## Rekapitulace stavby
Export Komplet | [24 empty] | VZ | 2.0 | ZAMOK |  |  |  |  | False | False | {a7be2f03-22ab-46a5-ac8e-24abeeb127fa}
[31 empty] | 0,01 | 21
[31 empty] | 0,01 | 15
|  | REKAPITULACE STAVBY | [15 empty] | v --- níže se nacházejí doplnkové a pomocné údaje k sestavám --- v | [11 empty] | Návod na vyplnění | 0,001
|  | Kód: |  |  |  |  | 468 | [22 empty] | Měnit lze pouze buňky se žlutým podbarvením! 1) v Rekapitulaci stavby vyplňte údaje o Uchazeči (přenesou se do ostatních sestav i v jiných listech) 2) na vybraných listech vyplňte v sestavě Soupis prací ceny u položek | 0,01
|  | Stavba: |  |  |  |  | Rekonstrukce vzduchotechniky v bytovém domě | [23 empty] | 0,01
|  | KSO: | [11 empty] | CC-CZ: | [16 empty] | 0,01
|  | Místo: |  |  |  |  | náměstí Svobody 728/1 | [6 empty] | Datum: |  | 3. 1. 2023 | [14 empty] | 0,01
0,01
|  | Zadavatel: | [11 empty] | IČ: | [16 empty] | 0,01
|  |  | SNEO a.s | [10 empty] | DIČ: | [16 empty] | 0,01
0,01
|  | Uchazeč: | [11 empty] | IČ: |  | Vyplň údaj | [14 empty] | 0,01
|  |  | Vyplň údaj | [10 empty] | DIČ: |  | Vyplň údaj | [14 empty] | 0,01
False
|  | Projektant: | [11 empty] | IČ: | [16 empty] | False
|  |  | Ing. Filip Nehonský | [10 empty] | DIČ: | [16 empty] | True
0,01
|  | Zpracovatel: | [11 empty] | IČ: | [16 empty] | 0,01
|  |  | Pavel Novotný | [10 empty] | DIČ: | [16 empty] | False
Poznámka:
Soupis prací je sestaven s využitím Cenové soustavy ÚRS. Položky, které pochází z této cenové soustavy, jsou ve sloupci 'Cenová soustava' označeny popisem 'CS ÚRS' a úrovní příslušného kalendářního pololetí. Veškeré další informace vymezující popis a podmínky použití těchto položek z Cenové soustavy, které nejsou uvedeny přímo v soupisu prací, jsou neomezeně dálkově k dispozici na webu podminky.urs.cz.
|  | Cena bez DPH | [11 empty] | 0
[8 empty] | Sazba daně |  | Základ daně |  |  |  | Výše daně
|  | DPH |  | základní |  |  |  | 21% |  | 0 |  |  |  | 0
|  |  |  | snížená |  |  |  | 15% |  | 0 |  |  |  | 0
|  |  |  | zákl. přenesená |  |  |  | 21% |  | 0 |  |  |  | 0
|  |  |  | sníž. přenesená |  |  |  | 15% |  | 0 |  |  |  | 0
|  |  |  | nulová |  |  |  | 0% |  | 0 |  |  |  | 0
|  | Cena s DPH | [6 empty] | v |  | CZK |  |  | 0
REKAPITULACE OBJEKTŮ STAVBY A SOUPISŮ PRACÍ
| Kód: | [6 empty] | 468
| Stavba: | [6 empty] | Rekonstrukce vzduchotechniky v bytovém domě
| Místo: | [6 empty] | náměstí Svobody 728/1 |  |  |  |  | Datum: |  | 3. 1. 2023
| Zadavatel: | [6 empty] | SNEO a.s |  |  |  |  | Projektant: |  | Ing. Filip Nehonský |  |  | Informatívní údaje z listů zakázek
| Uchazeč: | [11 empty] | Zpracovatel: |  | Pavel Novotný
| Kód |  |  |  | Popis | [6 empty] | Cena bez DPH [CZK] |  |  |  | Cena s DPH [CZK] | Typ | z toho Ostat. náklady [CZK] | DPH [CZK] | Normohodiny [h] | DPH základní [CZK] | DPH snížená [CZK] | DPH základní přenesená [CZK] | DPH snížená přenesená [CZK] | Základna DPH základní | Základna DPH snížená | Základna DPH zákl. přenesená | Základna DPH sníž. přenesená | Základna DPH nulová
| Náklady stavby celkem | [10 empty] | 0 |  |  |  | 0 |  | 0 | 0 | 0 | 0 | 0 | 0 | 0 | 0 | 0 | 0 | 0 | 0 |  | D | 0 | ###NOIMPORT### | IMPORT | {a7be2f03-22ab-46a5-ac8e-24abeeb127fa} | {00000000-0000-0000-0000-000000000000}
|  | 468.1 |  |  |  | Etapa č. 1 (S0.101) | [5 empty] | 0 |  |  |  | 0 | STA | 0 | 0 | 0 | 0 | 0 | 0 | 0 | 0 | 0 | 0 | 0 | 0 |  | D | 1 | ###NOIMPORT### | IMPORT | {f28ffa7d-e6c5-4bd6-a4c7-8047e7e1a880} | {a7be2f03-22ab-46a5-ac8e-24abeeb127fa} | 1
/ |  |  | SO101 D1.1_ARS |  |  |  | Stavební práce |  |  |  |  | 0 |  |  |  | 0 | Soupis | 0 | 0 | 0 | 0 | 0 | 0 | 0 | 0 | 0 | 0 | 0 | 0 |  |  | 2 |  | IMPORT | {87f23904-3acb-4692-8765-16d1af1da78a} | {f28ffa7d-e6c5-4bd6-a4c7-8047e7e1a880}
/ |  |  | SO 101 D1.4.1_ÚT |  |  |  | Ústřední vytápění |  |  |  |  | 0 |  |  |  | 0 | Soupis | 0 | 0 | 0 | 0 | 0 | 0 | 0 | 0 | 0 | 0 | 0 | 0 |  |  | 2 |  | IMPORT | {5e91cf2a-13b0-4000-9cd2-6778e195e96a} | {f28ffa7d-e6c5-4bd6-a4c7-8047e7e1a880}
/ |  |  | SO 101 D1.4.2_CHL |  |  |  | Chlazení |  |  |  |  | 0 |  |  |  | 0 | Soupis | 0 | 0 | 0 | 0 | 0 | 0 | 0 | 0 | 0 | 0 | 0 | 0 |  |  | 2 |  | IMPORT | {6b9cb74b-7723-4a1d-9f9e-38affcbfe4be} | {f28ffa7d-e6c5-4bd6-a4c7-8047e7e1a880}
/ |  |  | SO 101 D1.4.3_VZT |  |  |  | Vzduchotechnika |  |  |  |  | 0 |  |  |  | 0 | Soupis | 0 | 0 | 0 | 0 | 0 | 0 | 0 | 0 | 0 | 0 | 0 | 0 |  |  | 2 |  | IMPORT | {9dc81b54-e96f-45f1-af73-633ea4563155} | {f28ffa7d-e6c5-4bd6-a4c7-8047e7e1a880}
/ |  |  | SO 101 D1.4.4_ZTI |  |  |  | Zdravotechnika |  |  |  |  | 0 |  |  |  | 0 | Soupis | 0 | 0 | 0 | 0 | 0 | 0 | 0 | 0 | 0 | 0 | 0 | 0 |  |  | 2 |  | IMPORT | {d03aafaa-5c4b-43f7-a0b7-91fd76ac9fc6} | {f28ffa7d-e6c5-4bd6-a4c7-8047e7e1a880}
/ |  |  | SO 101 D1.4.5_ESI |  |  |  | Elektroinstalace |  |  |  |  | 0 |  |  |  | 0 | Soupis | 0 | 0 | 0 | 0 | 0 | 0 | 0 | 0 | 0 | 0 | 0 | 0 |  |  | 2 |  | IMPORT | {524f3273-5aaf-4b68-8ca8-18b961e8aeff} | {f28ffa7d-e6c5-4bd6-a4c7-8047e7e1a880}
/ |  |  | SO 101 D1.4.6_SLP |  |  |  | Slaboproudé instalace |  |  |  |  | 0 |  |  |  | 0 | Soupis | 0 | 0 | 0 | 0 | 0 | 0 | 0 | 0 | 0 | 0 | 0 | 0 |  |  | 2 |  | IMPORT | {2e25519b-0ffa-44d8-9235-9e96e05514cf} | {f28ffa7d-e6c5-4bd6-a4c7-8047e7e1a880}
|  | 468.2 |  |  |  | Etapa č. 2 (S0.102) | [5 empty] | 0 |  |  |  | 0 | STA | 0 | 0 | 0 | 0 | 0 | 0 | 0 | 0 | 0 | 0 | 0 | 0 |  | D | 1 | ###NOIMPORT### | IMPORT | {3408a86a-4a6f-432e-bb95-f28a03b4d5bd} | {a7be2f03-22ab-46a5-ac8e-24abeeb127fa} | 1
/ |  |  | SO 102 D1.1_ARS |  |  |  | Stavební práce |  |  |  |  | 0 |  |  |  | 0 | Soupis | 0 | 0 | 0 | 0 | 0 | 0 | 0 | 0 | 0 | 0 | 0 | 0 |  |  | 2 |  | IMPORT | {bd18451b-3396-4eca-a36f-82276929d0ca} | {3408a86a-4a6f-432e-bb95-f28a03b4d5bd}
/ |  |  | SO 102 D1.4.1_ÚT |  |  |  | Ústřední vytápění |  |  |  |  | 0 |  |  |  | 0 | Soupis | 0 | 0 | 0 | 0 | 0 | 0 | 0 | 0 | 0 | 0 | 0 | 0 |  |  | 2 |  | IMPORT | {ebc86f77-d7a9-49f9-9469-6dd41c2e3013} | {3408a86a-4a6f-432e-bb95-f28a03b4d5bd}
/ |  |  | SO 102 D1.4.2_CHL |  |  |  | Chlazení |  |  |  |  | 0 |  |  |  | 0 | Soupis | 0 | 0 | 0 | 0 | 0 | 0 | 0 | 0 | 0 | 0 | 0 | 0 |  |  | 2 |  | IMPORT | {9712e5d2-c998-4ae4-a39c-fbb214eb7a71} | {3408a86a-4a6f-432e-bb95-f28a03b4d5bd}
/ |  |  | SO 102 D1.4.3_VZT |  |  |  | Vzduchotechnika |  |  |  |  | 0 |  |  |  | 0 | Soupis | 0 | 0 | 0 | 0 | 0 | 0 | 0 | 0 | 0 | 0 | 0 | 0 |  |  | 2 |  | IMPORT | {0cd87b07-284f-496c-b9e8-4c88ea2ce3e2} | {3408a86a-4a6f-432e-bb95-f28a03b4d5bd}
/ |  |  | SO 102 D1.4.4_ZTI |  |  |  | Zdravotechnika |  |  |  |  | 0 |  |  |  | 0 | Soupis | 0 | 0 | 0 | 0 | 0 | 0 | 0 | 0 | 0 | 0 | 0 | 0 |  |  | 2 |  | IMPORT | {45cce906-a3b3-4a00-bd6e-29e9de48a75c} | {3408a86a-4a6f-432e-bb95-f28a03b4d5bd}
/ |  |  | SO 102 D1.4.5_ESI |  |  |  | Elektroinstalace |  |  |  |  | 0 |  |  |  | 0 | Soupis | 0 | 0 | 0 | 0 | 0 | 0 | 0 | 0 | 0 | 0 | 0 | 0 |  |  | 2 |  | IMPORT | {b1c309d3-a84a-43f1-a3fd-59f2e4d68186} | {3408a86a-4a6f-432e-bb95-f28a03b4d5bd}
/ |  |  | SO 102 D1.4.6_SLP |  |  |  | Slaboproudé instalace |  |  |  |  | 0 |  |  |  | 0 | Soupis | 0 | 0 | 0 | 0 | 0 | 0 | 0 | 0 | 0 | 0 | 0 | 0 |  |  | 2 |  | IMPORT | {dc9fa50c-6a2c-4f64-b778-2791e20413fe} | {3408a86a-4a6f-432e-bb95-f28a03b4d5bd}
|  | 468.3 |  |  |  | Etapa č. 3 (SO.103) | [5 empty] | 0 |  |  |  | 0 | STA | 0 | 0 | 0 | 0 | 0 | 0 | 0 | 0 | 0 | 0 | 0 | 0 |  | D | 1 | ###NOIMPORT### | IMPORT | {e69692a2-a4cf-40f1-ba66-a6477fca952a} | {a7be2f03-22ab-46a5-ac8e-24abeeb127fa} | 1
/ |  |  | SO 103 D1.1_ARS |  |  |  | Stavební práce |  |  |  |  | 0 |  |  |  | 0 | Soupis | 0 | 0 | 0 | 0 | 0 | 0 | 0 | 0 | 0 | 0 | 0 | 0 |  |  | 2 |  | IMPORT | {26a53d88-289f-43dd-907f-6baea6283628} | {e69692a2-a4cf-40f1-ba66-a6477fca952a}
/ |  |  | SO 103 D1.4.1_ÚT |  |  |  | Ústřední vytápění |  |  |  |  | 0 |  |  |  | 0 | Soupis | 0 | 0 | 0 | 0 | 0 | 0 | 0 | 0 | 0 | 0 | 0 | 0 |  |  | 2 |  | IMPORT | {a4575ab2-d69e-47ad-b8c7-f1cd5360abea} | {e69692a2-a4cf-40f1-ba66-a6477fca952a}
/ |  |  | SO 103 D1.4.2_CHL |  |  |  | Chlazení |  |  |  |  | 0 |  |  |  | 0 | Soupis | 0 | 0 | 0 | 0 | 0 | 0 | 0 | 0 | 0 | 0 | 0 | 0 |  |  | 2 |  | IMPORT | {7086c3ce-7abe-46fb-96b7-2223af7eec6d} | {e69692a2-a4cf-40f1-ba66-a6477fca952a}
/ |  |  | SO 103 D1.4.3_VZT |  |  |  | Vzduchotechnika |  |  |  |  | 0 |  |  |  | 0 | Soupis | 0 | 0 | 0 | 0 | 0 | 0 | 0 | 0 | 0 | 0 | 0 | 0 |  |  | 2 |  | IMPORT | {912f9d67-2c58-4979-a26f-4477cab9ef35} | {e69692a2-a4cf-40f1-ba66-a6477fca952a}
/ |  |  | SO 103 D1.4.4_ZTI |  |  |  | Zdravotechnika |  |  |  |  | 0 |  |  |  | 0 | Soupis | 0 | 0 | 0 | 0 | 0 | 0 | 0 | 0 | 0 | 0 | 0 | 0 |  |  | 2 |  | IMPORT | {361c5db2-9749-46ea-a2d1-03a23fb8cabd} | {e69692a2-a4cf-40f1-ba66-a6477fca952a}
/ |  |  | SO 103 D1.4.5_ESI |  |  |  | Elektroinstalace |  |  |  |  | 0 |  |  |  | 0 | Soupis | 0 | 0 | 0 | 0 | 0 | 0 | 0 | 0 | 0 | 0 | 0 | 0 |  |  | 2 |  | IMPORT | {d22ac67e-ea10-4017-84c5-f2169e94f717} | {e69692a2-a4cf-40f1-ba66-a6477fca952a}
/ |  |  | SO 103 D1.4.6_SLP |  |  |  | Slaboproudé instalace |  |  |  |  | 0 |  |  |  | 0 | Soupis | 0 | 0 | 0 | 0 | 0 | 0 | 0 | 0 | 0 | 0 | 0 | 0 |  |  | 2 |  | IMPORT | {5e4363ff-15c4-43fb-9c8c-4a3e1ffdf620} | {e69692a2-a4cf-40f1-ba66-a6477fca952a}
/ |  | 468.4 |  |  |  | VRN SO101+102+103 | [5 empty] | 0 |  |  |  | 0 | STA | 0 | 0 | 0 | 0 | 0 | 0 | 0 | 0 | 0 | 0 | 0 | 0 |  |  | 1 |  | IMPORT | {875af103-0d69-4701-83ce-ceae9dc9c9f7} | {a7be2f03-22ab-46a5-ac8e-24abeeb127fa} | 1

## SO101 D1.1_ARS - Stavebn...
{87f23904-3acb-4692-8765-16d1af1da78a}
1
| KRYCÍ LIST SOUPISU PRACÍ | [7 empty] | v --- níže se nacházejí doplnkové a pomocné údaje k sestavám --- v | [8 empty] | False
Stavba:
Rekonstrukce vzduchotechniky v bytovém domě
Objekt:
468.1 - Etapa č. 1 (S0.101)
Soupis:
SO101 D1.1_ARS - Stavební práce
| KSO: |  |  |  |  | CC-CZ:
| Místo: |  | náměstí Svobody 728/1 |  |  | Datum: | 3. 1. 2023
| Zadavatel: |  |  |  |  | IČ:
|  | SNEO a.s |  |  |  | DIČ:
| Uchazeč: |  |  |  |  | IČ: | Vyplň údaj
|  | Vyplň údaj |  |  |  | DIČ: | Vyplň údaj
| Projektant: |  |  |  |  | IČ:
|  | Ing. Filip Nehonský |  |  |  | DIČ:
| Zpracovatel: |  |  |  |  | IČ:
|  | Pavel Novotný |  |  |  | DIČ:
Poznámka:
| Cena bez DPH | [5 empty] | 0
|  |  | Základ daně |  |  | Sazba daně | Výše daně
| DPH | základní | 0 |  |  | 21% | 0
|  | snížená | 0 |  |  | 15% | 0
|  | zákl. přenesená | 0 |  |  | 21% | 0
|  | sníž. přenesená | 0 |  |  | 15% | 0
|  | nulová | 0 |  |  | 0% | 0
| Cena s DPH |  |  | v | CZK |  | 0
REKAPITULACE ČLENĚNÍ SOUPISU PRACÍ
Stavba:
Rekonstrukce vzduchotechniky v bytovém domě
Objekt:
468.1 - Etapa č. 1 (S0.101)
Soupis:
SO101 D1.1_ARS - Stavební práce
Místo: |  |  | náměstí Svobody 728/1 |  |  | Datum: | 3. 1. 2023
Zadavatel: |  |  | SNEO a.s |  |  | Projektant: | Ing. Filip Nehonský
Uchazeč: |  |  | Vyplň údaj |  |  | Zpracovatel: | Pavel Novotný
Kód dílu - Popis | [6 empty] | Cena celkem [CZK]
Náklady stavby celkem | [6 empty] | 0 | [11 empty] | -1
| HSV - Práce a dodávky HSV | [5 empty] | 0
| 2 - Zakládání | [5 empty] | 0
| 3 - Svislé a kompletní konstrukce | [5 empty] | 0
| 4 - Vodorovné konstrukce | [5 empty] | 0
| 6 - Úpravy povrchů, podlahy a osazování výplní | [5 empty] | 0
| 9 - Ostatní konstrukce a práce, bourání | [5 empty] | 0
| 997 - Přesun sutě | [5 empty] | 0
| 998 - Přesun hmot | [5 empty] | 0
| PSV - Práce a dodávky PSV | [5 empty] | 0
| 712 - Povlakové krytiny | [5 empty] | 0
| 713 - Izolace tepelné | [5 empty] | 0
| 762 - Konstrukce tesařské | [5 empty] | 0
| 763 - Konstrukce suché výstavby | [5 empty] | 0
| 764 - Konstrukce klempířské | [5 empty] | 0
| 766 - Konstrukce truhlářské | [5 empty] | 0
| 767 - Konstrukce zámečnické | [5 empty] | 0
| 777 - Podlahy lité | [5 empty] | 0
| 783 - Dokončovací práce - nátěry | [5 empty] | 0
| 784 - Dokončovací práce - malby a tapety | [5 empty] | 0
| 787 - Dokončovací práce - zasklívání | [5 empty] | 0
SOUPIS PRACÍ
Stavba:
Rekonstrukce vzduchotechniky v bytovém domě
Objekt:
468.1 - Etapa č. 1 (S0.101)
Soupis:
SO101 D1.1_ARS - Stavební práce
Místo: |  |  | náměstí Svobody 728/1 |  |  | Datum: | 3. 1. 2023
Zadavatel: |  |  | SNEO a.s |  |  | Projektant: | Ing. Filip Nehonský
Uchazeč: |  |  | Vyplň údaj |  |  | Zpracovatel: | Pavel Novotný
PČ | Typ | Kód | Popis | MJ | Množství | J.cena [CZK] | Cena celkem [CZK] | Cenová soustava |  | DPH | J. Nh [h] | Nh celkem [h] | J. hmotnost [t] | Hmotnost celkem [t] | J. suť [t] | Suť Celkem [t]
Náklady soupisu celkem | [6 empty] | 0 |  |  |  |  | 0 |  | 24.7093 |  | 17.5173 |  | D | -1 | [10 empty] | 0
| D | HSV | Práce a dodávky HSV |  |  |  | 0 |  |  |  |  | 0 |  | 22.337 |  | 15.7869 | 1 | D | 0 |  |  |  | ROZPOCET | [6 empty] | 0
| D | 2 | Zakládání |  |  |  | 0 |  |  |  |  | 0 |  | 5.2047 |  | 0 | 1 | D | 1 |  |  |  | ROZPOCET | [6 empty] | 0
1 | K | 278382543 | Základy pod stroje nebo technologická zařízení z betonu s bedněním, odbedněním, bez úpravy povrchu z betonu železového objemu souvislé základové konstrukce do 5 m3 tř. C 20/25, složitosti III | m3 | 2.063 |  | 0 |  |  | snížená |  | 0 | 2.5229 | 5.2047 | 0 | 0 | 4 | K | 2 |  |  |  | ROZPOCET | 0 | 0 | 0 | 0 | 0 | 2 | 0 | 4 | 1828539609
| Online PSC |  | https://podminky.urs.cz/item/CS_URS_2023_01/278382543 | [14 empty] | Online PSC | 2
| VV |  | ***2. PP | [14 empty] | VV | 2 | 1 | True | 0 | ROZPOCET
| VV |  | "základ pro AKU nádrže" 11,48*0,15 |  | 1.722 | [12 empty] | VV | 2 | 2 | True | 0 | ROZPOCET
| VV |  | ***1. PP | [14 empty] | VV | 2 | 1 | True | 0 | ROZPOCET
| VV |  | "základ pro VZT" 6,814*0,05 |  | 0.341 | [12 empty] | VV | 2 | 2 | True | 0 | ROZPOCET
| D | 3 | Svislé a kompletní konstrukce |  |  |  | 0 |  |  |  |  | 0 |  | 7.3428 |  | 0 | 1 | D | 1 |  |  |  | ROZPOCET | [6 empty] | 0
2 | K | 310238211 | Zazdívka otvorů ve zdivu nadzákladovém cihlami pálenými plochy přes 0,25 m2 do 1 m2 na maltu vápenocementovou | m3 | 0.167 |  | 0 |  |  | snížená |  | 0 | 1.8775 | 0.31354 | 0 | 0 | 4 | K | 2 |  |  |  | ROZPOCET | 0 | 0 | 0 | 0 | 0 | 2 | 0 | 4 | 1310485593
| Online PSC |  | https://podminky.urs.cz/item/CS_URS_2023_01/310238211 | [14 empty] | Online PSC | 2
| VV |  | ***2. PP | [14 empty] | VV | 2 | 1 | True | 0 | ROZPOCET
| VV |  | (0,6*0,4)*0,3 |  | 0.072 | [12 empty] | VV | 2 | 2 | True | 0 | ROZPOCET
| VV |  | (1,187*0,8)*0,1 |  | 0.095 | [12 empty] | VV | 2 | 2 | True | 0 | ROZPOCET
3 | K | 310239411 | Zazdívka otvorů ve zdivu nadzákladovém cihlami pálenými plochy přes 1 m2 do 4 m2 na maltu cementovou | m3 | 2.668 |  | 0 |  |  | snížená |  | 0 | 1.8775 | 5.0092 | 0 | 0 | 4 | K | 2 |  |  |  | ROZPOCET | 0 | 0 | 0 | 0 | 0 | 2 | 0 | 4 | -295232899
| Online PSC |  | https://podminky.urs.cz/item/CS_URS_2023_01/310239411 | [14 empty] | Online PSC | 2
| VV |  | ***2. PP | [14 empty] | VV | 2 | 1 | True | 0 | ROZPOCET
| VV |  | ((0,726*2,0)+(1,119*2,0))*0,3 |  | 1.107 | [12 empty] | VV | 2 | 2 | True | 0 | ROZPOCET
| VV |  | (1,2*2,0)*0,1 |  | 0.24 | [12 empty] | VV | 2 | 2 | True | 0 | ROZPOCET
| VV |  | ***1. PP | [14 empty] | VV | 2 | 1 | True | 0 | ROZPOCET
| VV |  | (1,576*3,2-0,9*1,97)*0,15 |  | 0.491 | [12 empty] | VV | 2 | 2 | True | 0 | ROZPOCET
| VV |  | (1,235*3,2)*0,15 |  | 0.593 | [12 empty] | VV | 2 | 2 | True | 0 | ROZPOCET
| VV |  | ***střecha | [14 empty] | VV | 2 | 1 | True | 0 | ROZPOCET
| VV |  | 2,25*2,02*0,1-((1,19+0,75)*1,12)*0,1 |  | 0.237 | [12 empty] | VV | 2 | 2 | True | 0 | ROZPOCET
4 | K | 317234410 | Vyzdívka mezi nosníky cihlami pálenými na maltu cementovou | m3 | 0.14 |  | 0 |  |  | snížená |  | 0 | 1.943 | 0.27202 | 0 | 0 | 4 | K | 2 |  |  |  | ROZPOCET | 0 | 0 | 0 | 0 | 0 | 2 | 0 | 4 | -481317313
| Online PSC |  | https://podminky.urs.cz/item/CS_URS_2023_01/317234410 | [14 empty] | Online PSC | 2
| VV |  | ***2. PP | [14 empty] | VV | 2 | 1 | True | 0 | ROZPOCET
| VV |  | "2xIPN140_l=1,15m_tl.zdiva_0,33" 1,15*0,15*0,33_S6 | [14 empty] | VV | 2 | 1 | True | 0 | ROZPOCET
| VV |  | "2xIPN140_l=1,5m_tl.zdiva_0,117" 1,5*0,15*0,117 |  | 0.026 | [12 empty] | VV | 2 | 2 | True | 0 | ROZPOCET
| VV |  | ***1. PP | [14 empty] | VV | 2 | 1 | True | 0 | ROZPOCET
| VV |  | "1xIPN140_l=1,2m_tl.zdiva_0,214" 1,2*0,15*0,214 |  | 0.039 | [12 empty] | VV | 2 | 2 | True | 0 | ROZPOCET
| VV |  | ***střecha | [14 empty] | VV | 2 | 1 | True | 0 | ROZPOCET
| VV |  | "2xU100_l=2,5m" 2,5*0,3*0,1 |  | 0.075 | [12 empty] | VV | 2 | 2 | True | 0 | ROZPOCET
5 | K | 317941121 | Osazování ocelových válcovaných nosníků na zdivu I nebo IE nebo U nebo UE nebo L do č. 12 nebo výšky do 120 mm | t | 0.063 |  | 0 |  |  | snížená |  | 0 | 0.019536 | 0.0012308 | 0 | 0 | 4 | K | 2 |  |  |  | ROZPOCET | 0 | 0 | 0 | 0 | 0 | 2 | 0 | 4 | -365783278
| Online PSC |  | https://podminky.urs.cz/item/CS_URS_2023_01/317941121 | [14 empty] | Online PSC | 2
| VV |  | ***1. PP | [14 empty] | VV | 2 | 1 | True | 0 | ROZPOCET
| VV |  | "IPE100_l=1,2 m" 1,2*0,0081 |  | 0.01 | [12 empty] | VV | 2 | 2 | True | 0 | ROZPOCET
| VV |  | ***střecha | [14 empty] | VV | 2 | 1 | True | 0 | ROZPOCET
| VV |  | "2xU100_l=2,5m" 2,5*2*0,0106 |  | 0.053 | [12 empty] | VV | 2 | 2 | True | 0 | ROZPOCET
6 | M | 13010742 | ocel profilová jakost S235JR (11 375) průřez IPE 100 | t | 0.011 |  | 0 |  |  | snížená |  | 0 | 1 | 0.011 | 0 | 0 | 8 | M | 2 |  |  |  | ROZPOCET | 0 | 0 | 0 | 0 | 0 | 2 | 0 | 4 | -1353003999
| VV |  | ***1. PP | [14 empty] | VV | 2 | 1 | True | 0 | ROZPOCET
| VV |  | "IPE100_l=1,2 m" 1,2*0,0081*1,09 |  | 0.011 | [12 empty] | VV | 2 | 2 | True | 0 | ROZPOCET
7 | M | 13010816 | ocel profilová jakost S235JR (11 375) průřez U (UPN) 100 | t | 0.058 |  | 0 |  |  | snížená |  | 0 | 1 | 0.058 | 0 | 0 | 8 | M | 2 |  |  |  | ROZPOCET | 0 | 0 | 0 | 0 | 0 | 2 | 0 | 4 | -783559036
| VV |  | ***střecha | [14 empty] | VV | 2 | 1 | True | 0 | ROZPOCET
| VV |  | "2xU100_l=2,5m" 2,5*2*0,0106*1,09 |  | 0.058 | [12 empty] | VV | 2 | 2 | True | 0 | ROZPOCET
8 | K | 317944323R | Válcované nosníky dodatečně osazované do připravených otvorů bez zazdění hlav č. 14 až 22 IPN140 | t | 0.06 |  | 0 |  |  | snížená |  | 0 | 1.09 | 0.0654 | 0 | 0 | 4 | K | 2 |  |  |  | ROZPOCET | 0 | 0 | 0 | 0 | 0 | 2 | 0 | 4 | -695839903
| VV |  | ***2. PP | [14 empty] | VV | 2 | 1 | True | 0 | ROZPOCET
| VV |  | "2xIPN140_l=1,15m_tl.zdiva_0,33" 1,15*2*0,0144_S6 | [14 empty] | VV | 2 | 1 | True | 0 | ROZPOCET
| VV |  | "2xIPN140_l=1,5m_tl.zdiva_0,117" 1,5*2*0,0144 |  | 0.043 | [12 empty] | VV | 2 | 2 | True | 0 | ROZPOCET
| VV |  | ***1. PP | [14 empty] | VV | 2 | 1 | True | 0 | ROZPOCET
| VV |  | "1xIPN140_l=1,2m_tl.zdiva_0,214" 1,2*1*0,0144 |  | 0.017 | [12 empty] | VV | 2 | 2 | True | 0 | ROZPOCET
9 | K | 342244121 | Příčky jednoduché z cihel děrovaných klasických spojených na pero a drážku na maltu M5, pevnost cihel do P15, tl. příčky 140 mm | m2 | 11.04 |  | 0 |  |  | snížená |  | 0 | 0.14605 | 1.6124 | 0 | 0 | 4 | K | 2 |  |  |  | ROZPOCET | 0 | 0 | 0 | 0 | 0 | 2 | 0 | 4 | 88532569
| Online PSC |  | https://podminky.urs.cz/item/CS_URS_2023_01/342244121 | [14 empty] | Online PSC | 2
| VV |  | ***1. PP | [14 empty] | VV | 2 | 1 | True | 0 | ROZPOCET
| VV |  | "stěny" (2,09+1,36)*3,2 |  | 11.04 | [12 empty] | VV | 2 | 2 | True | 0 | ROZPOCET
| D | 4 | Vodorovné konstrukce |  |  |  | 0 |  |  |  |  | 0 |  | 1.063 |  | 0 | 1 | D | 1 |  |  |  | ROZPOCET | [6 empty] | 0
10 | K | 411321414 | Stropy z betonu železového (bez výztuže) stropů deskových, plochých střech, desek balkonových, desek hřibových stropů včetně hlavic hřibových sloupů tř. C 25/30 | m3 | 0.406 |  | 0 |  |  | snížená |  | 0 | 2.502 | 1.0158 | 0 | 0 | 4 | K | 2 |  |  |  | ROZPOCET | 0 | 0 | 0 | 0 | 0 | 2 | 0 | 4 | 242673767
| Online PSC |  | https://podminky.urs.cz/item/CS_URS_2023_01/411321414 | [14 empty] | Online PSC | 2
| VV |  | ***střecha | [14 empty] | VV | 2 | 1 | True | 0 | ROZPOCET
| VV |  | "komín" 3,25*1,25*0,1 |  | 0.406 | [12 empty] | VV | 2 | 2 | True | 0 | ROZPOCET
11 | K | 411354239 | Bednění stropů ztracené ocelové žebrované ze širokých tenkostěnných ohýbaných profilů (hraněných trapézových vln), bez úpravy povrchu otevřeného podhledu, bez podpěrné konstrukce, s osazením nasucho na zdech do připravených ozubů, popř. na rovných zdech, trámech, průvlacích, do traverz s povrchem pozinkovaným, výšky vln 40 mm, tl. plechu 1,00 mm | m2 | 4.063 |  | 0 |  |  | snížená |  | 0 | 0.010312 | 0.041899 | 0 | 0 | 4 | K | 2 |  |  |  | ROZPOCET | 0 | 0 | 0 | 0 | 0 | 2 | 0 | 4 | -172255928
| Online PSC |  | https://podminky.urs.cz/item/CS_URS_2023_01/411354239 | [14 empty] | Online PSC | 2
| VV |  | ***střecha | [14 empty] | VV | 2 | 1 | True | 0 | ROZPOCET
| VV |  | "komín" 3,25*1,25 |  | 4.063 | [12 empty] | VV | 2 | 2 | True | 0 | ROZPOCET
12 | K | 411361821 | Výztuž stropů prostě uložených, vetknutých, spojitých, deskových, trámových (žebrových, kazetových), s keramickými a jinými vložkami, konsolových nebo balkonových, hřibových včetně hlavic hřibových sloupů, plochých střech a pro zavěšení železobetonových podhledů z betonářské oceli 10 505 (R) nebo BSt 500 | t | 0.005 |  | 0 |  |  | snížená |  | 0 | 1.0556 | 0.0052778 | 0 | 0 | 4 | K | 2 |  |  |  | ROZPOCET | 0 | 0 | 0 | 0 | 0 | 2 | 0 | 4 | -303725389
| Online PSC |  | https://podminky.urs.cz/item/CS_URS_2023_01/411361821 | [14 empty] | Online PSC | 2
| VV |  | ***střecha | [14 empty] | VV | 2 | 1 | True | 0 | ROZPOCET
| VV |  | "komín" 0,005 |  | 0.005 | [12 empty] | VV | 2 | 2 | True | 0 | ROZPOCET
| D | 6 | Úpravy povrchů, podlahy a osazování výplní |  |  |  | 0 |  |  |  |  | 0 |  | 8.4859 |  | 0 | 1 | D | 1 |  |  |  | ROZPOCET | [6 empty] | 0
13 | K | 611325223 | Vápenocementová omítka jednotlivých malých ploch štuková na stropech, plochy jednotlivě přes 0,25 do 1 m2 | kus | 93 |  | 0 |  |  | snížená |  | 0 | 0.0415 | 3.8595 | 0 | 0 | 4 | K | 2 |  |  |  | ROZPOCET | 0 | 0 | 0 | 0 | 0 | 2 | 0 | 4 | 472144530
| Online PSC |  | https://podminky.urs.cz/item/CS_URS_2023_01/611325223 | [14 empty] | Online PSC | 2
| VV |  | ***2. PP | [14 empty] | VV | 2 | 1 | True | 0 | ROZPOCET
| VV |  | "B03" 85 |  | 85 | [12 empty] | VV | 2 | 2 | True | 0 | ROZPOCET
| VV |  | ***1. NP | [14 empty] | VV | 2 | 1 | True | 0 | ROZPOCET
| VV |  | "B03" 8 |  | 8 | [12 empty] | VV | 2 | 2 | True | 0 | ROZPOCET
14 | K | 612321141 | Omítka vápenocementová vnitřních ploch nanášená ručně dvouvrstvá, tloušťky jádrové omítky do 10 mm a tloušťky štuku do 3 mm štuková svislých konstrukcí stěn | m2 | 36.524 |  | 0 |  |  | snížená |  | 0 | 0.01838 | 0.67131 | 0 | 0 | 4 | K | 2 |  |  |  | ROZPOCET | 0 | 0 | 0 | 0 | 0 | 2 | 0 | 4 | 1335171036
| Online PSC |  | https://podminky.urs.cz/item/CS_URS_2023_01/612321141 | [14 empty] | Online PSC | 2
| VV |  | ***1. PP | [14 empty] | VV | 2 | 1 | True | 0 | ROZPOCET
| VV |  | (1,576*3,2-0,9*1,97)*2 |  | 6.54 | [12 empty] | VV | 2 | 2 | True | 0 | ROZPOCET
| VV |  | (1,235*3,2)*2 |  | 7.904 | [12 empty] | VV | 2 | 2 | True | 0 | ROZPOCET
| VV |  | (2,09+1,36)*3,2*2 |  | 22.08 | [12 empty] | VV | 2 | 2 | True | 0 | ROZPOCET
15 | K | 612325221 | Vápenocementová omítka jednotlivých malých ploch štuková na stěnách, plochy jednotlivě do 0,09 m2 | kus | 43 |  | 0 |  |  | snížená |  | 0 | 0.00376 | 0.16168 | 0 | 0 | 4 | K | 2 |  |  |  | ROZPOCET | 0 | 0 | 0 | 0 | 0 | 2 | 0 | 4 | 1512836515
| Online PSC |  | https://podminky.urs.cz/item/CS_URS_2023_01/612325221 | [14 empty] | Online PSC | 2
| VV |  | "ESI" 6*2 |  | 12 | [12 empty] | VV | 2 | 2 | True | 0 | ROZPOCET
| VV |  | ***2. PP | [14 empty] | VV | 2 | 1 | True | 0 | ROZPOCET
| VV |  | "Chl" 2*2 |  | 4 | [12 empty] | VV | 2 | 2 | True | 0 | ROZPOCET
| VV |  | ***1. PP | [14 empty] | VV | 2 | 1 | True | 0 | ROZPOCET
| VV |  | "ÚT" 2*2 |  | 4 | [12 empty] | VV | 2 | 2 | True | 0 | ROZPOCET
| VV |  | "Chl" 9*2 |  | 18 | [12 empty] | VV | 2 | 2 | True | 0 | ROZPOCET
| VV |  | ***2. PP | [14 empty] | VV | 2 | 1 | True | 0 | ROZPOCET
| VV |  | "ÚT" 2*2 |  | 4 | [12 empty] | VV | 2 | 2 | True | 0 | ROZPOCET
| VV |  | ***střecha | [14 empty] | VV | 2 | 1 | True | 0 | ROZPOCET
| VV |  | "Chl" 1 |  | 1 | [12 empty] | VV | 2 | 2 | True | 0 | ROZPOCET
16 | K | 612325223 | Vápenocementová omítka jednotlivých malých ploch štuková na stěnách, plochy jednotlivě přes 0,25 do 1 m2 | kus | 10 |  | 0 |  |  | snížená |  | 0 | 0.0415 | 0.415 | 0 | 0 | 4 | K | 2 |  |  |  | ROZPOCET | 0 | 0 | 0 | 0 | 0 | 2 | 0 | 4 | -1988566681
| Online PSC |  | https://podminky.urs.cz/item/CS_URS_2023_01/612325223 | [14 empty] | Online PSC | 2
| VV |  | ***1. PP | [14 empty] | VV | 2 | 1 | True | 0 | ROZPOCET
| VV |  | "B05" 5*2 |  | 10 | [12 empty] | VV | 2 | 2 | True | 0 | ROZPOCET
17 | K | 622321141 | Omítka vápenocementová vnějších ploch nanášená ručně dvouvrstvá, tloušťky jádrové omítky do 15 mm a tloušťky štuku do 3 mm štuková stěn | m2 | 22.487 |  | 0 |  |  | snížená |  | 0 | 0.02636 | 0.59276 | 0 | 0 | 4 | K | 2 |  |  |  | ROZPOCET | 0 | 0 | 0 | 0 | 0 | 2 | 0 | 4 | -1558552179
| Online PSC |  | https://podminky.urs.cz/item/CS_URS_2023_01/622321141 | [14 empty] | Online PSC | 2
| VV |  | ***střecha | [14 empty] | VV | 2 | 1 | True | 0 | ROZPOCET
| VV |  | "komín" (3,25*2+1,25*2)*2,74-(1,19+0,75)*1,12 |  | 22.487 | [12 empty] | VV | 2 | 2 | True | 0 | ROZPOCET
18 | K | 622321191 | Omítka vápenocementová vnějších ploch nanášená ručně Příplatek k cenám za každých dalších i započatých 5 mm tloušťky omítky přes 15 mm stěn | m2 | 22.487 |  | 0 |  |  | snížená |  | 0 | 0.0079 | 0.17765 | 0 | 0 | 4 | K | 2 |  |  |  | ROZPOCET | 0 | 0 | 0 | 0 | 0 | 2 | 0 | 4 | -1045192018
| Online PSC |  | https://podminky.urs.cz/item/CS_URS_2023_01/622321191 | [14 empty] | Online PSC | 2
| VV |  | ***střecha | [14 empty] | VV | 2 | 1 | True | 0 | ROZPOCET
| VV |  | "komín" (3,25*2+1,25*2)*2,74-(1,19+0,75)*1,12 |  | 22.487 | [12 empty] | VV | 2 | 2 | True | 0 | ROZPOCET
19 | K | 629991011 | Zakrytí vnějších ploch před znečištěním včetně pozdějšího odkrytí výplní otvorů a svislých ploch fólií přilepenou lepící páskou | m2 | 1.393 |  | 0 |  |  | snížená |  | 0 | 0 | 0 | 0 | 0 | 4 | K | 2 |  |  |  | ROZPOCET | 0 | 0 | 0 | 0 | 0 | 2 | 0 | 4 | 1285442595
| Online PSC |  | https://podminky.urs.cz/item/CS_URS_2023_01/629991011 | [14 empty] | Online PSC | 2
| VV |  | "komín_žaluzie" (1,119+0,125)*1,12 |  | 1.393 | [12 empty] | VV | 2 | 2 | True | 0 | ROZPOCET
20 | K | 631311116 | Mazanina z betonu prostého bez zvýšených nároků na prostředí tl. přes 50 do 80 mm tř. C 25/30 | m3 | 0.337 |  | 0 |  |  | snížená |  | 0 | 2.5019 | 0.84313 | 0 | 0 | 4 | K | 2 |  |  |  | ROZPOCET | 0 | 0 | 0 | 0 | 0 | 2 | 0 | 4 | -1435982178
| Online PSC |  | https://podminky.urs.cz/item/CS_URS_2023_01/631311116 | [14 empty] | Online PSC | 2
| VV |  | ***střecha sklaedba C | [14 empty] | VV | 2 | 1 | True | 0 | ROZPOCET
| VV |  | "pod VZJ" 1,7*3,3*0,06 |  | 0.337 | [12 empty] | VV | 2 | 2 | True | 0 | ROZPOCET
21 | K | 636311111 | Kladení dlažby z betonových dlaždic na sucho na terče z umělé hmoty o rozměru dlažby 40x40 cm, o výšce terče do 25 mm | m2 | 5.61 |  | 0 |  |  | snížená |  | 0 | 0.0024 | 0.013464 | 0 | 0 | 4 | K | 2 |  |  |  | ROZPOCET | 0 | 0 | 0 | 0 | 0 | 2 | 0 | 4 | -1604303789
| Online PSC |  | https://podminky.urs.cz/item/CS_URS_2023_01/636311111 | [14 empty] | Online PSC | 2
| VV |  | ***střecha sklaedba C | [14 empty] | VV | 2 | 1 | True | 0 | ROZPOCET
| VV |  | "pod VZJ" 1,7*3,3 |  | 5.61 | [12 empty] | VV | 2 | 2 | True | 0 | ROZPOCET
22 | M | 59245320 | dlažba plošná betonová 400x400x45mm přírodní | m2 | 5.722 |  | 0 |  |  | snížená |  | 0 | 0.135 | 0.77247 | 0 | 0 | 8 | M | 2 |  |  |  | ROZPOCET | 0 | 0 | 0 | 0 | 0 | 2 | 0 | 4 | -1628741714
| VV |  | 5,61*1,02 'Přepočtené koeficientem množství |  | 5.722 | [12 empty] | VV | 2 | 2 | False | 1 | ROZPOCET
23 | K | 642945111 | Osazování ocelových zárubní protipožárních nebo protiplynových dveří do vynechaného otvoru, s obetonováním, dveří jednokřídlových do 2,5 m2 | kus | 2 |  | 0 |  |  | snížená |  | 0 | 0.4417 | 0.88341 | 0 | 0 | 4 | K | 2 |  |  |  | ROZPOCET | 0 | 0 | 0 | 0 | 0 | 2 | 0 | 4 | -1215786049
| Online PSC |  | https://podminky.urs.cz/item/CS_URS_2023_01/642945111 | [14 empty] | Online PSC | 2
| VV |  | "1. PP" 2 |  | 2 | [12 empty] | VV | 2 | 2 | True | 0 | ROZPOCET
24 | M | 55331563 | zárubeň jednokřídlá ocelová pro zdění s protipožární úpravou tl stěny 110-150mm rozměru 900/1970, 2100mm | kus | 2 |  | 0 |  |  | snížená |  | 0 | 0.01553 | 0.03106 | 0 | 0 | 8 | M | 2 |  |  |  | ROZPOCET | 0 | 0 | 0 | 0 | 0 | 2 | 0 | 4 | -1412061725
| VV |  | "1. PP" 2 |  | 2 | [12 empty] | VV | 2 | 2 | True | 0 | ROZPOCET
162 | K | 611456901 | Protipožární nástřik z biorozpustných minerálních vláken a cementového pojiva, ocelových a betonových konstrukcí tl. 15 mm | m2 | 13.44 |  | 0 |  |  | snížená |  | 0 | 0.0048 | 0.064512 | 0 | 0 | 4 | K | 2 |  |  |  | ROZPOCET | 0 | 0 | 0 | 0 | 0 | 2 | 0 | 4 | -48659455
| VV |  | ***1. PP | [14 empty] | VV | 2 | 1 | True | 0 | ROZPOCET
| VV |  | "strojovna VZT" 11,2*1,2 |  | 13.44 | [12 empty] | VV | 2 | 2 | True | 0 | ROZPOCET
| D | 9 | Ostatní konstrukce a práce, bourání |  |  |  | 0 |  |  |  |  | 0 |  | 0.24057 |  | 15.7869 | 1 | D | 1 |  |  |  | ROZPOCET | [6 empty] | 0
25 | K | 943111111 | Montáž lešení prostorového trubkového lehkého pracovního bez podlah s provozním zatížením tř. 3 do 200 kg/m2, výšky do 10 m | m3 | 270 |  | 0 |  |  | snížená |  | 0 | 0 | 0 | 0 | 0 | 4 | K | 2 |  |  |  | ROZPOCET | 0 | 0 | 0 | 0 | 0 | 2 | 0 | 4 | -1490353675
| Online PSC |  | https://podminky.urs.cz/item/CS_URS_2023_01/943111111 | [14 empty] | Online PSC | 2
| VV |  | "2. PP_cca" 270 |  | 270 | [12 empty] | VV | 2 | 2 | True | 0 | ROZPOCET
26 | K | 943111211 | Montáž lešení prostorového trubkového lehkého pracovního bez podlah Příplatek za první a každý další den použití lešení k ceně -1111 | m3 | 5400 |  | 0 |  |  | snížená |  | 0 | 0 | 0 | 0 | 0 | 4 | K | 2 |  |  |  | ROZPOCET | 0 | 0 | 0 | 0 | 0 | 2 | 0 | 4 | 887249843
| Online PSC |  | https://podminky.urs.cz/item/CS_URS_2023_01/943111211 | [14 empty] | Online PSC | 2
| VV |  | 270*20 'Přepočtené koeficientem množství |  | 5400 | [12 empty] | VV | 2 | 2 | False | 1 | ROZPOCET
27 | K | 943111811 | Demontáž lešení prostorového trubkového lehkého pracovního bez podlah s provozním zatížením tř. 3 do 200 kg/m2, výšky do 10 m | m3 | 270 |  | 0 |  |  | snížená |  | 0 | 0 | 0 | 0 | 0 | 4 | K | 2 |  |  |  | ROZPOCET | 0 | 0 | 0 | 0 | 0 | 2 | 0 | 4 | -1787202279
| Online PSC |  | https://podminky.urs.cz/item/CS_URS_2023_01/943111811 | [14 empty] | Online PSC | 2
28 | K | 943121311 | Odborná prohlídka lešení prostorového trubkového těžkého pracovního s podlahami výšky do 30 m s provozním zatížením tř. 4 a 5 přes 200 do 450 kg/m2, celkového objemu do 1 000 m3 nezakrytého | kus | 1 |  | 0 |  |  | snížená |  | 0 | 0 | 0 | 0 | 0 | 4 | K | 2 |  |  |  | ROZPOCET | 0 | 0 | 0 | 0 | 0 | 2 | 0 | 4 | 1279402028
| Online PSC |  | https://podminky.urs.cz/item/CS_URS_2023_01/943121311 | [14 empty] | Online PSC | 2
| VV |  | "2. PP" 1 |  | 1 | [12 empty] | VV | 2 | 2 | True | 0 | ROZPOCET
29 | K | 949101111 | Lešení pomocné pracovní pro objekty pozemních staveb pro zatížení do 150 kg/m2, o výšce lešeňové podlahy do 1,9 m | m2 | 92.98 |  | 0 |  |  | snížená |  | 0 | 0.00013 | 0.012087 | 0 | 0 | 4 | K | 2 |  |  |  | ROZPOCET | 0 | 0 | 0 | 0 | 0 | 2 | 0 | 4 | -240613405
| Online PSC |  | https://podminky.urs.cz/item/CS_URS_2023_01/949101111 | [14 empty] | Online PSC | 2
| VV |  | ***1.PP | [14 empty] | VV | 2 | 1 | True | 0 | ROZPOCET
| VV |  | "strojovna VZT" 11,2 |  | 11.2 | [12 empty] | VV | 2 | 2 | True | 0 | ROZPOCET
| VV |  | "sklepní koje" 29,08+52,7 |  | 81.78 | [12 empty] | VV | 2 | 2 | True | 0 | ROZPOCET
30 | K | 949111114 | Montáž lešení lehkého kozového trubkového o výšce lešeňové podlahy přes 2,5 do 3,5 m | sada | 1 |  | 0 |  |  | snížená |  | 0 | 0 | 0 | 0 | 0 | 4 | K | 2 |  |  |  | ROZPOCET | 0 | 0 | 0 | 0 | 0 | 2 | 0 | 4 | 1320308273
| Online PSC |  | https://podminky.urs.cz/item/CS_URS_2023_01/949111114 | [14 empty] | Online PSC | 2
| VV |  | "střecha" 1 |  | 1 | [12 empty] | VV | 2 | 2 | True | 0 | ROZPOCET
31 | K | 949211111 | Montáž lešeňové podlahy pro trubková lešení z fošen, prken nebo dřevěných sbíjených lešeňových dílců s příčníky nebo podélníky, ve výšce do 10 m | m2 | 180 |  | 0 |  |  | snížená |  | 0 | 0 | 0 | 0 | 0 | 4 | K | 2 |  |  |  | ROZPOCET | 0 | 0 | 0 | 0 | 0 | 2 | 0 | 4 | 823771790
| Online PSC |  | https://podminky.urs.cz/item/CS_URS_2023_01/949211111 | [14 empty] | Online PSC | 2
| VV |  | "2. PP_cca" 180 |  | 180 | [12 empty] | VV | 2 | 2 | True | 0 | ROZPOCET
32 | K | 949211211 | Montáž lešeňové podlahy pro trubková lešení Příplatek za první a každý další den použití lešení k ceně -1111 nebo -1112 | m2 | 3600 |  | 0 |  |  | snížená |  | 0 | 0 | 0 | 0 | 0 | 4 | K | 2 |  |  |  | ROZPOCET | 0 | 0 | 0 | 0 | 0 | 2 | 0 | 4 | -1315519705
| Online PSC |  | https://podminky.urs.cz/item/CS_URS_2023_01/949211211 | [14 empty] | Online PSC | 2
| VV |  | 180*20 'Přepočtené koeficientem množství |  | 3600 | [12 empty] | VV | 2 | 2 | False | 1 | ROZPOCET
33 | K | 949211811 | Demontáž lešeňové podlahy pro trubková lešení z fošen, prken nebo dřevěných sbíjených lešeňových dílců s příčníky nebo podélníky, ve výšce do 10 m | m2 | 180 |  | 0 |  |  | snížená |  | 0 | 0 | 0 | 0 | 0 | 4 | K | 2 |  |  |  | ROZPOCET | 0 | 0 | 0 | 0 | 0 | 2 | 0 | 4 | -1404076250
| Online PSC |  | https://podminky.urs.cz/item/CS_URS_2023_01/949211811 | [14 empty] | Online PSC | 2
34 | K | 952901411 | Vyčištění budov nebo objektů před předáním do užívání ostatních objektů (např. kanálů, zásobníků, kůlen apod.) jakékoliv výšky podlaží | m2 | 364.5 |  | 0 |  |  | snížená |  | 0 | 0 | 0 | 0 | 0 | 4 | K | 2 |  |  |  | ROZPOCET | 0 | 0 | 0 | 0 | 0 | 2 | 0 | 4 | 171089587
| Online PSC |  | https://podminky.urs.cz/item/CS_URS_2023_01/952901411 | [14 empty] | Online PSC | 2
| VV |  | "2. PP" 95,0 |  | 95 | [12 empty] | VV | 2 | 2 | True | 0 | ROZPOCET
| VV |  | "1. PP" 209,5+20,4+39,6 |  | 269.5 | [12 empty] | VV | 2 | 2 | True | 0 | ROZPOCET
35 | K | 952902501 | Čištění budov při provádění oprav a udržovacích prací střešních nebo nadstřešních konstrukcí, střech plochých | m2 | 100 |  | 0 |  |  | snížená |  | 0 | 0 | 0 | 0 | 0 | 4 | K | 2 |  |  |  | ROZPOCET | 0 | 0 | 0 | 0 | 0 | 2 | 0 | 4 | 1119623107
| Online PSC |  | https://podminky.urs.cz/item/CS_URS_2023_01/952902501 | [14 empty] | Online PSC | 2
| VV |  | "střecha" 10*10 |  | 100 | [12 empty] | VV | 2 | 2 | True | 0 | ROZPOCET
36 | K | 952903008R | Čištění budov při provádění oprav a udržovacích prací z těžko přístupného prostoru | m2 | 42.09 |  | 0 |  |  | snížená |  | 0 | 0 | 0 | 0 | 0 | 4 | K | 2 |  |  |  | ROZPOCET | 0 | 0 | 0 | 0 | 0 | 2 | 0 | 4 | 379501444
| VV |  | ***vyčištění komínového tělesa_2 průduchy_výška 34,5m_ celk.plocha 42,9 m2 | [14 empty] | VV | 2 | 1 | True | 0 | ROZPOCET
| VV |  | (0,47+0,75)*34,5 |  | 42.09 | [12 empty] | VV | 2 | 2 | True | 0 | ROZPOCET
37 | K | 953943114 | Osazování drobných kovových předmětů výrobků ostatních jinde neuvedených do vynechaných či vysekaných kapes zdiva, se zajištěním polohy se zalitím maltou cementovou, hmotnosti přes 15 do 30 kg/kus | kus | 2 |  | 0 |  |  | snížená |  | 0 | 0.02808 | 0.05616 | 0 | 0 | 4 | K | 2 |  |  |  | ROZPOCET | 0 | 0 | 0 | 0 | 0 | 2 | 0 | 4 | -587410732
| Online PSC |  | https://podminky.urs.cz/item/CS_URS_2023_01/953943114 | [14 empty] | Online PSC | 2
| VV |  | "komín" 2 |  | 2 | [12 empty] | VV | 2 | 2 | True | 0 | ROZPOCET
38 | K | 953943211 | Osazování drobných kovových předmětů kotvených do stěny hasicího přístroje | kus | 2 |  | 0 |  |  | snížená |  | 0 | 0.000176 | 0.000352 | 0 | 0 | 4 | K | 2 |  |  |  | ROZPOCET | 0 | 0 | 0 | 0 | 0 | 2 | 0 | 4 | 454171500
| Online PSC |  | https://podminky.urs.cz/item/CS_URS_2023_01/953943211 | [14 empty] | Online PSC | 2
39 | M | 44932114 | přístroj hasicí ruční práškový PG 6 LE | kus | 2 |  | 0 |  |  | snížená |  | 0 | 0.012 | 0.024 | 0 | 0 | 8 | M | 2 |  |  |  | ROZPOCET | 0 | 0 | 0 | 0 | 0 | 2 | 0 | 4 | -224352603
40 | K | 953961112 | Kotvy chemické s vyvrtáním otvoru do betonu, železobetonu nebo tvrdého kamene tmel, velikost M 10, hloubka 90 mm | kus | 24 |  | 0 |  |  | snížená |  | 0 | 9.006e-06 | 0.00021614 | 0 | 0 | 16 | K | 2 |  |  |  | ROZPOCET | 0 | 0 | 0 | 0 | 0 | 2 | 0 | 16 | -408942049
| Online PSC |  | https://podminky.urs.cz/item/CS_URS_2023_01/953961112 | [14 empty] | Online PSC | 2
| VV |  | ***2. PP | [14 empty] | VV | 2 | 1 | True | 0 | ROZPOCET
| VV |  | "B04_pl5_6*4 ks" 24 |  | 24 | [12 empty] | VV | 2 | 2 | True | 0 | ROZPOCET
41 | K | 953965115 | Kotvy chemické s vyvrtáním otvoru kotevní šrouby pro chemické kotvy, velikost M 10, délka 130 mm | kus | 24 |  | 0 |  |  | snížená |  | 0 | 7e-05 | 0.00168 | 0 | 0 | 4 | K | 2 |  |  |  | ROZPOCET | 0 | 0 | 0 | 0 | 0 | 2 | 0 | 4 | -1626741495
| Online PSC |  | https://podminky.urs.cz/item/CS_URS_2023_01/953965115 | [14 empty] | Online PSC | 2
| VV |  | ***2. PP | [14 empty] | VV | 2 | 1 | True | 0 | ROZPOCET
| VV |  | "B04_pl5_6*4 ks" 24 |  | 24 | [12 empty] | VV | 2 | 2 | True | 0 | ROZPOCET
42 | K | 962052210 | Bourání zdiva železobetonového nadzákladového, objemu do 1 m3 | m3 | 0.852 |  | 0 |  |  | snížená |  | 0 | 0 | 0 | 2.4 | 2.0448 | 4 | K | 2 |  |  |  | ROZPOCET | 0 | 0 | 0 | 0 | 0 | 2 | 0 | 4 | 1660709329
| Online PSC |  | https://podminky.urs.cz/item/CS_URS_2023_01/962052210 | [14 empty] | Online PSC | 2
| VV |  | ***střecha | [14 empty] | VV | 2 | 1 | True | 0 | ROZPOCET
| VV |  | "komín_věnec" ((3,25*1,25)-(1,19*0,63+0,75*0,63))*0,3 |  | 0.852 | [12 empty] | VV | 2 | 2 | True | 0 | ROZPOCET
43 | K | 965081421 | Bourání podlah z dlaždic bez podkladního lože nebo mazaniny, s jakoukoliv výplní spár betonových kladených na terče výšky do 100 mm, plochy do 1 m2 | m2 | 0.96 |  | 0 |  |  | snížená |  | 0 | 0 | 0 | 0.109 | 0.10464 | 4 | K | 2 |  |  |  | ROZPOCET | 0 | 0 | 0 | 0 | 0 | 2 | 0 | 4 | 1460904071
| Online PSC |  | https://podminky.urs.cz/item/CS_URS_2023_01/965081421 | [14 empty] | Online PSC | 2
| VV |  | "střecha" (0,4*0,4)*6 |  | 0.96 | [12 empty] | VV | 2 | 2 | True | 0 | ROZPOCET
44 | K | 968072455 | Vybourání kovových rámů oken s křídly, dveřních zárubní, vrat, stěn, ostění nebo obkladů dveřních zárubní, plochy do 2 m2 | m2 | 1.663 |  | 0 |  |  | snížená |  | 0 | 0 | 0 | 0.076 | 0.12639 | 4 | K | 2 |  |  |  | ROZPOCET | 0 | 0 | 0 | 0 | 0 | 2 | 0 | 4 | -2010185979
| Online PSC |  | https://podminky.urs.cz/item/CS_URS_2023_01/968072455 | [14 empty] | Online PSC | 2
| VV |  | "1. PP" 0,84*1,98 |  | 1.663 | [12 empty] | VV | 2 | 2 | True | 0 | ROZPOCET
45 | K | 971033231 | Vybourání otvorů ve zdivu základovém nebo nadzákladovém z cihel, tvárnic, příčkovek z cihel pálených na maltu vápennou nebo vápenocementovou plochy do 0,0225 m2, tl. do 150 mm | kus | 6 |  | 0 |  |  | snížená |  | 0 | 0 | 0 | 0.004 | 0.024 | 4 | K | 2 |  |  |  | ROZPOCET | 0 | 0 | 0 | 0 | 0 | 2 | 0 | 4 | -990345430
| Online PSC |  | https://podminky.urs.cz/item/CS_URS_2023_01/971033231 | [14 empty] | Online PSC | 2
| VV |  | "ESI" 6 |  | 6 | [12 empty] | VV | 2 | 2 | True | 0 | ROZPOCET
46 | K | 971033331 | Vybourání otvorů ve zdivu základovém nebo nadzákladovém z cihel, tvárnic, příčkovek z cihel pálených na maltu vápennou nebo vápenocementovou plochy do 0,09 m2, tl. do 150 mm | kus | 13 |  | 0 |  |  | snížená |  | 0 | 0 | 0 | 0.025 | 0.325 | 4 | K | 2 |  |  |  | ROZPOCET | 0 | 0 | 0 | 0 | 0 | 2 | 0 | 4 | 871652279
| Online PSC |  | https://podminky.urs.cz/item/CS_URS_2023_01/971033331 | [14 empty] | Online PSC | 2
| VV |  | ***2. PP | [14 empty] | VV | 2 | 1 | True | 0 | ROZPOCET
| VV |  | "Chl" 2 |  | 2 | [12 empty] | VV | 2 | 2 | True | 0 | ROZPOCET
| VV |  | ***1. PP | [14 empty] | VV | 2 | 1 | True | 0 | ROZPOCET
| VV |  | "ÚT" 2 |  | 2 | [12 empty] | VV | 2 | 2 | True | 0 | ROZPOCET
| VV |  | "Chl" 9 |  | 9 | [12 empty] | VV | 2 | 2 | True | 0 | ROZPOCET
47 | K | 971033351 | Vybourání otvorů ve zdivu základovém nebo nadzákladovém z cihel, tvárnic, příčkovek z cihel pálených na maltu vápennou nebo vápenocementovou plochy do 0,09 m2, tl. do 450 mm | kus | 3 |  | 0 |  |  | snížená |  | 0 | 0 | 0 | 0.074 | 0.222 | 4 | K | 2 |  |  |  | ROZPOCET | 0 | 0 | 0 | 0 | 0 | 2 | 0 | 4 | -1557321379
| Online PSC |  | https://podminky.urs.cz/item/CS_URS_2023_01/971033351 | [14 empty] | Online PSC | 2
| VV |  | ***2. PP | [14 empty] | VV | 2 | 1 | True | 0 | ROZPOCET
| VV |  | "ÚT" 2 |  | 2 | [12 empty] | VV | 2 | 2 | True | 0 | ROZPOCET
| VV |  | ***střecha | [14 empty] | VV | 2 | 1 | True | 0 | ROZPOCET
| VV |  | "Chl" 1 |  | 1 | [12 empty] | VV | 2 | 2 | True | 0 | ROZPOCET
48 | K | 971033531 | Vybourání otvorů ve zdivu základovém nebo nadzákladovém z cihel, tvárnic, příčkovek z cihel pálených na maltu vápennou nebo vápenocementovou plochy do 1 m2, tl. do 150 mm | m2 | 0.772 |  | 0 |  |  | snížená |  | 0 | 0 | 0 | 0.27 | 0.20844 | 4 | K | 2 |  |  |  | ROZPOCET | 0 | 0 | 0 | 0 | 0 | 2 | 0 | 4 | 1514319264
| Online PSC |  | https://podminky.urs.cz/item/CS_URS_2023_01/971033531 | [14 empty] | Online PSC | 2
| VV |  | ***1. PP | [14 empty] | VV | 2 | 1 | True | 0 | ROZPOCET
| VV |  | "B05" 0,806*0,4+0,9*0,5 |  | 0.772 | [12 empty] | VV | 2 | 2 | True | 0 | ROZPOCET
49 | K | 971033631 | Vybourání otvorů ve zdivu základovém nebo nadzákladovém z cihel, tvárnic, příčkovek z cihel pálených na maltu vápennou nebo vápenocementovou plochy do 4 m2, tl. do 150 mm | m2 | 19.656 |  | 0 |  |  | snížená |  | 0 | 0 | 0 | 0.27 | 5.3071 | 4 | K | 2 |  |  |  | ROZPOCET | 0 | 0 | 0 | 0 | 0 | 2 | 0 | 4 | 1082868630
| Online PSC |  | https://podminky.urs.cz/item/CS_URS_2023_01/971033631 | [14 empty] | Online PSC | 2
| VV |  | ***1. PP | [14 empty] | VV | 2 | 1 | True | 0 | ROZPOCET
| VV |  | "B05" (1,131+1,375+1,576+1,2)*3,2+1,02*2,7 |  | 19.656 | [12 empty] | VV | 2 | 2 | True | 0 | ROZPOCET
50 | K | 971035351 | Vybourání otvorů ve zdivu základovém nebo nadzákladovém z cihel, tvárnic, příčkovek z cihel pálených na maltu cementovou plochy do 0,09 m2, tl. do 450 mm | kus | 1 |  | 0 |  |  | snížená |  | 0 | 0 | 0 | 0.081 | 0.081 | 4 | K | 2 |  |  |  | ROZPOCET | 0 | 0 | 0 | 0 | 0 | 2 | 0 | 4 | -1568351855
| Online PSC |  | https://podminky.urs.cz/item/CS_URS_2023_01/971035351 | [14 empty] | Online PSC | 2
| VV |  | ***1. PP | [14 empty] | VV | 2 | 1 | True | 0 | ROZPOCET
| VV |  | "B05_d=0,25" 1 |  | 1 | [12 empty] | VV | 2 | 2 | True | 0 | ROZPOCET
51 | K | 971035451 | Vybourání otvorů ve zdivu základovém nebo nadzákladovém z cihel, tvárnic, příčkovek z cihel pálených na maltu cementovou plochy do 0,25 m2, tl. do 450 mm | kus | 4 |  | 0 |  |  | snížená |  | 0 | 0 | 0 | 0.231 | 0.924 | 4 | K | 2 |  |  |  | ROZPOCET | 0 | 0 | 0 | 0 | 0 | 2 | 0 | 4 | 1678304109
| Online PSC |  | https://podminky.urs.cz/item/CS_URS_2023_01/971035451 | [14 empty] | Online PSC | 2
| VV |  | ***2. PP | [14 empty] | VV | 2 | 1 | True | 0 | ROZPOCET
| VV |  | "B05_0,6*0,4_komín" 1 |  | 1 | [12 empty] | VV | 2 | 2 | True | 0 | ROZPOCET
| VV |  | "B05_0,6*0,5_komín" 1 |  | 1 | [12 empty] | VV | 2 | 2 | True | 0 | ROZPOCET
| VV |  | "B05_0,63*0,4_komín" 2 |  | 2 | [12 empty] | VV | 2 | 2 | True | 0 | ROZPOCET
52 | K | 971035561 | Vybourání otvorů ve zdivu základovém nebo nadzákladovém z cihel, tvárnic, příčkovek z cihel pálených na maltu cementovou plochy do 1 m2, tl. do 600 mm | m3 | 0.111 |  | 0 |  |  | snížená |  | 0 | 0 | 0 | 1.95 | 0.21645 | 4 | K | 2 |  |  |  | ROZPOCET | 0 | 0 | 0 | 0 | 0 | 2 | 0 | 4 | 355999260
| Online PSC |  | https://podminky.urs.cz/item/CS_URS_2023_01/971035561 | [14 empty] | Online PSC | 2
| VV |  | ***2. PP | [14 empty] | VV | 2 | 1 | True | 0 | ROZPOCET
| VV |  | "B05_1,187*0,8" 1,187*0,8*0,117 |  | 0.111 | [12 empty] | VV | 2 | 2 | True | 0 | ROZPOCET
53 | K | 971035641 | Vybourání otvorů ve zdivu základovém nebo nadzákladovém z cihel, tvárnic, příčkovek z cihel pálených na maltu cementovou plochy do 4 m2, tl. do 300 mm | m3 | 1.333 |  | 0 |  |  | snížená |  | 0 | 0 | 0 | 1.95 | 2.5993 | 4 | K | 2 |  |  |  | ROZPOCET | 0 | 0 | 0 | 0 | 0 | 2 | 0 | 4 | 1899576451
| Online PSC |  | https://podminky.urs.cz/item/CS_URS_2023_01/971035641 | [14 empty] | Online PSC | 2
| VV |  | ***střecha | [14 empty] | VV | 2 | 1 | True | 0 | ROZPOCET
| VV |  | 2,2*2,02*0,3 |  | 1.333 | [12 empty] | VV | 2 | 2 | True | 0 | ROZPOCET
54 | K | 971035661 | Vybourání otvorů ve zdivu základovém nebo nadzákladovém z cihel, tvárnic, příčkovek z cihel pálených na maltu cementovou plochy do 4 m2, tl. do 600 mm | m3 | 0.64 |  | 0 |  |  | snížená |  | 0 | 0 | 0 | 1.95 | 1.248 | 4 | K | 2 |  |  |  | ROZPOCET | 0 | 0 | 0 | 0 | 0 | 2 | 0 | 4 | 1810980420
| Online PSC |  | https://podminky.urs.cz/item/CS_URS_2023_01/971035661 | [14 empty] | Online PSC | 2
| VV |  | ***2. PP | [14 empty] | VV | 2 | 1 | True | 0 | ROZPOCET
| VV |  | "B05_0,8*2,0_komín" 0,8*2,0*0,33 |  | 0.528 | [12 empty] | VV | 2 | 2 | True | 0 | ROZPOCET
| VV |  | "B05_1,2*2,0" 1,2*0,8*0,117 |  | 0.112 | [12 empty] | VV | 2 | 2 | True | 0 | ROZPOCET
55 | K | 972054211 | Vybourání otvorů ve stropech nebo klenbách železobetonových bez odstranění podlahy a násypu, plochy do 0,09 m2, tl. do 80 mm | kus | 4 |  | 0 |  |  | snížená |  | 0 | 0 | 0 | 0.017 | 0.068 | 4 | K | 2 |  |  |  | ROZPOCET | 0 | 0 | 0 | 0 | 0 | 2 | 0 | 4 | 1714391451
| Online PSC |  | https://podminky.urs.cz/item/CS_URS_2023_01/972054211 | [14 empty] | Online PSC | 2
| VV |  | ***2.PP | [14 empty] | VV | 2 | 1 | True | 0 | ROZPOCET
| VV |  | "B03 (0,4*0,195)*2" 2 |  | 2 | [12 empty] | VV | 2 | 2 | True | 0 | ROZPOCET
| VV |  | ***1.PP | [14 empty] | VV | 2 | 1 | True | 0 | ROZPOCET
| VV |  | "B03 (0,4*0,195)*2" 2 |  | 2 | [12 empty] | VV | 2 | 2 | True | 0 | ROZPOCET
56 | K | 972054311 | Vybourání otvorů ve stropech nebo klenbách železobetonových bez odstranění podlahy a násypu, plochy do 0,25 m2, tl. do 80 mm | kus | 6 |  | 0 |  |  | snížená |  | 0 | 0 | 0 | 0.048 | 0.288 | 4 | K | 2 |  |  |  | ROZPOCET | 0 | 0 | 0 | 0 | 0 | 2 | 0 | 4 | -1348721578
| Online PSC |  | https://podminky.urs.cz/item/CS_URS_2023_01/972054311 | [14 empty] | Online PSC | 2
| VV |  | ***2.PP | [14 empty] | VV | 2 | 1 | True | 0 | ROZPOCET
| VV |  | "B03 (0,502*0,352)" 3 |  | 3 | [12 empty] | VV | 2 | 2 | True | 0 | ROZPOCET
| VV |  | ***1.PP | [14 empty] | VV | 2 | 1 | True | 0 | ROZPOCET
| VV |  | "B03 (0,502*0,352)" 3 |  | 3 | [12 empty] | VV | 2 | 2 | True | 0 | ROZPOCET
57 | K | 972054411 | Vybourání otvorů ve stropech nebo klenbách železobetonových bez odstranění podlahy a násypu, plochy do 1 m2, tl. do 80 mm | m3 | 0.034 |  | 0 |  |  | snížená |  | 0 | 0 | 0 | 2.4 | 0.0816 | 4 | K | 2 |  |  |  | ROZPOCET | 0 | 0 | 0 | 0 | 0 | 2 | 0 | 4 | -1041681088
| Online PSC |  | https://podminky.urs.cz/item/CS_URS_2023_01/972054411 | [14 empty] | Online PSC | 2
| VV |  | ***2.PP | [14 empty] | VV | 2 | 1 | True | 0 | ROZPOCET
| VV |  | "B03" (0,7*0,4*0,06) |  | 0.017 | [12 empty] | VV | 2 | 2 | True | 0 | ROZPOCET
| VV |  | ***1.PP | [14 empty] | VV | 2 | 1 | True | 0 | ROZPOCET
| VV |  | "B03" (0,7*0,4*0,06) |  | 0.017 | [12 empty] | VV | 2 | 2 | True | 0 | ROZPOCET
58 | K | 974031664 | Vysekání rýh ve zdivu cihelném na maltu vápennou nebo vápenocementovou pro vtahování nosníků do zdí, před vybouráním otvoru do hl. 150 mm, při v. nosníku do 150 mm | m | 3.212 |  | 0 |  |  | snížená |  | 0 | 0 | 0 | 0.042 | 0.1349 | 4 | K | 2 |  |  |  | ROZPOCET | 0 | 0 | 0 | 0 | 0 | 2 | 0 | 4 | 996143331
| Online PSC |  | https://podminky.urs.cz/item/CS_URS_2023_01/974031664 | [14 empty] | Online PSC | 2
| VV |  | ***2. PP | [14 empty] | VV | 2 | 1 | True | 0 | ROZPOCET
| VV |  | "2xIPN140_l=1,15m_tl.zdiva_0,33" 1,15*(0,33/0,15)_S6 | [14 empty] | VV | 2 | 1 | True | 0 | ROZPOCET
| VV |  | "2xIPN140_l=1,5m_tl.zdiva_0,117" 1,5 |  | 1.5 | [12 empty] | VV | 2 | 2 | True | 0 | ROZPOCET
| VV |  | ***1. PP | [14 empty] | VV | 2 | 1 | True | 0 | ROZPOCET
| VV |  | "1xIPN140_l=1,2m_tl.zdiva_0,214" 1,2*(0,214/0,15) |  | 1.712 | [12 empty] | VV | 2 | 2 | True | 0 | ROZPOCET
59 | K | 978015391 | Otlučení vápenných nebo vápenocementových omítek vnějších ploch s vyškrabáním spar a s očištěním zdiva stupně členitosti 1 a 2, v rozsahu přes 80 do 100 % | m2 | 23.76 |  | 0 |  |  | snížená |  | 0 | 0 | 0 | 0.059 | 1.4018 | 4 | K | 2 |  |  |  | ROZPOCET | 0 | 0 | 0 | 0 | 0 | 2 | 0 | 4 | -116907788
| Online PSC |  | https://podminky.urs.cz/item/CS_URS_2023_01/978015391 | [14 empty] | Online PSC | 2
| VV |  | ***střecha | [14 empty] | VV | 2 | 1 | True | 0 | ROZPOCET
| VV |  | "komín" (3,25*2+1,25*2)*2,64 |  | 23.76 | [12 empty] | VV | 2 | 2 | True | 0 | ROZPOCET
60 | K | 985112122 | Odsekání degradovaného betonu líce kleneb a podhledů, tloušťky přes 10 do 30 mm | m2 | 1.888 |  | 0 |  |  | snížená |  | 0 | 0 | 0 | 0.066 | 0.12461 | 4 | K | 2 |  |  |  | ROZPOCET | 0 | 0 | 0 | 0 | 0 | 2 | 0 | 4 | 1251716268
| Online PSC |  | https://podminky.urs.cz/item/CS_URS_2023_01/985112122 | [14 empty] | Online PSC | 2
| VV |  | ***2. PP | [14 empty] | VV | 2 | 1 | True | 0 | ROZPOCET
| VV |  | "B01_10%" (4,81*2+1,45+2,091+2,57)*1,2*0,1 |  | 1.888 | [12 empty] | VV | 2 | 2 | True | 0 | ROZPOCET
61 | K | 985112193 | Odsekání degradovaného betonu Příplatek k cenám za plochu do 10 m2 jednotlivě | m2 | 1.888 |  | 0 |  |  | snížená |  | 0 | 0 | 0 | 0 | 0 | 4 | K | 2 |  |  |  | ROZPOCET | 0 | 0 | 0 | 0 | 0 | 2 | 0 | 4 | 1773615246
| Online PSC |  | https://podminky.urs.cz/item/CS_URS_2023_01/985112193 | [14 empty] | Online PSC | 2
62 | K | 985121201 | Tryskání degradovaného betonu líce kleneb a podhledů křemičitým pískem sušeným | m2 | 1.888 |  | 0 |  |  | snížená |  | 0 | 0.071 | 0.13405 | 0.136 | 0.25677 | 4 | K | 2 |  |  |  | ROZPOCET | 0 | 0 | 0 | 0 | 0 | 2 | 0 | 4 | 910923155
| Online PSC |  | https://podminky.urs.cz/item/CS_URS_2023_01/985121201 | [14 empty] | Online PSC | 2
| VV |  | ***2. PP | [14 empty] | VV | 2 | 1 | True | 0 | ROZPOCET
| VV |  | "B01_10%" (4,81*2+1,45+2,091+2,57)*1,2*0,1 |  | 1.888 | [12 empty] | VV | 2 | 2 | True | 0 | ROZPOCET
63 | K | 985121912 | Tryskání degradovaného betonu Příplatek k cenám za plochu do 10 m2 jednotlivě | m2 | 1.888 |  | 0 |  |  | snížená |  | 0 | 0 | 0 | 0 | 0 | 4 | K | 2 |  |  |  | ROZPOCET | 0 | 0 | 0 | 0 | 0 | 2 | 0 | 4 | -171759317
| Online PSC |  | https://podminky.urs.cz/item/CS_URS_2023_01/985121912 | [14 empty] | Online PSC | 2
64 | K | 985312121 | Stěrka k vyrovnání ploch reprofilovaného betonu líce kleneb a podhledů, tloušťky do 2 mm | m2 | 1.888 |  | 0 |  |  | snížená |  | 0 | 0.00427 | 0.0080618 | 0 | 0 | 4 | K | 2 |  |  |  | ROZPOCET | 0 | 0 | 0 | 0 | 0 | 2 | 0 | 4 | 571230011
| Online PSC |  | https://podminky.urs.cz/item/CS_URS_2023_01/985312121 | [14 empty] | Online PSC | 2
| VV |  | ***2. PP | [14 empty] | VV | 2 | 1 | True | 0 | ROZPOCET
| VV |  | "B01_10%" (4,81*2+1,45+2,091+2,57)*1,2*0,1 |  | 1.888 | [12 empty] | VV | 2 | 2 | True | 0 | ROZPOCET
65 | K | 985312192 | Stěrka k vyrovnání ploch reprofilovaného betonu Příplatek k cenám za plochu do 10 m2 jednotlivě | m2 | 1.888 |  | 0 |  |  | snížená |  | 0 | 0 | 0 | 0 | 0 | 4 | K | 2 |  |  |  | ROZPOCET | 0 | 0 | 0 | 0 | 0 | 2 | 0 | 4 | 1433747619
| Online PSC |  | https://podminky.urs.cz/item/CS_URS_2023_01/985312192 | [14 empty] | Online PSC | 2
66 | K | 985323111 | Spojovací můstek reprofilovaného betonu na cementové bázi, tloušťky 1 mm | m2 | 1.888 |  | 0 |  |  | snížená |  | 0 | 0.0021 | 0.0039648 | 0 | 0 | 4 | K | 2 |  |  |  | ROZPOCET | 0 | 0 | 0 | 0 | 0 | 2 | 0 | 4 | -1570429973
| Online PSC |  | https://podminky.urs.cz/item/CS_URS_2023_01/985323111 | [14 empty] | Online PSC | 2
| VV |  | ***2. PP | [14 empty] | VV | 2 | 1 | True | 0 | ROZPOCET
| VV |  | "B01_10%" (4,81*2+1,45+2,091+2,57)*1,2*0,1 |  | 1.888 | [12 empty] | VV | 2 | 2 | True | 0 | ROZPOCET
67 | K | 985323912 | Spojovací můstek reprofilovaného betonu Příplatek k cenám za plochu do 10 m2 jednotlivě | m2 | 1.888 |  | 0 |  |  | snížená |  | 0 | 0 | 0 | 0 | 0 | 4 | K | 2 |  |  |  | ROZPOCET | 0 | 0 | 0 | 0 | 0 | 2 | 0 | 4 | -947987398
| Online PSC |  | https://podminky.urs.cz/item/CS_URS_2023_01/985323912 | [14 empty] | Online PSC | 2
68 | K | 993121111 | Dovoz a odvoz lešení včetně naložení a složení prostorového lehkého, na vzdálenost do 10 km | m3 | 270 |  | 0 |  |  | snížená |  | 0 | 0 | 0 | 0 | 0 | 4 | K | 2 |  |  |  | ROZPOCET | 0 | 0 | 0 | 0 | 0 | 2 | 0 | 4 | 768494401
| Online PSC |  | https://podminky.urs.cz/item/CS_URS_2023_01/993121111 | [14 empty] | Online PSC | 2
69 | K | 993121119 | Dovoz a odvoz lešení včetně naložení a složení prostorového lehkého, na vzdálenost Příplatek k ceně za každých dalších i započatých 10 km přes 10 km | m3 | 270 |  | 0 |  |  | snížená |  | 0 | 0 | 0 | 0 | 0 | 4 | K | 2 |  |  |  | ROZPOCET | 0 | 0 | 0 | 0 | 0 | 2 | 0 | 4 | -394972881
| Online PSC |  | https://podminky.urs.cz/item/CS_URS_2023_01/993121119 | [14 empty] | Online PSC | 2
| D | 997 | Přesun sutě |  |  |  | 0 |  |  |  |  | 0 |  | 0 |  | 0 | 1 | D | 1 |  |  |  | ROZPOCET | [6 empty] | 0
71 | K | 997013217 | Vnitrostaveništní doprava suti a vybouraných hmot vodorovně do 50 m svisle ručně pro budovy a haly výšky přes 21 do 24 m | t | 17.517 |  | 0 |  |  | snížená |  | 0 | 0 | 0 | 0 | 0 | 4 | K | 2 |  |  |  | ROZPOCET | 0 | 0 | 0 | 0 | 0 | 2 | 0 | 4 | -1723779865
| Online PSC |  | https://podminky.urs.cz/item/CS_URS_2023_01/997013217 | [14 empty] | Online PSC | 2
72 | K | 997013501 | Odvoz suti a vybouraných hmot na skládku nebo meziskládku se složením, na vzdálenost do 1 km | t | 17.517 |  | 0 |  |  | snížená |  | 0 | 0 | 0 | 0 | 0 | 4 | K | 2 |  |  |  | ROZPOCET | 0 | 0 | 0 | 0 | 0 | 2 | 0 | 4 | 758123978
| Online PSC |  | https://podminky.urs.cz/item/CS_URS_2023_01/997013501 | [14 empty] | Online PSC | 2
73 | K | 997013509 | Odvoz suti a vybouraných hmot na skládku nebo meziskládku se složením, na vzdálenost Příplatek k ceně za každý další i započatý 1 km přes 1 km | t | 350.34 |  | 0 |  |  | snížená |  | 0 | 0 | 0 | 0 | 0 | 4 | K | 2 |  |  |  | ROZPOCET | 0 | 0 | 0 | 0 | 0 | 2 | 0 | 4 | -1483899873
| Online PSC |  | https://podminky.urs.cz/item/CS_URS_2023_01/997013509 | [14 empty] | Online PSC | 2
| VV |  | 17,517*20 'Přepočtené koeficientem množství |  | 350.34 | [12 empty] | VV | 2 | 2 | False | 1 | ROZPOCET
74 | K | 997013631 | Poplatek za uložení stavebního odpadu na skládce (skládkovné) směsného stavebního a demoličního zatříděného do Katalogu odpadů pod kódem 17 09 04 | t | 16.073 |  | 0 |  |  | snížená |  | 0 | 0 | 0 | 0 | 0 | 4 | K | 2 |  |  |  | ROZPOCET | 0 | 0 | 0 | 0 | 0 | 2 | 0 | 4 | 354092626
| Online PSC |  | https://podminky.urs.cz/item/CS_URS_2023_01/997013631 | [14 empty] | Online PSC | 2
| VV |  | 20,527-0,109-1,321-2,754-0,270 |  | 16.073 | [12 empty] | VV | 2 | 2 | True | 0 | ROZPOCET
75 | K | 997013804 | Poplatek za uložení stavebního odpadu na skládce (skládkovné) ze skla zatříděného do Katalogu odpadů pod kódem 17 02 02 | t | 0.109 |  | 0 |  |  | snížená |  | 0 | 0 | 0 | 0 | 0 | 4 | K | 2 |  |  |  | ROZPOCET | 0 | 0 | 0 | 0 | 0 | 2 | 0 | 4 | -1870213286
| Online PSC |  | https://podminky.urs.cz/item/CS_URS_2023_01/997013804 | [14 empty] | Online PSC | 2
76 | K | 997013811 | Poplatek za uložení stavebního odpadu na skládce (skládkovné) dřevěného zatříděného do Katalogu odpadů pod kódem 17 02 01 | t | 1.321 |  | 0 |  |  | snížená |  | 0 | 0 | 0 | 0 | 0 | 4 | K | 2 |  |  |  | ROZPOCET | 0 | 0 | 0 | 0 | 0 | 2 | 0 | 4 | -1143089489
| Online PSC |  | https://podminky.urs.cz/item/CS_URS_2023_01/997013811 | [14 empty] | Online PSC | 2
77 | K | 997013847 | Poplatek za uložení stavebního odpadu na skládce (skládkovné) asfaltového s obsahem dehtu zatříděného do Katalogu odpadů pod kódem 17 03 01 | t | 2.754 |  | 0 |  |  | snížená |  | 0 | 0 | 0 | 0 | 0 | 4 | K | 2 |  |  |  | ROZPOCET | 0 | 0 | 0 | 0 | 0 | 2 | 0 | 4 | 124458872
| Online PSC |  | https://podminky.urs.cz/item/CS_URS_2023_01/997013847 | [14 empty] | Online PSC | 2
78 | K | 997013869 | Poplatek za uložení stavebního odpadu na recyklační skládce směsné kovy zatříděného do Katalogu odpadů pod kódem 17 04 07 | t | 0.27 |  | 0 |  |  | snížená |  | 0 | 0 | 0 | 0 | 0 | 4 | K | 2 |  |  |  | ROZPOCET | 0 | 0 | 0 | 0 | 0 | 2 | 0 | 4 | 1320402454
| D | 998 | Přesun hmot |  |  |  | 0 |  |  |  |  | 0 |  | 0 |  | 0 | 1 | D | 1 |  |  |  | ROZPOCET | [6 empty] | 0
79 | K | 998018003 | Přesun hmot pro budovy občanské výstavby, bydlení, výrobu a služby ruční - bez užití mechanizace vodorovná dopravní vzdálenost do 100 m pro budovy s jakoukoliv nosnou konstrukcí výšky přes 12 do 24 m | t | 22.337 |  | 0 |  |  | snížená |  | 0 | 0 | 0 | 0 | 0 | 4 | K | 2 |  |  |  | ROZPOCET | 0 | 0 | 0 | 0 | 0 | 2 | 0 | 4 | -1994270464
| Online PSC |  | https://podminky.urs.cz/item/CS_URS_2023_01/998018003 | [14 empty] | Online PSC | 2
| D | PSV | Práce a dodávky PSV |  |  |  | 0 |  |  |  |  | 0 |  | 2.3724 |  | 1.7304 | 2 | D | 0 |  |  |  | ROZPOCET | [6 empty] | 0
| D | 712 | Povlakové krytiny |  |  |  | 0 |  |  |  |  | 0 |  | 0.045607 |  | 0.020196 | 2 | D | 1 |  |  |  | ROZPOCET | [6 empty] | 0
80 | K | 712311101 | Provedení povlakové krytiny střech plochých do 10° natěradly a tmely za studena nátěrem lakem penetračním nebo asfaltovým | m2 | 11.22 |  | 0 |  |  | snížená |  | 0 | 0 | 0 | 0 | 0 | 16 | K | 2 |  |  |  | ROZPOCET | 0 | 0 | 0 | 0 | 0 | 2 | 0 | 16 | 1574522379
| Online PSC |  | https://podminky.urs.cz/item/CS_URS_2023_01/712311101 | [14 empty] | Online PSC | 2
| VV |  | ***střecha sklaedba C | [14 empty] | VV | 2 | 1 | True | 0 | ROZPOCET
| VV |  | "pod VZJ_2x" 1,7*3,3*2 |  | 11.22 | [12 empty] | VV | 2 | 2 | True | 0 | ROZPOCET
81 | M | 11163150 | lak penetrační asfaltový | t | 0.004 |  | 0 |  |  | snížená |  | 0 | 1 | 0.004 | 0 | 0 | 32 | M | 2 |  |  |  | ROZPOCET | 0 | 0 | 0 | 0 | 0 | 2 | 0 | 16 | 1531276707
| VV |  | 11,22*0,00032 'Přepočtené koeficientem množství |  | 0.004 | [12 empty] | VV | 2 | 2 | False | 1 | ROZPOCET
82 | K | 712331111 | Provedení povlakové krytiny střech plochých do 10° pásy na sucho podkladní samolepící asfaltový pás | m2 | 5.61 |  | 0 |  |  | snížená |  | 0 | 0 | 0 | 0 | 0 | 16 | K | 2 |  |  |  | ROZPOCET | 0 | 0 | 0 | 0 | 0 | 2 | 0 | 16 | -2015839021
| Online PSC |  | https://podminky.urs.cz/item/CS_URS_2023_01/712331111 | [14 empty] | Online PSC | 2
| VV |  | ***střecha sklaedba C | [14 empty] | VV | 2 | 1 | True | 0 | ROZPOCET
| VV |  | "pod VZJ" 1,7*3,3 |  | 5.61 | [12 empty] | VV | 2 | 2 | True | 0 | ROZPOCET
83 | M | 62866281 | pás asfaltový samolepicí modifikovaný SBS tl 3,0mm s vložkou ze skleněné tkaniny se spalitelnou fólií nebo jemnozrnným minerálním posypem nebo textilií na horním povrchu | m2 | 6.538 |  | 0 |  |  | snížená |  | 0 | 0.004 | 0.026152 | 0 | 0 | 32 | M | 2 |  |  |  | ROZPOCET | 0 | 0 | 0 | 0 | 0 | 2 | 0 | 16 | -812538379
| VV |  | 5,61*1,1655 'Přepočtené koeficientem množství |  | 6.538 | [12 empty] | VV | 2 | 2 | False | 1 | ROZPOCET
84 | K | 712361701 | Provedení povlakové krytiny střech plochých do 10° fólií položenou volně s přilepením spojů | m2 | 5.61 |  | 0 |  |  | snížená |  | 0 | 0.000194 | 0.0010883 | 0 | 0 | 16 | K | 2 |  |  |  | ROZPOCET | 0 | 0 | 0 | 0 | 0 | 2 | 0 | 16 | 140883008
| Online PSC |  | https://podminky.urs.cz/item/CS_URS_2023_01/712361701 | [14 empty] | Online PSC | 2
| VV |  | ***střecha sklaedba C | [14 empty] | VV | 2 | 1 | True | 0 | ROZPOCET
| VV |  | "pod VZJ" 1,7*3,3 |  | 5.61 | [12 empty] | VV | 2 | 2 | True | 0 | ROZPOCET
85 | M | 28343012 | fólie hydroizolační střešní mPVC určená ke stabilizaci přitížením a do vegetačních střech tl 1,5mm | m2 | 6.538 |  | 0 |  |  | snížená |  | 0 | 0.0019 | 0.012422 | 0 | 0 | 32 | M | 2 |  |  |  | ROZPOCET | 0 | 0 | 0 | 0 | 0 | 2 | 0 | 16 | -1259247242
| VV |  | 5,61*1,1655 'Přepočtené koeficientem množství |  | 6.538 | [12 empty] | VV | 2 | 2 | False | 1 | ROZPOCET
86 | K | 712363803 | Odstranění povlakové krytiny střech plochých do 10° s mechanicky kotvenou izolací pro jakoukoli tloušťku izolace budovy výšky do 18 m, kotvené do betonu | m2 | 5.61 |  | 0 |  |  | snížená |  | 0 | 0 | 0 | 0.0036 | 0.020196 | 16 | K | 2 |  |  |  | ROZPOCET | 0 | 0 | 0 | 0 | 0 | 2 | 0 | 16 | 1986989538
| Online PSC |  | https://podminky.urs.cz/item/CS_URS_2023_01/712363803 | [14 empty] | Online PSC | 2
| VV |  | "střecha pod VZJ" 1,7*3,3 |  | 5.61 | [12 empty] | VV | 2 | 2 | True | 0 | ROZPOCET
87 | K | 712391171 | Provedení povlakové krytiny střech plochých do 10° -ostatní práce provedení vrstvy textilní podkladní | m2 | 5.61 |  | 0 |  |  | snížená |  | 0 | 0 | 0 | 0 | 0 | 16 | K | 2 |  |  |  | ROZPOCET | 0 | 0 | 0 | 0 | 0 | 2 | 0 | 16 | -1130831212
| Online PSC |  | https://podminky.urs.cz/item/CS_URS_2023_01/712391171 | [14 empty] | Online PSC | 2
| VV |  | ***střecha sklaedba C | [14 empty] | VV | 2 | 1 | True | 0 | ROZPOCET
| VV |  | "pod VZJ" 1,7*3,3 |  | 5.61 | [12 empty] | VV | 2 | 2 | True | 0 | ROZPOCET
88 | M | 69311317 | textilie netkaná HPPE 300g/m2 | m2 | 6.48 |  | 0 |  |  | snížená |  | 0 | 0.0003 | 0.001944 | 0 | 0 | 32 | M | 2 |  |  |  | ROZPOCET | 0 | 0 | 0 | 0 | 0 | 2 | 0 | 16 | 1722191128
| VV |  | 5,61*1,155 'Přepočtené koeficientem množství |  | 6.48 | [12 empty] | VV | 2 | 2 | False | 1 | ROZPOCET
89 | K | 998712103 | Přesun hmot pro povlakové krytiny stanovený z hmotnosti přesunovaného materiálu vodorovná dopravní vzdálenost do 50 m v objektech výšky přes 12 do 24 m | t | 0.046 |  | 0 |  |  | snížená |  | 0 | 0 | 0 | 0 | 0 | 16 | K | 2 |  |  |  | ROZPOCET | 0 | 0 | 0 | 0 | 0 | 2 | 0 | 16 | 681841867
| Online PSC |  | https://podminky.urs.cz/item/CS_URS_2023_01/998712103 | [14 empty] | Online PSC | 2
90 | K | 998712181 | Přesun hmot pro povlakové krytiny stanovený z hmotnosti přesunovaného materiálu Příplatek k cenám za přesun prováděný bez použití mechanizace pro jakoukoliv výšku objektu | t | 0.046 |  | 0 |  |  | snížená |  | 0 | 0 | 0 | 0 | 0 | 16 | K | 2 |  |  |  | ROZPOCET | 0 | 0 | 0 | 0 | 0 | 2 | 0 | 16 | 747399119
| Online PSC |  | https://podminky.urs.cz/item/CS_URS_2023_01/998712181 | [14 empty] | Online PSC | 2
| D | 713 | Izolace tepelné |  |  |  | 0 |  |  |  |  | 0 |  | 0.014817 |  | 0.00561 | 2 | D | 1 |  |  |  | ROZPOCET | [6 empty] | 0
91 | K | 713110821 | Odstranění tepelné izolace stropů nebo podhledů z rohoží, pásů, dílců, desek, bloků volně kladených z polystyrenu suchého, tloušťka izolace do 100 mm | m2 | 5.61 |  | 0 |  |  | snížená |  | 0 | 0 | 0 | 0.001 | 0.00561 | 16 | K | 2 |  |  |  | ROZPOCET | 0 | 0 | 0 | 0 | 0 | 2 | 0 | 16 | -250139477
| Online PSC |  | https://podminky.urs.cz/item/CS_URS_2023_01/713110821 | [14 empty] | Online PSC | 2
| VV |  | "střecha pod VZJ" 1,7*3,3 |  | 5.61 | [12 empty] | VV | 2 | 2 | True | 0 | ROZPOCET
92 | K | 713141136 | Montáž tepelné izolace střech plochých rohožemi, pásy, deskami, dílci, bloky (izolační materiál ve specifikaci) přilepenými za studena nízkoexpanzní (PUR) pěnou | m2 | 5.61 |  | 0 |  |  | snížená |  | 0 | 0.000121 | 0.00067881 | 0 | 0 | 16 | K | 2 |  |  |  | ROZPOCET | 0 | 0 | 0 | 0 | 0 | 2 | 0 | 16 | 623114028
| Online PSC |  | https://podminky.urs.cz/item/CS_URS_2023_01/713141136 | [14 empty] | Online PSC | 2
| VV |  | ***střecha sklaedba C | [14 empty] | VV | 2 | 1 | True | 0 | ROZPOCET
| VV |  | "pod VZJ" 1,7*3,3 |  | 5.61 | [12 empty] | VV | 2 | 2 | True | 0 | ROZPOCET
93 | M | 28376500 | deska izolační PIR s oboustranným textilním rounem tl 80mm | m2 | 5.891 |  | 0 |  |  | snížená |  | 0 | 0.0024 | 0.014138 | 0 | 0 | 32 | M | 2 |  |  |  | ROZPOCET | 0 | 0 | 0 | 0 | 0 | 2 | 0 | 16 | -257639845
| VV |  | 5,61*1,05 'Přepočtené koeficientem množství |  | 5.891 | [12 empty] | VV | 2 | 2 | False | 1 | ROZPOCET
94 | K | 998713103 | Přesun hmot pro izolace tepelné stanovený z hmotnosti přesunovaného materiálu vodorovná dopravní vzdálenost do 50 m v objektech výšky přes 12 m do 24 m | t | 0.015 |  | 0 |  |  | snížená |  | 0 | 0 | 0 | 0 | 0 | 16 | K | 2 |  |  |  | ROZPOCET | 0 | 0 | 0 | 0 | 0 | 2 | 0 | 16 | -134227460
| Online PSC |  | https://podminky.urs.cz/item/CS_URS_2023_01/998713103 | [14 empty] | Online PSC | 2
95 | K | 998713181 | Přesun hmot pro izolace tepelné stanovený z hmotnosti přesunovaného materiálu Příplatek k cenám za přesun prováděný bez použití mechanizace pro jakoukoliv výšku objektu | t | 0.015 |  | 0 |  |  | snížená |  | 0 | 0 | 0 | 0 | 0 | 16 | K | 2 |  |  |  | ROZPOCET | 0 | 0 | 0 | 0 | 0 | 2 | 0 | 16 | -1294078418
| Online PSC |  | https://podminky.urs.cz/item/CS_URS_2023_01/998713181 | [14 empty] | Online PSC | 2
| D | 762 | Konstrukce tesařské |  |  |  | 0 |  |  |  |  | 0 |  | 0 |  | 1.3213 | 2 | D | 1 |  |  |  | ROZPOCET | [6 empty] | 0
96 | K | 762101931 | Vyřezání jednotlivých otvorů ve stěnách a příčkách s vyřezáním konstrukce s bedněním z prken nebo fošen tl. přes 32 mm, otvoru plochy jednotlivě do 1 m2 | m | 39.79 |  | 0 |  |  | snížená |  | 0 | 0 | 0 | 0.00825 | 0.32827 | 16 | K | 2 |  |  |  | ROZPOCET | 0 | 0 | 0 | 0 | 0 | 2 | 0 | 16 | 1775781165
| Online PSC |  | https://podminky.urs.cz/item/CS_URS_2023_01/762101931 | [14 empty] | Online PSC | 2
| VV |  | "zkrácení hrazení sklepních kójí o 0,6 m" | [14 empty] | VV | 2 | 1 | True | 0 | ROZPOCET
| VV |  | "K1/10-K1/11" 0,9 |  | 0.9 | [12 empty] | VV | 2 | 2 | True | 0 | ROZPOCET
| VV |  | "K1/11-K1/12" 0,9 |  | 0.9 | [12 empty] | VV | 2 | 2 | True | 0 | ROZPOCET
| VV |  | "K1/12-K1/13" 0,9 |  | 0.9 | [12 empty] | VV | 2 | 2 | True | 0 | ROZPOCET
| VV |  | "K1/13-K1/14" 1,6 |  | 1.6 | [12 empty] | VV | 2 | 2 | True | 0 | ROZPOCET
| VV |  | "K1/14-Sč.1" 0,9 |  | 0.9 | [12 empty] | VV | 2 | 2 | True | 0 | ROZPOCET
| VV |  | "Sč.1-K1/16" 0,9 |  | 0.9 | [12 empty] | VV | 2 | 2 | True | 0 | ROZPOCET
| VV |  | "K1/16-K1/17" 1,24 |  | 1.24 | [12 empty] | VV | 2 | 2 | True | 0 | ROZPOCET
| VV |  | "K1/17-chodba" 2,05 |  | 2.05 | [12 empty] | VV | 2 | 2 | True | 0 | ROZPOCET
| VV |  | "K1/17-K1/6" 2,05 |  | 2.05 | [12 empty] | VV | 2 | 2 | True | 0 | ROZPOCET
| VV |  | "K1/17-K1/18" 2,35 |  | 2.35 | [12 empty] | VV | 2 | 2 | True | 0 | ROZPOCET
| VV |  | "K1/20-K1/21" 2,6 |  | 2.6 | [12 empty] | VV | 2 | 2 | True | 0 | ROZPOCET
| VV |  | "K1/21-K1/22" 2,6 |  | 2.6 | [12 empty] | VV | 2 | 2 | True | 0 | ROZPOCET
| VV |  | "K1/22-K1/23" 2,6 |  | 2.6 | [12 empty] | VV | 2 | 2 | True | 0 | ROZPOCET
| VV |  | "K1/23-K1/24" 2,6 |  | 2.6 | [12 empty] | VV | 2 | 2 | True | 0 | ROZPOCET
| VV |  | "K1/24-K1/25" 2,6 |  | 2.6 | [12 empty] | VV | 2 | 2 | True | 0 | ROZPOCET
| VV |  | "K1/25-K1/26" 2,6 |  | 2.6 | [12 empty] | VV | 2 | 2 | True | 0 | ROZPOCET
| VV |  | "K1/26-K1/27" 2,6 |  | 2.6 | [12 empty] | VV | 2 | 2 | True | 0 | ROZPOCET
| VV |  | "K1/27-K1/28" 2,4 |  | 2.4 | [12 empty] | VV | 2 | 2 | True | 0 | ROZPOCET
| VV |  | "K1/28-K1/29" 1,7 |  | 1.7 | [12 empty] | VV | 2 | 2 | True | 0 | ROZPOCET
| VV |  | "K1/29-K1/30" 1,4 |  | 1.4 | [12 empty] | VV | 2 | 2 | True | 0 | ROZPOCET
| VV |  | "K1/27-chodba" 0,5 |  | 0.5 | [12 empty] | VV | 2 | 2 | True | 0 | ROZPOCET
| VV |  | "chodba-K1/33" 0,5 |  | 0.5 | [12 empty] | VV | 2 | 2 | True | 0 | ROZPOCET
| VV |  | "K1/33-K1/32" 0,6 |  | 0.6 | [12 empty] | VV | 2 | 2 | True | 0 | ROZPOCET
| VV |  | "chodba-K1/32" 0,7 |  | 0.7 | [12 empty] | VV | 2 | 2 | True | 0 | ROZPOCET
97 | K | 762111811 | Demontáž stěn a příček z hranolků, fošen nebo latí | m2 | 45.139 |  | 0 |  |  | snížená |  | 0 | 0 | 0 | 0.022 | 0.99306 | 16 | K | 2 |  |  |  | ROZPOCET | 0 | 0 | 0 | 0 | 0 | 2 | 0 | 16 | 321692535
| Online PSC |  | https://podminky.urs.cz/item/CS_URS_2023_01/762111811 | [14 empty] | Online PSC | 2
| VV |  | ***1. PP | [14 empty] | VV | 2 | 1 | True | 0 | ROZPOCET
| VV |  | "B09" (2,717+3,165+4,112*2)*3,2 |  | 45.139 | [12 empty] | VV | 2 | 2 | True | 0 | ROZPOCET
| D | 763 | Konstrukce suché výstavby |  |  |  | 0 |  |  |  |  | 0 |  | 1.5436 |  | 0 | 2 | D | 1 |  |  |  | ROZPOCET | [6 empty] | 0
98 | K | 763111414 | Příčka ze sádrokartonových desek s nosnou konstrukcí z jednoduchých ocelových profilů UW, CW dvojitě opláštěná deskami standardními A tl. 2 x 12,5 mm s izolací, EI 60, příčka tl. 125 mm, profil 75, Rw do 53 dB | m2 | 31.134 |  | 0 |  |  | snížená |  | 0 | 0.04503 | 1.402 | 0 | 0 | 16 | K | 2 |  |  |  | ROZPOCET | 0 | 0 | 0 | 0 | 0 | 2 | 0 | 16 | -1419407119
| Online PSC |  | https://podminky.urs.cz/item/CS_URS_2023_01/763111414 | [14 empty] | Online PSC | 2
| VV |  | ***1. PP | [14 empty] | VV | 2 | 1 | True | 0 | ROZPOCET
| VV |  | "stěny" (3,885+3,04+2,59+0,805)*3,2 |  | 33.024 | [12 empty] | VV | 2 | 2 | True | 0 | ROZPOCET
| VV |  | "otvory" (0,9*2,1)*-1 |  | -1.89 | [12 empty] | VV | 2 | 2 | True | 0 | ROZPOCET
99 | K | 763111714 | Příčka ze sádrokartonových desek ostatní konstrukce a práce na příčkách ze sádrokartonových desek zalomení příčky | m | 6.4 |  | 0 |  |  | snížená |  | 0 | 0.000906 | 0.0057984 | 0 | 0 | 16 | K | 2 |  |  |  | ROZPOCET | 0 | 0 | 0 | 0 | 0 | 2 | 0 | 16 | 783290704
| Online PSC |  | https://podminky.urs.cz/item/CS_URS_2023_01/763111714 | [14 empty] | Online PSC | 2
| VV |  | "1. PP" 3,2*2 |  | 6.4 | [12 empty] | VV | 2 | 2 | True | 0 | ROZPOCET
100 | K | 763111717 | Příčka ze sádrokartonových desek ostatní konstrukce a práce na příčkách ze sádrokartonových desek základní penetrační nátěr (oboustranný) | m2 | 31.134 |  | 0 |  |  | snížená |  | 0 | 0.0002 | 0.0062268 | 0 | 0 | 16 | K | 2 |  |  |  | ROZPOCET | 0 | 0 | 0 | 0 | 0 | 2 | 0 | 16 | 1535929393
| Online PSC |  | https://podminky.urs.cz/item/CS_URS_2023_01/763111717 | [14 empty] | Online PSC | 2
| VV |  | ***1. PP | [14 empty] | VV | 2 | 1 | True | 0 | ROZPOCET
| VV |  | "stěny" (3,885+3,04+2,59+0,805)*3,2 |  | 33.024 | [12 empty] | VV | 2 | 2 | True | 0 | ROZPOCET
| VV |  | "otvory" (0,9*2,1)*-1 |  | -1.89 | [12 empty] | VV | 2 | 2 | True | 0 | ROZPOCET
101 | K | 763164616R25 | Obklad konstrukcí kalciumsilikátovými deskami včetně ochranných úhelníků ve tvaru U rozvinuté šíře do 0,6 m, opláštěný deskou protipožární, tl. 25 mm REI 60 DP1 | m | 6.794 |  | 0 |  |  | snížená |  | 0 | 0.016756 | 0.11384 | 0 | 0 | 16 | K | 2 |  |  |  | ROZPOCET | 0 | 0 | 0 | 0 | 0 | 2 | 0 | 16 | 220886831
| VV |  | ***2. PP | [14 empty] | VV | 2 | 1 | True | 0 | ROZPOCET
| VV |  | "B04_1xIPN140_l=1,04m" 1,04*4*1,05 |  | 4.368 | [12 empty] | VV | 2 | 2 | True | 0 | ROZPOCET
| VV |  | "B04_1xIPN140_l=1,02m" 1,02*1*1,05 |  | 1.071 | [12 empty] | VV | 2 | 2 | True | 0 | ROZPOCET
| VV |  | "B04_1xIPN140_l=1,29m" 1,29*1*1,05 |  | 1.355 | [12 empty] | VV | 2 | 2 | True | 0 | ROZPOCET
102 | K | 763181311 | Výplně otvorů konstrukcí ze sádrokartonových desek montáž zárubně kovové s konstrukcí jednokřídlové | kus | 1 |  | 0 |  |  | snížená |  | 0 | 0.00022 | 0.00022 | 0 | 0 | 16 | K | 2 |  |  |  | ROZPOCET | 0 | 0 | 0 | 0 | 0 | 2 | 0 | 16 | 1914552252
| Online PSC |  | https://podminky.urs.cz/item/CS_URS_2023_01/763181311 | [14 empty] | Online PSC | 2
| VV |  | "1. PP" 1 |  | 1 | [12 empty] | VV | 2 | 2 | True | 0 | ROZPOCET
103 | M | 553315961 | zárubeň jednokřídlá ocelová pro sádrokartonové příčky s protipožární úpravou tl stěny 110-150mm rozměru 900/1970, 2100mm | kus | 1 |  | 0 |  |  | snížená |  | 0 | 0.01553 | 0.01553 | 0 | 0 | 32 | M | 2 |  |  |  | ROZPOCET | 0 | 0 | 0 | 0 | 0 | 2 | 0 | 16 | -1377859830
| VV |  | "1. PP" 1 |  | 1 | [12 empty] | VV | 2 | 2 | True | 0 | ROZPOCET
104 | K | 998763303 | Přesun hmot pro konstrukce montované z desek sádrokartonových, sádrovláknitých, cementovláknitých nebo cementových stanovený z hmotnosti přesunovaného materiálu vodorovná dopravní vzdálenost do 50 m v objektech výšky přes 12 do 24 m | t | 1.544 |  | 0 |  |  | snížená |  | 0 | 0 | 0 | 0 | 0 | 16 | K | 2 |  |  |  | ROZPOCET | 0 | 0 | 0 | 0 | 0 | 2 | 0 | 16 | -174344183
| Online PSC |  | https://podminky.urs.cz/item/CS_URS_2023_01/998763303 | [14 empty] | Online PSC | 2
105 | K | 998763381 | Přesun hmot pro konstrukce montované z desek sádrokartonových, sádrovláknitých, cementovláknitých nebo cementových Příplatek k cenám za přesun prováděný bez použití mechanizace pro jakoukoliv výšku objektu | t | 1.544 |  | 0 |  |  | snížená |  | 0 | 0 | 0 | 0 | 0 | 16 | K | 2 |  |  |  | ROZPOCET | 0 | 0 | 0 | 0 | 0 | 2 | 0 | 16 | -1669369366
| Online PSC |  | https://podminky.urs.cz/item/CS_URS_2023_01/998763381 | [14 empty] | Online PSC | 2
| D | 764 | Konstrukce klempířské |  |  |  | 0 |  |  |  |  | 0 |  | 0.029168 |  | 0 | 2 | D | 1 |  |  |  | ROZPOCET | [6 empty] | 0
106 | K | 764002414 | Montáž strukturované oddělovací rohože jakékoli rš | m2 | 4.2 |  | 0 |  |  | snížená |  | 0 | 0 | 0 | 0 | 0 | 16 | K | 2 |  |  |  | ROZPOCET | 0 | 0 | 0 | 0 | 0 | 2 | 0 | 16 | -2037024420
| Online PSC |  | https://podminky.urs.cz/item/CS_URS_2023_01/764002414 | [14 empty] | Online PSC | 2
| VV |  | "komín" 1,4*3 |  | 4.2 | [12 empty] | VV | 2 | 2 | True | 0 | ROZPOCET
107 | M | 28329223 | fólie difuzně propustné s nakašírovanou strukturovanou rohoží pod hladkou plechovou krytinu | m2 | 4.83 |  | 0 |  |  | snížená |  | 0 | 0.0005 | 0.002415 | 0 | 0 | 32 | M | 2 |  |  |  | ROZPOCET | 0 | 0 | 0 | 0 | 0 | 2 | 0 | 16 | -1162286343
| VV |  | 4,2*1,15 'Přepočtené koeficientem množství |  | 4.83 | [12 empty] | VV | 2 | 2 | False | 1 | ROZPOCET
108 | K | 764131431 | Krytina ze svitků nebo tabulí z měděného plechu s úpravou u okapů, prostupů a výčnělků střechy rovné drážkováním z tabulí, velikosti 1000 x 2000 mm, sklon střechy do 30° | m2 | 4.2 |  | 0 |  |  | snížená |  | 0 | 0.0063698 | 0.026753 | 0 | 0 | 16 | K | 2 |  |  |  | ROZPOCET | 0 | 0 | 0 | 0 | 0 | 2 | 0 | 16 | -651097160
| Online PSC |  | https://podminky.urs.cz/item/CS_URS_2023_01/764131431 | [14 empty] | Online PSC | 2
| VV |  | "komín" 1,4*3 |  | 4.2 | [12 empty] | VV | 2 | 2 | True | 0 | ROZPOCET
109 | K | 998764103 | Přesun hmot pro konstrukce klempířské stanovený z hmotnosti přesunovaného materiálu vodorovná dopravní vzdálenost do 50 m v objektech výšky přes 12 do 24 m | t | 0.029 |  | 0 |  |  | snížená |  | 0 | 0 | 0 | 0 | 0 | 16 | K | 2 |  |  |  | ROZPOCET | 0 | 0 | 0 | 0 | 0 | 2 | 0 | 16 | 687316859
| Online PSC |  | https://podminky.urs.cz/item/CS_URS_2023_01/998764103 | [14 empty] | Online PSC | 2
110 | K | 998764181 | Přesun hmot pro konstrukce klempířské stanovený z hmotnosti přesunovaného materiálu Příplatek k cenám za přesun prováděný bez použití mechanizace pro jakoukoliv výšku objektu | t | 0.029 |  | 0 |  |  | snížená |  | 0 | 0 | 0 | 0 | 0 | 16 | K | 2 |  |  |  | ROZPOCET | 0 | 0 | 0 | 0 | 0 | 2 | 0 | 16 | 2020801214
| Online PSC |  | https://podminky.urs.cz/item/CS_URS_2023_01/998764181 | [14 empty] | Online PSC | 2
| D | 766 | Konstrukce truhlářské |  |  |  | 0 |  |  |  |  | 0 |  | 0.01374 |  | 0 | 2 | D | 1 |  |  |  | ROZPOCET | [6 empty] | 0
111 | K | 766660731 | Montáž dveřních doplňků dveřního kování bezpečnostního zámku | kus | 3 |  | 0 |  |  | snížená |  | 0 | 0 | 0 | 0 | 0 | 16 | K | 2 |  |  |  | ROZPOCET | 0 | 0 | 0 | 0 | 0 | 2 | 0 | 16 | 847309716
| Online PSC |  | https://podminky.urs.cz/item/CS_URS_2023_01/766660731 | [14 empty] | Online PSC | 2
| VV |  | "1. PP" 3 |  | 3 | [12 empty] | VV | 2 | 2 | True | 0 | ROZPOCET
112 | M | 54924006 | zámek zadlabací mezipokojový pravý pro cylindrickou vložku rozteč 72x55mm | kus | 3 |  | 0 |  |  | snížená |  | 0 | 0.00015 | 0.00045 | 0 | 0 | 32 | M | 2 |  |  |  | ROZPOCET | 0 | 0 | 0 | 0 | 0 | 2 | 0 | 16 | -1609326823
| VV |  | "1. PP" 3 |  | 3 | [12 empty] | VV | 2 | 2 | True | 0 | ROZPOCET
113 | M | 54964129 | vložka cylindrická | kus | 3 |  | 0 |  |  | snížená |  | 0 | 0.00015 | 0.00045 | 0 | 0 | 32 | M | 2 |  |  |  | ROZPOCET | 0 | 0 | 0 | 0 | 0 | 2 | 0 | 16 | -2062649452
| VV |  | "1. PP" 3 |  | 3 | [12 empty] | VV | 2 | 2 | True | 0 | ROZPOCET
114 | K | 766660733 | Montáž dveřních doplňků dveřního kování bezpečnostního štítku s klikou | kus | 3 |  | 0 |  |  | snížená |  | 0 | 0 | 0 | 0 | 0 | 16 | K | 2 |  |  |  | ROZPOCET | 0 | 0 | 0 | 0 | 0 | 2 | 0 | 16 | 1021132355
| Online PSC |  | https://podminky.urs.cz/item/CS_URS_2023_01/766660733 | [14 empty] | Online PSC | 2
| VV |  | "1. PP" 3 |  | 3 | [12 empty] | VV | 2 | 2 | True | 0 | ROZPOCET
115 | M | 54914110 | kování bezpečnostní koule/klika R1 | kus | 3 |  | 0 |  |  | snížená |  | 0 | 0.0022 | 0.0066 | 0 | 0 | 32 | M | 2 |  |  |  | ROZPOCET | 0 | 0 | 0 | 0 | 0 | 2 | 0 | 16 | 574065363
| VV |  | "1. PP" 3 |  | 3 | [12 empty] | VV | 2 | 2 | True | 0 | ROZPOCET
116 | K | 766695213 | Montáž ostatních truhlářských konstrukcí prahů dveří jednokřídlových, šířky přes 100 mm | kus | 3 |  | 0 |  |  | snížená |  | 0 | 0 | 0 | 0 | 0 | 16 | K | 2 |  |  |  | ROZPOCET | 0 | 0 | 0 | 0 | 0 | 2 | 0 | 16 | 1000579656
| Online PSC |  | https://podminky.urs.cz/item/CS_URS_2023_01/766695213 | [14 empty] | Online PSC | 2
| VV |  | "1. PP" 3 |  | 3 | [12 empty] | VV | 2 | 2 | True | 0 | ROZPOCET
117 | M | 61187181 | práh dveřní dřevěný dubový tl 20mm dl 920mm š 150mm | kus | 3 |  | 0 |  |  | snížená |  | 0 | 0.00208 | 0.00624 | 0 | 0 | 32 | M | 2 |  |  |  | ROZPOCET | 0 | 0 | 0 | 0 | 0 | 2 | 0 | 16 | 214975195
| VV |  | "1. PP" 3 |  | 3 | [12 empty] | VV | 2 | 2 | True | 0 | ROZPOCET
118 | K | 998766103 | Přesun hmot pro konstrukce truhlářské stanovený z hmotnosti přesunovaného materiálu vodorovná dopravní vzdálenost do 50 m v objektech výšky přes 12 do 24 m | t | 0.014 |  | 0 |  |  | snížená |  | 0 | 0 | 0 | 0 | 0 | 16 | K | 2 |  |  |  | ROZPOCET | 0 | 0 | 0 | 0 | 0 | 2 | 0 | 16 | 434952239
| Online PSC |  | https://podminky.urs.cz/item/CS_URS_2023_01/998766103 | [14 empty] | Online PSC | 2
119 | K | 998766181 | Přesun hmot pro konstrukce truhlářské stanovený z hmotnosti přesunovaného materiálu Příplatek k ceně za přesun prováděný bez použití mechanizace pro jakoukoliv výšku objektu | t | 0.014 |  | 0 |  |  | snížená |  | 0 | 0 | 0 | 0 | 0 | 16 | K | 2 |  |  |  | ROZPOCET | 0 | 0 | 0 | 0 | 0 | 2 | 0 | 16 | -1111313806
| Online PSC |  | https://podminky.urs.cz/item/CS_URS_2023_01/998766181 | [14 empty] | Online PSC | 2
| D | 767 | Konstrukce zámečnické |  |  |  | 0 |  |  |  |  | 0 |  | 0.37121 |  | 0.27 | 2 | D | 1 |  |  |  | ROZPOCET | [6 empty] | 0
120 | K | 767610121 | Montáž oken jednoduchých z hliníkových nebo ocelových profilů na polyuretanovou pěnu otevíravých do celostěnových panelů nebo ocelové konstrukce, plochy do 0,6 m2 | m2 | 1.074 |  | 0 |  |  | snížená |  | 0 | 0.00040125 | 0.00043094 | 0 | 0 | 16 | K | 2 |  |  |  | ROZPOCET | 0 | 0 | 0 | 0 | 0 | 2 | 0 | 16 | -245038298
| Online PSC |  | https://podminky.urs.cz/item/CS_URS_2023_01/767610121 | [14 empty] | Online PSC | 2
| VV |  | ***1. PP | [14 empty] | VV | 2 | 1 | True | 0 | ROZPOCET
| VV |  | "úprava stávajícího okna pro VZT" 4*(0,88*0,305) |  | 1.074 | [12 empty] | VV | 2 | 2 | True | 0 | ROZPOCET
121 | K | 767612911 | Oprava a údržba oken seřízení kovového okna | kus | 4 |  | 0 |  |  | snížená |  | 0 | 0 | 0 | 0 | 0 | 4 | K | 2 |  |  |  | ROZPOCET | 0 | 0 | 0 | 0 | 0 | 2 | 0 | 4 | 44674033
| Online PSC |  | https://podminky.urs.cz/item/CS_URS_2023_01/767612911 | [14 empty] | Online PSC | 2
| VV |  | ***1. PP | [14 empty] | VV | 2 | 1 | True | 0 | ROZPOCET
| VV |  | "úprava stávajícího okna pro VZT" 4 |  | 4 | [12 empty] | VV | 2 | 2 | True | 0 | ROZPOCET
122 | K | 767612912 | Oprava a údržba oken oprava kovového uzávěru okna | kus | 4 |  | 0 |  |  | snížená |  | 0 | 0 | 0 | 0 | 0 | 16 | K | 2 |  |  |  | ROZPOCET | 0 | 0 | 0 | 0 | 0 | 2 | 0 | 16 | 196036766
| Online PSC |  | https://podminky.urs.cz/item/CS_URS_2023_01/767612912 | [14 empty] | Online PSC | 2
| VV |  | ***1. PP | [14 empty] | VV | 2 | 1 | True | 0 | ROZPOCET
| VV |  | "úprava stávajícího okna pro VZT" 4 |  | 4 | [12 empty] | VV | 2 | 2 | True | 0 | ROZPOCET
123 | K | 767631800 | Demontáž oken pro beztmelé zasklení se zasklením | m2 | 4 |  | 0 |  |  | snížená |  | 0 | 0 | 0 | 0.065 | 0.26 | 16 | K | 2 |  |  |  | ROZPOCET | 0 | 0 | 0 | 0 | 0 | 2 | 0 | 16 | -870962908
| Online PSC |  | https://podminky.urs.cz/item/CS_URS_2023_01/767631800 | [14 empty] | Online PSC | 2
| VV |  | ***1. PP | [14 empty] | VV | 2 | 1 | True | 0 | ROZPOCET
| VV |  | "úprava stávajícího okna pro VZT" 4 |  | 4 | [12 empty] | VV | 2 | 2 | True | 0 | ROZPOCET
124 | K | 767646510 | Montáž dveří ocelových nebo hliníkových protipožárních uzávěrů jednokřídlových | kus | 3 |  | 0 |  |  | snížená |  | 0 | 0.000329 | 0.000987 | 0 | 0 | 16 | K | 2 |  |  |  | ROZPOCET | 0 | 0 | 0 | 0 | 0 | 2 | 0 | 16 | -1648797402
| Online PSC |  | https://podminky.urs.cz/item/CS_URS_2023_01/767646510 | [14 empty] | Online PSC | 2
| VV |  | "1. PP" 3 |  | 3 | [12 empty] | VV | 2 | 2 | True | 0 | ROZPOCET
125 | M | 55341169 | dveře jednokřídlé ocelové interierové protipožární EW 15, 30, 45 D1 rohová zárubeň 900x1970mm | kus | 3 |  | 0 |  |  | snížená |  | 0 | 0.084 | 0.252 | 0 | 0 | 32 | M | 2 |  |  |  | ROZPOCET | 0 | 0 | 0 | 0 | 0 | 2 | 0 | 16 | 1241864066
| VV |  | "1. PP" 3 |  | 3 | [12 empty] | VV | 2 | 2 | True | 0 | ROZPOCET
126 | K | 767649191 | Montáž dveří ocelových nebo hliníkových doplňků dveří samozavírače hydraulického | kus | 3 |  | 0 |  |  | snížená |  | 0 | 1.24e-06 | 3.72e-06 | 0 | 0 | 16 | K | 2 |  |  |  | ROZPOCET | 0 | 0 | 0 | 0 | 0 | 2 | 0 | 16 | 546583667
| Online PSC |  | https://podminky.urs.cz/item/CS_URS_2023_01/767649191 | [14 empty] | Online PSC | 2
| VV |  | "1. PP" 3 |  | 3 | [12 empty] | VV | 2 | 2 | True | 0 | ROZPOCET
127 | M | 54917250 | samozavírač dveří hydraulický | kus | 3 |  | 0 |  |  | snížená |  | 0 | 0.0024 | 0.0072 | 0 | 0 | 32 | M | 2 |  |  |  | ROZPOCET | 0 | 0 | 0 | 0 | 0 | 2 | 0 | 16 | 1700917354
| VV |  | "1. PP" 3 |  | 3 | [12 empty] | VV | 2 | 2 | True | 0 | ROZPOCET
128 | K | 767995113 | Montáž ostatních atypických zámečnických konstrukcí hmotnosti přes 10 do 20 kg | kg | 95.855 |  | 0 |  |  | snížená |  | 0 | 5.8275e-05 | 0.005586 | 0 | 0 | 16 | K | 2 |  |  |  | ROZPOCET | 0 | 0 | 0 | 0 | 0 | 2 | 0 | 16 | 77195793
| Online PSC |  | https://podminky.urs.cz/item/CS_URS_2023_01/767995113 | [14 empty] | Online PSC | 2
| VV |  | ***2. PP | [14 empty] | VV | 2 | 1 | True | 0 | ROZPOCET
| VV |  | "B04_1xIPN140_l=1,04m" 1,04*4*0,014*1000 |  | 58.24 | [12 empty] | VV | 2 | 2 | True | 0 | ROZPOCET
| VV |  | "B04_1xIPN140_l=1,02m" 1,02*1*0,014*1000 |  | 14.28 | [12 empty] | VV | 2 | 2 | True | 0 | ROZPOCET
| VV |  | "B04_1xIPN140_l=1,29m" 1,29*1*0,014*1000 |  | 18.06 | [12 empty] | VV | 2 | 2 | True | 0 | ROZPOCET
| VV |  | "B04_pl10_0,14*0,16" 0,14*0,16*6*0,03925*1000 |  | 5.275 | [12 empty] | VV | 2 | 2 | True | 0 | ROZPOCET
129 | M | 13010716 | ocel profilová jakost S235JR (11 375) průřez I (IPN) 140 | t | 0.099 |  | 0 |  |  | snížená |  | 0 | 1 | 0.099 | 0 | 0 | 32 | M | 2 |  |  |  | ROZPOCET | 0 | 0 | 0 | 0 | 0 | 2 | 0 | 16 | 193340214
| VV |  | ***2. PP | [14 empty] | VV | 2 | 1 | True | 0 | ROZPOCET
| VV |  | "B04_1xIPN140_l=1,04m" 1,04*4*0,014*1,09 |  | 0.063 | [12 empty] | VV | 2 | 2 | True | 0 | ROZPOCET
| VV |  | "B04_1xIPN140_l=1,02m" 1,02*1*0,014*1,09 |  | 0.016 | [12 empty] | VV | 2 | 2 | True | 0 | ROZPOCET
| VV |  | "B04_1xIPN140_l=1,29m" 1,29*1*0,014*1,09 |  | 0.02 | [12 empty] | VV | 2 | 2 | True | 0 | ROZPOCET
130 | M | 13611228 | plech ocelový hladký jakost S235JR tl 10mm tabule | t | 0.006 |  | 0 |  |  | snížená |  | 0 | 1 | 0.006 | 0 | 0 | 32 | M | 2 |  |  |  | ROZPOCET | 0 | 0 | 0 | 0 | 0 | 2 | 0 | 16 | -1664384259
| VV |  | ***2. PP | [14 empty] | VV | 2 | 1 | True | 0 | ROZPOCET
| VV |  | "B04_pl_0,14*0,16" 0,14*0,16*6*0,03925*1,09 |  | 0.006 | [12 empty] | VV | 2 | 2 | True | 0 | ROZPOCET
131 | K | 767996801 | Demontáž ostatních zámečnických konstrukcí rozebráním o hmotnosti jednotlivých dílů do 50 kg | kg | 10 |  | 0 |  |  | snížená |  | 0 | 0 | 0 | 0.001 | 0.01 | 16 | K | 2 |  |  |  | ROZPOCET | 0 | 0 | 0 | 0 | 0 | 2 | 0 | 16 | -547546716
| Online PSC |  | https://podminky.urs.cz/item/CS_URS_2023_01/767996801 | [14 empty] | Online PSC | 2
| VV |  | ***1. PP | [14 empty] | VV | 2 | 1 | True | 0 | ROZPOCET
| VV |  | "úprava okna pro VZT" 2,5*4 |  | 10 | [12 empty] | VV | 2 | 2 | True | 0 | ROZPOCET
132 | K | 998767103 | Přesun hmot pro zámečnické konstrukce stanovený z hmotnosti přesunovaného materiálu vodorovná dopravní vzdálenost do 50 m v objektech výšky přes 12 do 24 m | t | 0.371 |  | 0 |  |  | snížená |  | 0 | 0 | 0 | 0 | 0 | 16 | K | 2 |  |  |  | ROZPOCET | 0 | 0 | 0 | 0 | 0 | 2 | 0 | 16 | -588695191
| Online PSC |  | https://podminky.urs.cz/item/CS_URS_2023_01/998767103 | [14 empty] | Online PSC | 2
133 | K | 998767181 | Přesun hmot pro zámečnické konstrukce stanovený z hmotnosti přesunovaného materiálu Příplatek k cenám za přesun prováděný bez použití mechanizace pro jakoukoliv výšku objektu | t | 0.371 |  | 0 |  |  | snížená |  | 0 | 0 | 0 | 0 | 0 | 16 | K | 2 |  |  |  | ROZPOCET | 0 | 0 | 0 | 0 | 0 | 2 | 0 | 16 | -854193989
| Online PSC |  | https://podminky.urs.cz/item/CS_URS_2023_01/998767181 | [14 empty] | Online PSC | 2
| D | 777 | Podlahy lité |  |  |  | 0 |  |  |  |  | 0 |  | 0.15553 |  | 0 | 2 | D | 1 |  |  |  | ROZPOCET | [6 empty] | 0
134 | K | 777111111 | Příprava podkladu před provedením litých podlah vysátí | m2 | 13.075 |  | 0 |  |  | snížená |  | 0 | 0 | 0 | 0 | 0 | 16 | K | 2 |  |  |  | ROZPOCET | 0 | 0 | 0 | 0 | 0 | 2 | 0 | 16 | -1655671408
| Online PSC |  | https://podminky.urs.cz/item/CS_URS_2023_01/777111111 | [14 empty] | Online PSC | 2
| VV |  | ***1. PP | [14 empty] | VV | 2 | 1 | True | 0 | ROZPOCET
| VV |  | "strojovna VZT" 11,2+(13,4-0,9)*0,15 |  | 13.075 | [12 empty] | VV | 2 | 2 | True | 0 | ROZPOCET
135 | K | 777111121 | Příprava podkladu před provedením litých podlah obroušení ruční ( v místě styku se stěnou, v rozích apod.) | m | 12.5 |  | 0 |  |  | snížená |  | 0 | 2.325e-05 | 0.00029062 | 0 | 0 | 16 | K | 2 |  |  |  | ROZPOCET | 0 | 0 | 0 | 0 | 0 | 2 | 0 | 16 | 883405518
| Online PSC |  | https://podminky.urs.cz/item/CS_URS_2023_01/777111121 | [14 empty] | Online PSC | 2
| VV |  | ***1. PP | [14 empty] | VV | 2 | 1 | True | 0 | ROZPOCET
| VV |  | "strojovna VZT" (13,4-0,9) |  | 12.5 | [12 empty] | VV | 2 | 2 | True | 0 | ROZPOCET
136 | K | 777111123 | Příprava podkladu před provedením litých podlah obroušení strojní | m2 | 11.2 |  | 0 |  |  | snížená |  | 0 | 3.88e-05 | 0.00043456 | 0 | 0 | 16 | K | 2 |  |  |  | ROZPOCET | 0 | 0 | 0 | 0 | 0 | 2 | 0 | 16 | -1888162554
| Online PSC |  | https://podminky.urs.cz/item/CS_URS_2023_01/777111123 | [14 empty] | Online PSC | 2
| VV |  | ***1. PP | [14 empty] | VV | 2 | 1 | True | 0 | ROZPOCET
| VV |  | "strojovna VZT" 11,2 |  | 11.2 | [12 empty] | VV | 2 | 2 | True | 0 | ROZPOCET
137 | K | 777121105 | Vyrovnání podkladu epoxidovou stěrkou plněnou pískem, tloušťky do 3 mm, plochy přes 1,0 m2 | m2 | 13.075 |  | 0 |  |  | snížená |  | 0 | 0.0054 | 0.070605 | 0 | 0 | 16 | K | 2 |  |  |  | ROZPOCET | 0 | 0 | 0 | 0 | 0 | 2 | 0 | 16 | 458609389
| Online PSC |  | https://podminky.urs.cz/item/CS_URS_2023_01/777121105 | [14 empty] | Online PSC | 2
| VV |  | ***1. PP | [14 empty] | VV | 2 | 1 | True | 0 | ROZPOCET
| VV |  | "strojovna VZT" 11,2+(13,4-0,9)*0,15 |  | 13.075 | [12 empty] | VV | 2 | 2 | True | 0 | ROZPOCET
138 | K | 777131105 | Penetrační nátěr podlahy epoxidový na podklad z čerstvého betonu | m2 | 13.075 |  | 0 |  |  | snížená |  | 0 | 0.00054 | 0.0070605 | 0 | 0 | 16 | K | 2 |  |  |  | ROZPOCET | 0 | 0 | 0 | 0 | 0 | 2 | 0 | 16 | -1401968231
| Online PSC |  | https://podminky.urs.cz/item/CS_URS_2023_01/777131105 | [14 empty] | Online PSC | 2
139 | K | 777131121 | Penetrační nátěr prosyp penetračních nátěrů podlahy pískem do 0,5 kg/m2 | m2 | 13.075 |  | 0 |  |  | snížená |  | 0 | 0.0005 | 0.0065375 | 0 | 0 | 16 | K | 2 |  |  |  | ROZPOCET | 0 | 0 | 0 | 0 | 0 | 2 | 0 | 16 | 342536017
| Online PSC |  | https://podminky.urs.cz/item/CS_URS_2023_01/777131121 | [14 empty] | Online PSC | 2
140 | K | 777511105 | Krycí stěrka dekorativní epoxidová, tloušťky přes 2 do 3 mm | m2 | 13.075 |  | 0 |  |  | snížená |  | 0 | 0.0054 | 0.070605 | 0 | 0 | 16 | K | 2 |  |  |  | ROZPOCET | 0 | 0 | 0 | 0 | 0 | 2 | 0 | 16 | 381616438
| Online PSC |  | https://podminky.urs.cz/item/CS_URS_2023_01/777511105 | [14 empty] | Online PSC | 2
| VV |  | ***1. PP | [14 empty] | VV | 2 | 1 | True | 0 | ROZPOCET
| VV |  | "strojovna VZT" 11,2+(13,4-0,9)*0,15 |  | 13.075 | [12 empty] | VV | 2 | 2 | True | 0 | ROZPOCET
141 | K | 777511181 | Krycí stěrka Příplatek k cenám za zvýšenou pracnost provádění soklíků na svislé ploše podlahových | m2 | 13.075 |  | 0 |  |  | snížená |  | 0 | 0 | 0 | 0 | 0 | 16 | K | 2 |  |  |  | ROZPOCET | 0 | 0 | 0 | 0 | 0 | 2 | 0 | 16 | 1333566174
| Online PSC |  | https://podminky.urs.cz/item/CS_URS_2023_01/777511181 | [14 empty] | Online PSC | 2
| VV |  | ***1. PP | [14 empty] | VV | 2 | 1 | True | 0 | ROZPOCET
| VV |  | "strojovna VZT" 11,2+(13,4-0,9)*0,15 |  | 13.075 | [12 empty] | VV | 2 | 2 | True | 0 | ROZPOCET
142 | K | 998777103 | Přesun hmot pro podlahy lité stanovený z hmotnosti přesunovaného materiálu vodorovná dopravní vzdálenost do 50 m v objektech výšky přes 12 do 24 m | t | 0.156 |  | 0 |  |  | snížená |  | 0 | 0 | 0 | 0 | 0 | 16 | K | 2 |  |  |  | ROZPOCET | 0 | 0 | 0 | 0 | 0 | 2 | 0 | 16 | 830425671
| Online PSC |  | https://podminky.urs.cz/item/CS_URS_2023_01/998777103 | [14 empty] | Online PSC | 2
143 | K | 998777181 | Přesun hmot pro podlahy lité stanovený z hmotnosti přesunovaného materiálu Příplatek k cenám za přesun prováděný bez použití mechanizace pro jakoukoliv výšku objektu | t | 0.156 |  | 0 |  |  | snížená |  | 0 | 0 | 0 | 0 | 0 | 16 | K | 2 |  |  |  | ROZPOCET | 0 | 0 | 0 | 0 | 0 | 2 | 0 | 16 | -274646122
| Online PSC |  | https://podminky.urs.cz/item/CS_URS_2023_01/998777181 | [14 empty] | Online PSC | 2
| D | 783 | Dokončovací práce - nátěry |  |  |  | 0 |  |  |  |  | 0 |  | 0.055372 |  | 0 | 2 | D | 1 |  |  |  | ROZPOCET | [6 empty] | 0
144 | K | 783301313 | Příprava podkladu zámečnických konstrukcí před provedením nátěru odmaštění odmašťovačem ředidlovým | m2 | 25.942 |  | 0 |  |  | snížená |  | 0 | 6.7e-05 | 0.0017381 | 0 | 0 | 16 | K | 2 |  |  |  | ROZPOCET | 0 | 0 | 0 | 0 | 0 | 2 | 0 | 16 | -2023399727
| Online PSC |  | https://podminky.urs.cz/item/CS_URS_2023_01/783301313 | [14 empty] | Online PSC | 2
| VV |  | ***2. PP | [14 empty] | VV | 2 | 1 | True | 0 | ROZPOCET
| VV |  | "B04_1xIPN140_l=1,04m" 1,04*4*0,502 |  | 2.088 | [12 empty] | VV | 2 | 2 | True | 0 | ROZPOCET
| VV |  | "B04_1xIPN140_l=1,02m" 1,02*1*0,502 |  | 0.512 | [12 empty] | VV | 2 | 2 | True | 0 | ROZPOCET
| VV |  | "B04_1xIPN140_l=1,29m" 1,29*1*0,502 |  | 0.648 | [12 empty] | VV | 2 | 2 | True | 0 | ROZPOCET
| VV |  | ***1. PP | [14 empty] | VV | 2 | 1 | True | 0 | ROZPOCET
| VV |  | "úprava stávajícího okna pro VZT" 4*(2,75*0,7) |  | 7.7 | [12 empty] | VV | 2 | 2 | True | 0 | ROZPOCET
| VV |  | "dveře 900/1970_3 ks" (0,9*1,97*2)*3 |  | 10.638 | [12 empty] | VV | 2 | 2 | True | 0 | ROZPOCET
| VV |  | "zárubně 900/1970_3 ks" (0,9+1,97*2)*0,3*3 |  | 4.356 | [12 empty] | VV | 2 | 2 | True | 0 | ROZPOCET
145 | K | 783314203 | Základní antikorozní nátěr zámečnických konstrukcí jednonásobný syntetický samozákladující | m2 | 25.942 |  | 0 |  |  | snížená |  | 0 | 0.000135 | 0.0035022 | 0 | 0 | 16 | K | 2 |  |  |  | ROZPOCET | 0 | 0 | 0 | 0 | 0 | 2 | 0 | 16 | 1174753336
| Online PSC |  | https://podminky.urs.cz/item/CS_URS_2023_01/783314203 | [14 empty] | Online PSC | 2
| VV |  | ***2. PP | [14 empty] | VV | 2 | 1 | True | 0 | ROZPOCET
| VV |  | "B04_1xIPN140_l=1,04m" 1,04*4*0,502 |  | 2.088 | [12 empty] | VV | 2 | 2 | True | 0 | ROZPOCET
| VV |  | "B04_1xIPN140_l=1,02m" 1,02*1*0,502 |  | 0.512 | [12 empty] | VV | 2 | 2 | True | 0 | ROZPOCET
| VV |  | "B04_1xIPN140_l=1,29m" 1,29*1*0,502 |  | 0.648 | [12 empty] | VV | 2 | 2 | True | 0 | ROZPOCET
| VV |  | ***1. PP | [14 empty] | VV | 2 | 1 | True | 0 | ROZPOCET
| VV |  | "úprava stávajícího okna pro VZT" 4*(2,75*0,7) |  | 7.7 | [12 empty] | VV | 2 | 2 | True | 0 | ROZPOCET
| VV |  | "dveře 900/1970_3 ks" (0,9*1,97*2)*3 |  | 10.638 | [12 empty] | VV | 2 | 2 | True | 0 | ROZPOCET
| VV |  | "zárubně 900/1970_3 ks" (0,9+1,97*2)*0,3*3 |  | 4.356 | [12 empty] | VV | 2 | 2 | True | 0 | ROZPOCET
146 | K | 783315101 | Mezinátěr zámečnických konstrukcí jednonásobný syntetický standardní | m2 | 22.694 |  | 0 |  |  | snížená |  | 0 | 0.00012305 | 0.0027925 | 0 | 0 | 16 | K | 2 |  |  |  | ROZPOCET | 0 | 0 | 0 | 0 | 0 | 2 | 0 | 16 | 1665463852
| Online PSC |  | https://podminky.urs.cz/item/CS_URS_2023_01/783315101 | [14 empty] | Online PSC | 2
| VV |  | ***1. PP | [14 empty] | VV | 2 | 1 | True | 0 | ROZPOCET
| VV |  | "úprava stávajícího okna pro VZT" 4*(2,75*0,7) |  | 7.7 | [12 empty] | VV | 2 | 2 | True | 0 | ROZPOCET
| VV |  | "dveře 900/1970_6 ks" (0,9*1,97*2)*3 |  | 10.638 | [12 empty] | VV | 2 | 2 | True | 0 | ROZPOCET
| VV |  | "zárubně 900/1970_3 ks" (0,9+1,97*2)*0,3*3 |  | 4.356 | [12 empty] | VV | 2 | 2 | True | 0 | ROZPOCET
147 | K | 783317101 | Krycí nátěr (email) zámečnických konstrukcí jednonásobný syntetický standardní | m2 | 22.694 |  | 0 |  |  | snížená |  | 0 | 0.00012305 | 0.0027925 | 0 | 0 | 16 | K | 2 |  |  |  | ROZPOCET | 0 | 0 | 0 | 0 | 0 | 2 | 0 | 16 | 1725083234
| Online PSC |  | https://podminky.urs.cz/item/CS_URS_2023_01/783317101 | [14 empty] | Online PSC | 2
| VV |  | ***1. PP | [14 empty] | VV | 2 | 1 | True | 0 | ROZPOCET
| VV |  | "úprava stávajícího okna pro VZT" 4*(2,75*0,7) |  | 7.7 | [12 empty] | VV | 2 | 2 | True | 0 | ROZPOCET
| VV |  | "dveře 900/1970_3 ks" (0,9*1,97*2)*3 |  | 10.638 | [12 empty] | VV | 2 | 2 | True | 0 | ROZPOCET
| VV |  | "zárubně 900/1970_3 ks" (0,9+1,97*2)*0,3*3 |  | 4.356 | [12 empty] | VV | 2 | 2 | True | 0 | ROZPOCET
148 | K | 783827123 | Krycí (ochranný ) nátěr omítek jednonásobný hladkých omítek hladkých, zrnitých tenkovrstvých nebo štukových stupně členitosti 1 a 2 silikátový | m2 | 22.487 |  | 0 |  |  | snížená |  | 0 | 0.00036288 | 0.0081601 | 0 | 0 | 16 | K | 2 |  |  |  | ROZPOCET | 0 | 0 | 0 | 0 | 0 | 2 | 0 | 16 | -1678854366
| Online PSC |  | https://podminky.urs.cz/item/CS_URS_2023_01/783827123 | [14 empty] | Online PSC | 2
| VV |  | ***střecha | [14 empty] | VV | 2 | 1 | True | 0 | ROZPOCET
| VV |  | "komín" (3,25*2+1,25*2)*2,74-(1,19+0,75)*1,12 |  | 22.487 | [12 empty] | VV | 2 | 2 | True | 0 | ROZPOCET
149 | K | 783901453 | Příprava podkladu betonových podlah před provedením nátěru vysátím | m2 | 14.005 |  | 0 |  |  | snížená |  | 0 | 0 | 0 | 0 | 0 | 16 | K | 2 |  |  |  | ROZPOCET | 0 | 0 | 0 | 0 | 0 | 2 | 0 | 16 | 1436041204
| Online PSC |  | https://podminky.urs.cz/item/CS_URS_2023_01/783901453 | [14 empty] | Online PSC | 2
| VV |  | ***2. PP | [14 empty] | VV | 2 | 1 | True | 0 | ROZPOCET
| VV |  | "základ pro AKU nádrže" 11,48+16,83*0,15 |  | 14.005 | [12 empty] | VV | 2 | 2 | True | 0 | ROZPOCET
150 | K | 783943171 | Penetrační nátěr betonových podlah hrubých polyuretanový | m2 | 14.005 |  | 0 |  |  | snížená |  | 0 | 0.00018 | 0.0025209 | 0 | 0 | 16 | K | 2 |  |  |  | ROZPOCET | 0 | 0 | 0 | 0 | 0 | 2 | 0 | 16 | 1207335659
| Online PSC |  | https://podminky.urs.cz/item/CS_URS_2023_01/783943171 | [14 empty] | Online PSC | 2
| VV |  | ***2. PP | [14 empty] | VV | 2 | 1 | True | 0 | ROZPOCET
| VV |  | "základ pro AKU nádrže" 11,48+16,83*0,15 |  | 14.005 | [12 empty] | VV | 2 | 2 | True | 0 | ROZPOCET
151 | K | 783947163 | Krycí (uzavírací) nátěr betonových podlah dvojnásobný polyuretanový rozpouštědlový | m2 | 14.005 |  | 0 |  |  | snížená |  | 0 | 0.0003148 | 0.0044088 | 0 | 0 | 16 | K | 2 |  |  |  | ROZPOCET | 0 | 0 | 0 | 0 | 0 | 2 | 0 | 16 | -588519909
| Online PSC |  | https://podminky.urs.cz/item/CS_URS_2023_01/783947163 | [14 empty] | Online PSC | 2
| VV |  | ***2. PP | [14 empty] | VV | 2 | 1 | True | 0 | ROZPOCET
| VV |  | "základ pro AKU nádrže" 11,48+16,83*0,15 |  | 14.005 | [12 empty] | VV | 2 | 2 | True | 0 | ROZPOCET
152 | K | 783997151 | Krycí (uzavírací) nátěr betonových podlah Příplatek k cenám za protiskluznou vrstvu prosypem křemičitým pískem nebo skleněnými kuličkami | m2 | 11.48 |  | 0 |  |  | snížená |  | 0 | 0.0025 | 0.0287 | 0 | 0 | 16 | K | 2 |  |  |  | ROZPOCET | 0 | 0 | 0 | 0 | 0 | 2 | 0 | 16 | 412002397
| Online PSC |  | https://podminky.urs.cz/item/CS_URS_2023_01/783997151 | [14 empty] | Online PSC | 2
| VV |  | ***2. PP | [14 empty] | VV | 2 | 1 | True | 0 | ROZPOCET
| VV |  | "základ pro AKU nádrže" 11,48 |  | 11.48 | [12 empty] | VV | 2 | 2 | True | 0 | ROZPOCET
153 | K | 783997165 | Krycí (uzavírací) nátěr betonových podlah Příplatek k cenám za vodorovné značení (lajnování), šířky přes 100 do 150 mm | m | 16.83 |  | 0 |  |  | snížená |  | 0 | 4.5e-05 | 0.00075735 | 0 | 0 | 16 | K | 2 |  |  |  | ROZPOCET | 0 | 0 | 0 | 0 | 0 | 2 | 0 | 16 | -2072488282
| Online PSC |  | https://podminky.urs.cz/item/CS_URS_2023_01/783997165 | [14 empty] | Online PSC | 2
| VV |  | ***2. PP | [14 empty] | VV | 2 | 1 | True | 0 | ROZPOCET
| VV |  | "základ pro AKU nádrže" 16,83 |  | 16.83 | [12 empty] | VV | 2 | 2 | True | 0 | ROZPOCET
| D | 784 | Dokončovací práce - malby a tapety |  |  |  | 0 |  |  |  |  | 0 |  | 0.033929 |  | 0.0054786 | 2 | D | 1 |  |  |  | ROZPOCET | [6 empty] | 0
154 | K | 784111011 | Obroušení podkladu omítky v místnostech výšky do 3,80 m | m2 | 36.524 |  | 0 |  |  | snížená |  | 0 | 2.08e-06 | 7.597e-05 | 0.00015 | 0.0054786 | 16 | K | 2 |  |  |  | ROZPOCET | 0 | 0 | 0 | 0 | 0 | 2 | 0 | 16 | -1919226591
| Online PSC |  | https://podminky.urs.cz/item/CS_URS_2023_01/784111011 | [14 empty] | Online PSC | 2
| VV |  | ***1. PP | [14 empty] | VV | 2 | 1 | True | 0 | ROZPOCET
| VV |  | (1,576*3,2-0,9*1,97)*2 |  | 6.54 | [12 empty] | VV | 2 | 2 | True | 0 | ROZPOCET
| VV |  | (1,235*3,2)*2 |  | 7.904 | [12 empty] | VV | 2 | 2 | True | 0 | ROZPOCET
| VV |  | (2,09+1,36)*3,2*2 |  | 22.08 | [12 empty] | VV | 2 | 2 | True | 0 | ROZPOCET
155 | K | 784181101 | Penetrace podkladu jednonásobná základní akrylátová bezbarvá v místnostech výšky do 3,80 m | m2 | 36.524 |  | 0 |  |  | snížená |  | 0 | 0.0002012 | 0.0073486 | 0 | 0 | 16 | K | 2 |  |  |  | ROZPOCET | 0 | 0 | 0 | 0 | 0 | 2 | 0 | 16 | 1064033319
| Online PSC |  | https://podminky.urs.cz/item/CS_URS_2023_01/784181101 | [14 empty] | Online PSC | 2
156 | K | 784211101 | Malby z malířských směsí oděruvzdorných za mokra dvojnásobné, bílé za mokra oděruvzdorné výborně v místnostech výšky do 3,80 m | m2 | 102.572 |  | 0 |  |  | snížená |  | 0 | 0.0002584 | 0.026505 | 0 | 0 | 16 | K | 2 |  |  |  | ROZPOCET | 0 | 0 | 0 | 0 | 0 | 2 | 0 | 16 | -430761788
| Online PSC |  | https://podminky.urs.cz/item/CS_URS_2023_01/784211101 | [14 empty] | Online PSC | 2
| VV |  | ***1. PP | [14 empty] | VV | 2 | 1 | True | 0 | ROZPOCET
| VV |  | "stěny_SDK" 2*(3,885+3,04+2,59+0,805)*3,2 |  | 66.048 | [12 empty] | VV | 2 | 2 | True | 0 | ROZPOCET
| VV |  | ***1. PP_omítky | [14 empty] | VV | 2 | 1 | True | 0 | ROZPOCET
| VV |  | (1,576*3,2-0,9*1,97)*2 |  | 6.54 | [12 empty] | VV | 2 | 2 | True | 0 | ROZPOCET
| VV |  | (1,235*3,2)*2 |  | 7.904 | [12 empty] | VV | 2 | 2 | True | 0 | ROZPOCET
| VV |  | (2,09+1,36)*3,2*2 |  | 22.08 | [12 empty] | VV | 2 | 2 | True | 0 | ROZPOCET
| D | 787 | Dokončovací práce - zasklívání |  |  |  | 0 |  |  |  |  | 0 |  | 0.10944 |  | 0.1078 | 2 | D | 1 |  |  |  | ROZPOCET | [6 empty] | 0
157 | K | 787600802 | Vysklívání oken a dveří skla plochého, plochy přes 1 do 3 m2 | m2 | 7.7 |  | 0 |  |  | snížená |  | 0 | 0 | 0 | 0.014 | 0.1078 | 16 | K | 2 |  |  |  | ROZPOCET | 0 | 0 | 0 | 0 | 0 | 2 | 0 | 16 | -7029454
| Online PSC |  | https://podminky.urs.cz/item/CS_URS_2023_01/787600802 | [14 empty] | Online PSC | 2
| VV |  | ***1. PP | [14 empty] | VV | 2 | 1 | True | 0 | ROZPOCET
| VV |  | "úprava stávajícího okna pro VZT" 4*(2,75*0,7) |  | 7.7 | [12 empty] | VV | 2 | 2 | True | 0 | ROZPOCET
158 | K | 787613526 | Zasklívání oken a dveří deskami plochými plnými sklem plochým válcovaným s drátěnou vložkou nebarevným tl. 6 až 8 mm do profilového těsnění | m2 | 6.389 |  | 0 |  |  | snížená |  | 0 | 0.017129 | 0.10944 | 0 | 0 | 16 | K | 2 |  |  |  | ROZPOCET | 0 | 0 | 0 | 0 | 0 | 2 | 0 | 16 | 2133423040
| Online PSC |  | https://podminky.urs.cz/item/CS_URS_2023_01/787613526 | [14 empty] | Online PSC | 2
| VV |  | ***1. PP | [14 empty] | VV | 2 | 1 | True | 0 | ROZPOCET
| VV |  | "úprava stávajícího okna pro VZT" 4*(0,88*0,605)*3 |  | 6.389 | [12 empty] | VV | 2 | 2 | True | 0 | ROZPOCET
159 | K | 998787103 | Přesun hmot pro zasklívání stanovený z hmotnosti přesunovaného materiálu vodorovná dopravní vzdálenost do 50 m v objektech výšky přes 12 do 24 m | t | 0.109 |  | 0 |  |  | snížená |  | 0 | 0 | 0 | 0 | 0 | 16 | K | 2 |  |  |  | ROZPOCET | 0 | 0 | 0 | 0 | 0 | 2 | 0 | 16 | -1777200102
| Online PSC |  | https://podminky.urs.cz/item/CS_URS_2023_01/998787103 | [14 empty] | Online PSC | 2
160 | K | 998787181 | Přesun hmot pro zasklívání stanovený z hmotnosti přesunovaného materiálu Příplatek k cenám za přesun prováděný bez použití mechanizace pro jakoukoliv výšku objektu | t | 0.109 |  | 0 |  |  | snížená |  | 0 | 0 | 0 | 0 | 0 | 16 | K | 2 |  |  |  | ROZPOCET | 0 | 0 | 0 | 0 | 0 | 2 | 0 | 16 | -1887417682
| Online PSC |  | https://podminky.urs.cz/item/CS_URS_2023_01/998787181 | [14 empty] | Online PSC | 2

## SO 101 D1.4.1_ÚT - Ústřed...
{5e91cf2a-13b0-4000-9cd2-6778e195e96a}
1
| KRYCÍ LIST SOUPISU PRACÍ | [7 empty] | v --- níže se nacházejí doplnkové a pomocné údaje k sestavám --- v | [8 empty] | False
Stavba:
Rekonstrukce vzduchotechniky v bytovém domě
Objekt:
468.1 - Etapa č. 1 (S0.101)
Soupis:
SO 101 D1.4.1_ÚT - Ústřední vytápění
| KSO: |  |  |  |  | CC-CZ:
| Místo: |  | náměstí Svobody 728/1 |  |  | Datum: | 3. 1. 2023
| Zadavatel: |  |  |  |  | IČ:
|  | SNEO a.s |  |  |  | DIČ:
| Uchazeč: |  |  |  |  | IČ: | Vyplň údaj
|  | Vyplň údaj |  |  |  | DIČ: | Vyplň údaj
| Projektant: |  |  |  |  | IČ:
|  | Ing. Filip Nehonský |  |  |  | DIČ:
| Zpracovatel: |  |  |  |  | IČ:
|  | Pavel Novotný |  |  |  | DIČ:
Poznámka:
| Cena bez DPH | [5 empty] | 0
|  |  | Základ daně |  |  | Sazba daně | Výše daně
| DPH | základní | 0 |  |  | 21% | 0
|  | snížená | 0 |  |  | 15% | 0
|  | zákl. přenesená | 0 |  |  | 21% | 0
|  | sníž. přenesená | 0 |  |  | 15% | 0
|  | nulová | 0 |  |  | 0% | 0
| Cena s DPH |  |  | v | CZK |  | 0
REKAPITULACE ČLENĚNÍ SOUPISU PRACÍ
Stavba:
Rekonstrukce vzduchotechniky v bytovém domě
Objekt:
468.1 - Etapa č. 1 (S0.101)
Soupis:
SO 101 D1.4.1_ÚT - Ústřední vytápění
Místo: |  |  | náměstí Svobody 728/1 |  |  | Datum: | 3. 1. 2023
Zadavatel: |  |  | SNEO a.s |  |  | Projektant: | Ing. Filip Nehonský
Uchazeč: |  |  | Vyplň údaj |  |  | Zpracovatel: | Pavel Novotný
Kód dílu - Popis | [6 empty] | Cena celkem [CZK]
Náklady stavby celkem | [6 empty] | 0 | [11 empty] | -1
| HSV - Práce a dodávky HSV | [5 empty] | 0
| 9 - Ostatní konstrukce a práce, bourání | [5 empty] | 0
| 997 - Přesun sutě | [5 empty] | 0
| 998 - Přesun hmot | [5 empty] | 0
| PSV - Práce a dodávky PSV | [5 empty] | 0
| 733 - Ústřední vytápění - rozvodné potrubí | [5 empty] | 0
| 734 - Ústřední vytápění - armatury | [5 empty] | 0
| 767 - Konstrukce zámečnické | [5 empty] | 0
| 783 - Dokončovací práce - nátěry | [5 empty] | 0
SOUPIS PRACÍ
Stavba:
Rekonstrukce vzduchotechniky v bytovém domě
Objekt:
468.1 - Etapa č. 1 (S0.101)
Soupis:
SO 101 D1.4.1_ÚT - Ústřední vytápění
Místo: |  |  | náměstí Svobody 728/1 |  |  | Datum: | 3. 1. 2023
Zadavatel: |  |  | SNEO a.s |  |  | Projektant: | Ing. Filip Nehonský
Uchazeč: |  |  | Vyplň údaj |  |  | Zpracovatel: | Pavel Novotný
PČ | Typ | Kód | Popis | MJ | Množství | J.cena [CZK] | Cena celkem [CZK] | Cenová soustava |  | DPH | J. Nh [h] | Nh celkem [h] | J. hmotnost [t] | Hmotnost celkem [t] | J. suť [t] | Suť Celkem [t]
Náklady soupisu celkem | [6 empty] | 0 |  |  |  |  | 0 |  | 0.34114 |  | 0.1221 |  | D | -1 | [10 empty] | 0
| D | HSV | Práce a dodávky HSV |  |  |  | 0 |  |  |  |  | 0 |  | 0.0047404 |  | 0 | 1 | D | 0 |  |  |  | ROZPOCET | [6 empty] | 0
| D | 9 | Ostatní konstrukce a práce, bourání |  |  |  | 0 |  |  |  |  | 0 |  | 0.0047404 |  | 0 | 1 | D | 1 |  |  |  | ROZPOCET | [6 empty] | 0
1 | K | 953961112 | Kotvy chemické s vyvrtáním otvoru do betonu, železobetonu nebo tvrdého kamene tmel, velikost M 10, hloubka 90 mm | kus | 60 |  | 0 |  |  | snížená |  | 0 | 9.006e-06 | 0.00054036 | 0 | 0 | 4 | K | 2 |  |  |  | ROZPOCET | 0 | 0 | 0 | 0 | 0 | 2 | 0 | 4 | -365736269
| Online PSC |  | https://podminky.urs.cz/item/CS_URS_2023_01/953961112 | [14 empty] | Online PSC | 2
| VV |  | ***10 ks jednoduchých závěsů pro rozvody potrubí | [14 empty] | VV | 2 | 1 | True | 0 | ROZPOCET
| VV |  | 10*2 |  | 20 | [12 empty] | VV | 2 | 2 | True | 0 | ROZPOCET
| VV |  | ***20 ks dvojitých závěsů pro rozvody potrubí | [14 empty] | VV | 2 | 1 | True | 0 | ROZPOCET
| VV |  | 20*2 |  | 40 | [12 empty] | VV | 2 | 2 | True | 0 | ROZPOCET
2 | K | 953965115 | Kotvy chemické s vyvrtáním otvoru kotevní šrouby pro chemické kotvy, velikost M 10, délka 130 mm | kus | 60 |  | 0 |  |  | snížená |  | 0 | 7e-05 | 0.0042 | 0 | 0 | 4 | K | 2 |  |  |  | ROZPOCET | 0 | 0 | 0 | 0 | 0 | 2 | 0 | 4 | 417095027
| Online PSC |  | https://podminky.urs.cz/item/CS_URS_2023_01/953965115 | [14 empty] | Online PSC | 2
| D | 997 | Přesun sutě |  |  |  | 0 |  |  |  |  | 0 |  | 0 |  | 0 | 1 | D | 1 |  |  |  | ROZPOCET | [6 empty] | 0
3 | K | 997013217 | Vnitrostaveništní doprava suti a vybouraných hmot vodorovně do 50 m svisle ručně pro budovy a haly výšky přes 21 do 24 m | t | 0.122 |  | 0 |  |  | snížená |  | 0 | 0 | 0 | 0 | 0 | 4 | K | 2 |  |  |  | ROZPOCET | 0 | 0 | 0 | 0 | 0 | 2 | 0 | 4 | -60884456
| Online PSC |  | https://podminky.urs.cz/item/CS_URS_2023_01/997013217 | [14 empty] | Online PSC | 2
4 | K | 997013501 | Odvoz suti a vybouraných hmot na skládku nebo meziskládku se složením, na vzdálenost do 1 km | t | 0.122 |  | 0 |  |  | snížená |  | 0 | 0 | 0 | 0 | 0 | 4 | K | 2 |  |  |  | ROZPOCET | 0 | 0 | 0 | 0 | 0 | 2 | 0 | 4 | -2073434592
| Online PSC |  | https://podminky.urs.cz/item/CS_URS_2023_01/997013501 | [14 empty] | Online PSC | 2
5 | K | 997013509 | Odvoz suti a vybouraných hmot na skládku nebo meziskládku se složením, na vzdálenost Příplatek k ceně za každý další i započatý 1 km přes 1 km | t | 2.44 |  | 0 |  |  | snížená |  | 0 | 0 | 0 | 0 | 0 | 4 | K | 2 |  |  |  | ROZPOCET | 0 | 0 | 0 | 0 | 0 | 2 | 0 | 4 | -77615296
| Online PSC |  | https://podminky.urs.cz/item/CS_URS_2023_01/997013509 | [14 empty] | Online PSC | 2
| VV |  | 0,122*20 'Přepočtené koeficientem množství |  | 2.44 | [12 empty] | VV | 2 | 2 | False | 1 | ROZPOCET
6 | K | 997013869 | Poplatek za uložení stavebního odpadu na recyklační skládce směsné kovy zatříděného do Katalogu odpadů pod kódem 17 04 07 | t | 0.122 |  | 0 |  |  | snížená |  | 0 | 0 | 0 | 0 | 0 | 4 | K | 2 |  |  |  | ROZPOCET | 0 | 0 | 0 | 0 | 0 | 2 | 0 | 4 | -428621909
| D | 998 | Přesun hmot |  |  |  | 0 |  |  |  |  | 0 |  | 0 |  | 0 | 1 | D | 1 |  |  |  | ROZPOCET | [6 empty] | 0
7 | K | 998018003 | Přesun hmot pro budovy občanské výstavby, bydlení, výrobu a služby ruční - bez užití mechanizace vodorovná dopravní vzdálenost do 100 m pro budovy s jakoukoliv nosnou konstrukcí výšky přes 12 do 24 m | t | 0.005 |  | 0 |  |  | snížená |  | 0 | 0 | 0 | 0 | 0 | 4 | K | 2 |  |  |  | ROZPOCET | 0 | 0 | 0 | 0 | 0 | 2 | 0 | 4 | -387787929
| Online PSC |  | https://podminky.urs.cz/item/CS_URS_2023_01/998018003 | [14 empty] | Online PSC | 2
| D | PSV | Práce a dodávky PSV |  |  |  | 0 |  |  |  |  | 0 |  | 0.3364 |  | 0.1221 | 2 | D | 0 |  |  |  | ROZPOCET | [6 empty] | 0
| D | 733 | Ústřední vytápění - rozvodné potrubí |  |  |  | 0 |  |  |  |  | 0 |  | 0.18489 |  | 0.1221 | 2 | D | 1 |  |  |  | ROZPOCET | [6 empty] | 0
8 | K | 727112041 | Protipožární trubní ucpávky ocelového potrubí s hořlavou izolací prostup stropem tloušťky 150 mm požární odolnost EI 60 DN 25 | kus | 10 |  | 0 |  |  | snížená |  | 0 | 7.28e-05 | 0.000728 | 0 | 0 | 16 | K | 2 |  |  |  | ROZPOCET | 0 | 0 | 0 | 0 | 0 | 2 | 0 | 16 | 1407385583
| Online PSC |  | https://podminky.urs.cz/item/CS_URS_2023_01/727112041 | [14 empty] | Online PSC | 2
| VV |  | ***1. PP | [14 empty] | VV | 2 | 1 | True | 0 | ROZPOCET
| VV |  | "15/1,5" 2 |  | 2 | [12 empty] | VV | 2 | 2 | True | 0 | ROZPOCET
| VV |  | "18/1,5" 2+2+2 |  | 6 | [12 empty] | VV | 2 | 2 | True | 0 | ROZPOCET
| VV |  | "22/1,5" 2 |  | 2 | [12 empty] | VV | 2 | 2 | True | 0 | ROZPOCET
9 | K | 727112042 | Protipožární trubní ucpávky ocelového potrubí s hořlavou izolací prostup stropem tloušťky 150 mm požární odolnost EI 60 DN 32 | kus | 2 |  | 0 |  |  | snížená |  | 0 | 8.036e-05 | 0.00016072 | 0 | 0 | 16 | K | 2 |  |  |  | ROZPOCET | 0 | 0 | 0 | 0 | 0 | 2 | 0 | 16 | 911547224
| Online PSC |  | https://podminky.urs.cz/item/CS_URS_2023_01/727112042 | [14 empty] | Online PSC | 2
| VV |  | ***1. PP | [14 empty] | VV | 2 | 1 | True | 0 | ROZPOCET
| VV |  | "28/1,5" 2 |  | 2 | [12 empty] | VV | 2 | 2 | True | 0 | ROZPOCET
10 | K | 727112043 | Protipožární trubní ucpávky ocelového potrubí s hořlavou izolací prostup stropem tloušťky 150 mm požární odolnost EI 60 DN 50 | kus | 4 |  | 0 |  |  | snížená |  | 0 | 0.00011368 | 0.00045472 | 0 | 0 | 16 | K | 2 |  |  |  | ROZPOCET | 0 | 0 | 0 | 0 | 0 | 2 | 0 | 16 | 460715955
| Online PSC |  | https://podminky.urs.cz/item/CS_URS_2023_01/727112043 | [14 empty] | Online PSC | 2
| VV |  | ***1. PP | [14 empty] | VV | 2 | 1 | True | 0 | ROZPOCET
| VV |  | "35/1,5" 2 |  | 2 | [12 empty] | VV | 2 | 2 | True | 0 | ROZPOCET
| VV |  | "42/2" 2 |  | 2 | [12 empty] | VV | 2 | 2 | True | 0 | ROZPOCET
11 | K | 733110808 | Demontáž potrubí z trubek ocelových závitových DN přes 32 do 50 | m | 10 |  | 0 |  |  | snížená |  | 0 | 5e-05 | 0.0005 | 0.00532 | 0.0532 | 16 | K | 2 |  |  |  | ROZPOCET | 0 | 0 | 0 | 0 | 0 | 2 | 0 | 16 | -85509887
| Online PSC |  | https://podminky.urs.cz/item/CS_URS_2023_01/733110808 | [14 empty] | Online PSC | 2
| VV |  | "stávající rozvody_cca" 10 |  | 10 | [12 empty] | VV | 2 | 2 | True | 0 | ROZPOCET
12 | K | 733191908 | Opravy rozvodů potrubí z trubek ocelových závitových normálních i zesílených montáž DN 50 | m | 10 |  | 0 |  |  | snížená |  | 0 | 0.0005613 | 0.005613 | 0 | 0 | 16 | K | 2 |  |  |  | ROZPOCET | 0 | 0 | 0 | 0 | 0 | 2 | 0 | 16 | -1258242736
| Online PSC |  | https://podminky.urs.cz/item/CS_URS_2023_01/733191908 | [14 empty] | Online PSC | 2
| VV |  | "stávající rozvody_cca" 10 |  | 10 | [12 empty] | VV | 2 | 2 | True | 0 | ROZPOCET
13 | M | 14041106 | trubka ocelová svařovaná závitová 2" (DN 50) jakost 11 343 | m | 10.45 |  | 0 |  |  | snížená |  | 0 | 0.00517 | 0.054026 | 0 | 0 | 32 | M | 2 |  |  |  | ROZPOCET | 0 | 0 | 0 | 0 | 0 | 2 | 0 | 16 | 1188867706
| VV |  | 10*1,045 'Přepočtené koeficientem množství |  | 10.45 | [12 empty] | VV | 2 | 2 | False | 1 | ROZPOCET
14 | K | 733191928 | Opravy rozvodů potrubí z trubek ocelových závitových normálních i zesílených navaření odbočky na stávající potrubí, odbočka DN 50 | kus | 4 |  | 0 |  |  | snížená |  | 0 | 0.0011172 | 0.0044688 | 0 | 0 | 16 | K | 2 |  |  |  | ROZPOCET | 0 | 0 | 0 | 0 | 0 | 2 | 0 | 16 | -791038083
| Online PSC |  | https://podminky.urs.cz/item/CS_URS_2023_01/733191928 | [14 empty] | Online PSC | 2
| VV |  | "stávající rozvody_cca" 4 |  | 4 | [12 empty] | VV | 2 | 2 | True | 0 | ROZPOCET
15 | K | 733223302 | Potrubí z trubek měděných tvrdých spojovaných lisováním PN 16, T= +110°C Ø 18/1 | m | 35 |  | 0 |  |  | snížená |  | 0 | 0.00055324 | 0.019363 | 0 | 0 | 16 | K | 2 |  |  |  | ROZPOCET | 0 | 0 | 0 | 0 | 0 | 2 | 0 | 16 | 1328698193
| Online PSC |  | https://podminky.urs.cz/item/CS_URS_2023_01/733223302 | [14 empty] | Online PSC | 2
16 | K | 733223304 | Potrubí z trubek měděných tvrdých spojovaných lisováním PN 16, T= +110°C Ø 28/1,5 | m | 35 |  | 0 |  |  | snížená |  | 0 | 0.0012511 | 0.04379 | 0 | 0 | 16 | K | 2 |  |  |  | ROZPOCET | 0 | 0 | 0 | 0 | 0 | 2 | 0 | 16 | -1752006421
| Online PSC |  | https://podminky.urs.cz/item/CS_URS_2023_01/733223304 | [14 empty] | Online PSC | 2
17 | K | 733223305 | Potrubí z trubek měděných tvrdých spojovaných lisováním PN 16, T= +110°C Ø 35/1,5 | m | 10 |  | 0 |  |  | snížená |  | 0 | 0.0016152 | 0.016152 | 0 | 0 | 16 | K | 2 |  |  |  | ROZPOCET | 0 | 0 | 0 | 0 | 0 | 2 | 0 | 16 | 1750207847
| Online PSC |  | https://podminky.urs.cz/item/CS_URS_2023_01/733223305 | [14 empty] | Online PSC | 2
18 | K | 733223306 | Potrubí z trubek měděných tvrdých spojovaných lisováním PN 16, T= +110°C Ø 42/1,5 | m | 10 |  | 0 |  |  | snížená |  | 0 | 0.0019663 | 0.019663 | 0 | 0 | 16 | K | 2 |  |  |  | ROZPOCET | 0 | 0 | 0 | 0 | 0 | 2 | 0 | 16 | -690205855
| Online PSC |  | https://podminky.urs.cz/item/CS_URS_2023_01/733223306 | [14 empty] | Online PSC | 2
19 | K | 733290801 | Demontáž potrubí z trubek měděných Ø do 35/1,5 | m | 65 |  | 0 |  |  | snížená |  | 0 | 2.6e-05 | 0.00169 | 0.00106 | 0.0689 | 16 | K | 2 |  |  |  | ROZPOCET | 0 | 0 | 0 | 0 | 0 | 2 | 0 | 16 | 1077157085
| Online PSC |  | https://podminky.urs.cz/item/CS_URS_2023_01/733290801 | [14 empty] | Online PSC | 2
| VV |  | "28x1,5" 50,0 |  | 50 | [12 empty] | VV | 2 | 2 | True | 0 | ROZPOCET
| VV |  | "35x1,5" 15,0 |  | 15 | [12 empty] | VV | 2 | 2 | True | 0 | ROZPOCET
20 | K | 733291101 | Zkoušky těsnosti potrubí z trubek měděných Ø do 35/1,5 | m | 80 |  | 0 |  |  | snížená |  | 0 | 0 | 0 | 0 | 0 | 16 | K | 2 |  |  |  | ROZPOCET | 0 | 0 | 0 | 0 | 0 | 2 | 0 | 16 | 1150524229
| Online PSC |  | https://podminky.urs.cz/item/CS_URS_2023_01/733291101 | [14 empty] | Online PSC | 2
21 | K | 733291102 | Zkoušky těsnosti potrubí z trubek měděných Ø přes 35/1,5 do 64/2,0 | m | 10 |  | 0 |  |  | snížená |  | 0 | 0 | 0 | 0 | 0 | 16 | K | 2 |  |  |  | ROZPOCET | 0 | 0 | 0 | 0 | 0 | 2 | 0 | 16 | -1778101811
| Online PSC |  | https://podminky.urs.cz/item/CS_URS_2023_01/733291102 | [14 empty] | Online PSC | 2
22 | K | 733291905 | Opravy rozvodů potrubí z trubek měděných propojení potrubí Ø 28/1,5 | kus | 4 |  | 0 |  |  | snížená |  | 0 | 1.52e-05 | 6.08e-05 | 0 | 0 | 16 | K | 2 |  |  |  | ROZPOCET | 0 | 0 | 0 | 0 | 0 | 2 | 0 | 16 | -535921450
| Online PSC |  | https://podminky.urs.cz/item/CS_URS_2023_01/733291905 | [14 empty] | Online PSC | 2
23 | K | 733291906 | Opravy rozvodů potrubí z trubek měděných propojení potrubí Ø 35/1,5 | kus | 2 |  | 0 |  |  | snížená |  | 0 | 1.71e-05 | 3.42e-05 | 0 | 0 | 16 | K | 2 |  |  |  | ROZPOCET | 0 | 0 | 0 | 0 | 0 | 2 | 0 | 16 | -1401062051
| Online PSC |  | https://podminky.urs.cz/item/CS_URS_2023_01/733291906 | [14 empty] | Online PSC | 2
24 | K | 733291907 | Opravy rozvodů potrubí z trubek měděných propojení potrubí Ø 42/1,5 | kus | 2 |  | 0 |  |  | snížená |  | 0 | 1.9e-05 | 3.8e-05 | 0 | 0 | 16 | K | 2 |  |  |  | ROZPOCET | 0 | 0 | 0 | 0 | 0 | 2 | 0 | 16 | 4240600
| Online PSC |  | https://podminky.urs.cz/item/CS_URS_2023_01/733291907 | [14 empty] | Online PSC | 2
25 | K | 733292905 | Opravy rozvodů potrubí z trubek měděných zaslepení potrubí Ø 28/1,5 | kus | 6 |  | 0 |  |  | snížená |  | 0 | 3.76e-05 | 0.0002256 | 0 | 0 | 4 | K | 2 |  |  |  | ROZPOCET | 0 | 0 | 0 | 0 | 0 | 2 | 0 | 4 | 60336456
| Online PSC |  | https://podminky.urs.cz/item/CS_URS_2023_01/733292905 | [14 empty] | Online PSC | 2
26 | K | 733292906 | Opravy rozvodů potrubí z trubek měděných zaslepení potrubí Ø 35/1,5 | kus | 2 |  | 0 |  |  | snížená |  | 0 | 4.855e-05 | 9.71e-05 | 0 | 0 | 16 | K | 2 |  |  |  | ROZPOCET | 0 | 0 | 0 | 0 | 0 | 2 | 0 | 16 | -440981079
| Online PSC |  | https://podminky.urs.cz/item/CS_URS_2023_01/733292906 | [14 empty] | Online PSC | 2
27 | K | 733811251 | Ochrana potrubí termoizolačními trubicemi z pěnového polyetylenu PE přilepenými v příčných a podélných spojích, tloušťky izolace přes 20 do 25 mm, vnitřního průměru izolace DN do 22 mm | m | 35 |  | 0 |  |  | snížená |  | 0 | 0.00019656 | 0.0068796 | 0 | 0 | 16 | K | 2 |  |  |  | ROZPOCET | 0 | 0 | 0 | 0 | 0 | 2 | 0 | 16 | 1532534159
| Online PSC |  | https://podminky.urs.cz/item/CS_URS_2023_01/733811251 | [14 empty] | Online PSC | 2
28 | K | 733811252 | Ochrana potrubí termoizolačními trubicemi z pěnového polyetylenu PE přilepenými v příčných a podélných spojích, tloušťky izolace přes 20 do 25 mm, vnitřního průměru izolace DN přes 22 do 45 mm | m | 45 |  | 0 |  |  | snížená |  | 0 | 0.00024078 | 0.010835 | 0 | 0 | 16 | K | 2 |  |  |  | ROZPOCET | 0 | 0 | 0 | 0 | 0 | 2 | 0 | 16 | -1373064439
| Online PSC |  | https://podminky.urs.cz/item/CS_URS_2023_01/733811252 | [14 empty] | Online PSC | 2
29 | K | 727213201 | Protipožární trubní ucpávky Cu potrubí prostup stropem tloušťky 150 mm požární odolnost EI 60 D 20 | kus | 4 |  | 0 |  |  | snížená |  | 0 | 5.35e-06 | 2.14e-05 | 0 | 0 | 16 | K | 2 |  |  |  | ROZPOCET | 0 | 0 | 0 | 0 | 0 | 2 | 0 | 16 | -1614176039
| Online PSC |  | https://podminky.urs.cz/item/CS_URS_2023_01/727213201 | [14 empty] | Online PSC | 2
30 | K | 727213202 | Protipožární trubní ucpávky Cu potrubí prostup stropem tloušťky 150 mm požární odolnost EI 60 D 25 | kus | 2 |  | 0 |  |  | snížená |  | 0 | 9.63e-06 | 1.926e-05 | 0 | 0 | 16 | K | 2 |  |  |  | ROZPOCET | 0 | 0 | 0 | 0 | 0 | 2 | 0 | 16 | -514778463
| Online PSC |  | https://podminky.urs.cz/item/CS_URS_2023_01/727213202 | [14 empty] | Online PSC | 2
31 | K | 727213203 | Protipožární trubní ucpávky Cu potrubí prostup stropem tloušťky 150 mm požární odolnost EI 60 D 32 | kus | 2 |  | 0 |  |  | snížená |  | 0 | 1.498e-05 | 2.996e-05 | 0 | 0 | 16 | K | 2 |  |  |  | ROZPOCET | 0 | 0 | 0 | 0 | 0 | 2 | 0 | 16 | -1688432153
| Online PSC |  | https://podminky.urs.cz/item/CS_URS_2023_01/727213203 | [14 empty] | Online PSC | 2
32 | K | 727213204 | Protipožární trubní ucpávky Cu potrubí prostup stropem tloušťky 150 mm požární odolnost EI 60 D 40 | kus | 2 |  | 0 |  |  | snížená |  | 0 | 2.14e-05 | 4.28e-05 | 0 | 0 | 16 | K | 2 |  |  |  | ROZPOCET | 0 | 0 | 0 | 0 | 0 | 2 | 0 | 16 | 1638929479
| Online PSC |  | https://podminky.urs.cz/item/CS_URS_2023_01/727213204 | [14 empty] | Online PSC | 2
33 | K | 998733102 | Přesun hmot pro rozvody potrubí stanovený z hmotnosti přesunovaného materiálu vodorovná dopravní vzdálenost do 50 m v objektech výšky přes 6 do 12 m | t | 0.185 |  | 0 |  |  | snížená |  | 0 | 0 | 0 | 0 | 0 | 16 | K | 2 |  |  |  | ROZPOCET | 0 | 0 | 0 | 0 | 0 | 2 | 0 | 16 | -431645917
| Online PSC |  | https://podminky.urs.cz/item/CS_URS_2023_01/998733102 | [14 empty] | Online PSC | 2
34 | K | 998733181 | Přesun hmot pro rozvody potrubí stanovený z hmotnosti přesunovaného materiálu Příplatek k cenám za přesun prováděný bez použití mechanizace pro jakoukoliv výšku objektu | t | 0.185 |  | 0 |  |  | snížená |  | 0 | 0 | 0 | 0 | 0 | 16 | K | 2 |  |  |  | ROZPOCET | 0 | 0 | 0 | 0 | 0 | 2 | 0 | 16 | -1053721617
| Online PSC |  | https://podminky.urs.cz/item/CS_URS_2023_01/998733181 | [14 empty] | Online PSC | 2
| D | 734 | Ústřední vytápění - armatury |  |  |  | 0 |  |  |  |  | 0 |  | 0.074248 |  | 0 | 2 | D | 1 |  |  |  | ROZPOCET | [6 empty] | 0
35 | K | 734209113 | Montáž závitových armatur se 2 závity G 1/2 (DN 15) | kus | 6 |  | 0 |  |  | snížená |  | 0 | 7.8537e-05 | 0.00047122 | 0 | 0 | 16 | K | 2 |  |  |  | ROZPOCET | 0 | 0 | 0 | 0 | 0 | 2 | 0 | 16 | 2115390778
| Online PSC |  | https://podminky.urs.cz/item/CS_URS_2023_01/734209113 | [14 empty] | Online PSC | 2
36 | M | 551280091 | ultrazvukový subkompaktní měřič energie tepla a chladu DN15 0,6m3/h, l=110mm | kus | 3 |  | 0 |  |  | snížená |  | 0 | 0.0025 | 0.0075 | 0 | 0 | 32 | M | 2 |  |  |  | ROZPOCET | 0 | 0 | 0 | 0 | 0 | 2 | 0 | 16 | -968451824
37 | M | 551280093 | ultrazvukový subkompaktní měřič energie tepla a chladu DN15 1,5m3/h, l=110mm | kus | 3 |  | 0 |  |  | snížená |  | 0 | 0.0025 | 0.0075 | 0 | 0 | 32 | M | 2 |  |  |  | ROZPOCET | 0 | 0 | 0 | 0 | 0 | 2 | 0 | 16 | -20198763
38 | K | 734209114 | Montáž závitových armatur se 2 závity G 3/4 (DN 20) | kus | 2 |  | 0 |  |  | snížená |  | 0 | 9.9851e-05 | 0.0001997 | 0 | 0 | 16 | K | 2 |  |  |  | ROZPOCET | 0 | 0 | 0 | 0 | 0 | 2 | 0 | 16 | -235340937
| Online PSC |  | https://podminky.urs.cz/item/CS_URS_2023_01/734209114 | [14 empty] | Online PSC | 2
39 | M | 551280092 | ultrazvukový subkompaktní měřič energie tepla a chladu DN20 0,6m3/h, l=110mm | kus | 2 |  | 0 |  |  | snížená |  | 0 | 0.0025 | 0.005 | 0 | 0 | 32 | M | 2 |  |  |  | ROZPOCET | 0 | 0 | 0 | 0 | 0 | 2 | 0 | 16 | 1335339801
40 | K | 734209115 | Montáž závitových armatur se 2 závity G 1 (DN 25) | kus | 2 |  | 0 |  |  | snížená |  | 0 | 0.00014436 | 0.00028872 | 0 | 0 | 16 | K | 2 |  |  |  | ROZPOCET | 0 | 0 | 0 | 0 | 0 | 2 | 0 | 16 | 187602801
| Online PSC |  | https://podminky.urs.cz/item/CS_URS_2023_01/734209115 | [14 empty] | Online PSC | 2
41 | M | 551280094 | ultrazvukový subkompaktní měřič energie tepla a chladu DN25 3,5m3/h, l=260mm | kus | 2 |  | 0 |  |  | snížená |  | 0 | 0.0045 | 0.009 | 0 | 0 | 32 | M | 2 |  |  |  | ROZPOCET | 0 | 0 | 0 | 0 | 0 | 2 | 0 | 16 | -815182844
42 | K | 734220101R | Ventily regulační závitové vyvažovací přímé PN 20 do 100°C G 1/2 | kus | 2 |  | 0 |  |  | snížená |  | 0 | 0.00052 | 0.00104 | 0 | 0 | 16 | K | 2 |  |  |  | ROZPOCET | 0 | 0 | 0 | 0 | 0 | 2 | 0 | 16 | 846947927
| Online PSC |  | https://podminky.urs.cz/item/CS_URS_2023_01/734220101R | [14 empty] | Online PSC | 2
43 | K | 734220101 | Ventily regulační závitové vyvažovací přímé PN 20 do 100°C G 3/4 | kus | 1 |  | 0 |  |  | snížená |  | 0 | 0.00052 | 0.00052 | 0 | 0 | 16 | K | 2 |  |  |  | ROZPOCET | 0 | 0 | 0 | 0 | 0 | 2 | 0 | 16 | 57902111
| Online PSC |  | https://podminky.urs.cz/item/CS_URS_2023_01/734220101 | [14 empty] | Online PSC | 2
44 | K | 734220102 | Ventily regulační závitové vyvažovací přímé PN 20 do 100°C G 1 | kus | 1 |  | 0 |  |  | snížená |  | 0 | 0.00062 | 0.00062 | 0 | 0 | 16 | K | 2 |  |  |  | ROZPOCET | 0 | 0 | 0 | 0 | 0 | 2 | 0 | 16 | -530916693
| Online PSC |  | https://podminky.urs.cz/item/CS_URS_2023_01/734220102 | [14 empty] | Online PSC | 2
45 | K | 734220103 | Ventily regulační závitové vyvažovací přímé PN 20 do 100°C G 5/4 | kus | 1 |  | 0 |  |  | snížená |  | 0 | 0.00097 | 0.00097 | 0 | 0 | 16 | K | 2 |  |  |  | ROZPOCET | 0 | 0 | 0 | 0 | 0 | 2 | 0 | 16 | -964984390
| Online PSC |  | https://podminky.urs.cz/item/CS_URS_2023_01/734220103 | [14 empty] | Online PSC | 2
46 | K | 734292723 | Ostatní armatury kulové kohouty PN 42 do 185°C přímé vnitřní závit s vypouštěním G 1/2 | kus | 4 |  | 0 |  |  | snížená |  | 0 | 0.00026957 | 0.0010783 | 0 | 0 | 16 | K | 2 |  |  |  | ROZPOCET | 0 | 0 | 0 | 0 | 0 | 2 | 0 | 16 | 1164717512
| Online PSC |  | https://podminky.urs.cz/item/CS_URS_2023_01/734292723 | [14 empty] | Online PSC | 2
47 | K | 734292725 | Ostatní armatury kulové kohouty PN 42 do 185°C přímé vnitřní závit s vypouštěním G 1 | kus | 2 |  | 0 |  |  | snížená |  | 0 | 0.00056957 | 0.0011391 | 0 | 0 | 16 | K | 2 |  |  |  | ROZPOCET | 0 | 0 | 0 | 0 | 0 | 2 | 0 | 16 | -1616815173
| Online PSC |  | https://podminky.urs.cz/item/CS_URS_2023_01/734292725 | [14 empty] | Online PSC | 2
48 | K | 734292726 | Ostatní armatury kulové kohouty PN 42 do 185°C přímé vnitřní závit s vypouštěním G 5/4 | kus | 2 |  | 0 |  |  | snížená |  | 0 | 0.00079957 | 0.0015991 | 0 | 0 | 16 | K | 2 |  |  |  | ROZPOCET | 0 | 0 | 0 | 0 | 0 | 2 | 0 | 16 | 971408327
| Online PSC |  | https://podminky.urs.cz/item/CS_URS_2023_01/734292726 | [14 empty] | Online PSC | 2
49 | K | 734292727 | Ostatní armatury kulové kohouty PN 42 do 185°C přímé vnitřní závit s vypouštěním G 6/4 | kus | 2 |  | 0 |  |  | snížená |  | 0 | 0.0011996 | 0.0023991 | 0 | 0 | 16 | K | 2 |  |  |  | ROZPOCET | 0 | 0 | 0 | 0 | 0 | 2 | 0 | 16 | -350890693
| Online PSC |  | https://podminky.urs.cz/item/CS_URS_2023_01/734292727 | [14 empty] | Online PSC | 2
50 | K | 734419111R | Teploměry technické montáž teploměrů s ochranným pouzdrem nebo s pevným stonkem a jímkou | kus | 30 |  | 0 |  |  | snížená |  | 0 | 0.00026757 | 0.0080271 | 0 | 0 | 16 | K | 2 |  |  |  | ROZPOCET | 0 | 0 | 0 | 0 | 0 | 2 | 0 | 16 | -144891162
| Online PSC |  | https://podminky.urs.cz/item/CS_URS_2023_01/734419111R | [14 empty] | Online PSC | 2
51 | M | 388328151 | poměrový MT na rdiátor Caloric WB | kus | 30 |  | 0 |  |  | snížená |  | 0 | 0.00073 | 0.0219 | 0 | 0 | 32 | M | 2 |  |  |  | ROZPOCET | 0 | 0 | 0 | 0 | 0 | 2 | 0 | 16 | -825398230
52 | K | 734491101R | Měřicí armatury odečtová sada s integrovanou anténou (USB Stick) | kus | 1 |  | 0 |  |  | snížená |  | 0 | 0.0045 | 0.0045 | 0 | 0 | 16 | K | 2 |  |  |  | ROZPOCET | 0 | 0 | 0 | 0 | 0 | 2 | 0 | 16 | 1473676220
| Online PSC |  | https://podminky.urs.cz/item/CS_URS_2023_01/734491101R | [14 empty] | Online PSC | 2
53 | K | 734499211 | Měřicí armatury montáž návarků M 20 x 1,5 | kus | 2 |  | 0 |  |  | snížená |  | 0 | 0.000148 | 0.000296 | 0 | 0 | 16 | K | 2 |  |  |  | ROZPOCET | 0 | 0 | 0 | 0 | 0 | 2 | 0 | 16 | -1304956811
| Online PSC |  | https://podminky.urs.cz/item/CS_URS_2023_01/734499211 | [14 empty] | Online PSC | 2
54 | M | 19761206 | jímka teploměrová mosazná pro 1 čidlo 1/2" dl 200mm | kus | 2 |  | 0 |  |  | snížená |  | 0 | 0.0001 | 0.0002 | 0 | 0 | 32 | M | 2 |  |  |  | ROZPOCET | 0 | 0 | 0 | 0 | 0 | 2 | 0 | 16 | 1285790063
55 | K | 998734102 | Přesun hmot pro armatury stanovený z hmotnosti přesunovaného materiálu vodorovná dopravní vzdálenost do 50 m v objektech výšky přes 6 do 12 m | t | 0.074 |  | 0 |  |  | snížená |  | 0 | 0 | 0 | 0 | 0 | 16 | K | 2 |  |  |  | ROZPOCET | 0 | 0 | 0 | 0 | 0 | 2 | 0 | 16 | 1690287854
| Online PSC |  | https://podminky.urs.cz/item/CS_URS_2023_01/998734102 | [14 empty] | Online PSC | 2
56 | K | 998734181 | Přesun hmot pro armatury stanovený z hmotnosti přesunovaného materiálu Příplatek k cenám za přesun prováděný bez použití mechanizace pro jakoukoliv výšku objektu | t | 0.074 |  | 0 |  |  | snížená |  | 0 | 0 | 0 | 0 | 0 | 16 | K | 2 |  |  |  | ROZPOCET | 0 | 0 | 0 | 0 | 0 | 2 | 0 | 16 | 2115216024
| Online PSC |  | https://podminky.urs.cz/item/CS_URS_2023_01/998734181 | [14 empty] | Online PSC | 2
| D | 767 | Konstrukce zámečnické |  |  |  | 0 |  |  |  |  | 0 |  | 0.075363 |  | 0 | 2 | D | 1 |  |  |  | ROZPOCET | [6 empty] | 0
57 | K | 767995111 | Montáž ostatních atypických zámečnických konstrukcí hmotnosti do 5 kg | kg | 69.237 |  | 0 |  |  | snížená |  | 0 | 6.7487e-05 | 0.0046726 | 0 | 0 | 16 | K | 2 |  |  |  | ROZPOCET | 0 | 0 | 0 | 0 | 0 | 2 | 0 | 16 | -1001716306
| Online PSC |  | https://podminky.urs.cz/item/CS_URS_2023_01/767995111 | [14 empty] | Online PSC | 2
| VV |  | ***10 ks jednoduchých závěsů pro rozvody potrubí | [14 empty] | VV | 2 | 1 | True | 0 | ROZPOCET
| VV |  | "l=0,6 m x 2ks_10 ks" (0,6*2*0,617)*10 |  | 7.404 | [12 empty] | VV | 2 | 2 | True | 0 | ROZPOCET
| VV |  | ***20 ks dvojitých závěsů pro rozvody potrubí | [14 empty] | VV | 2 | 1 | True | 0 | ROZPOCET
| VV |  | "l=0,6 m x 2ks_20 ks" (0,6*2*0,617)*20 |  | 14.808 | [12 empty] | VV | 2 | 2 | True | 0 | ROZPOCET
| VV |  | ***10 ks jednoduchých závěsů pro rozvody potrubí | [14 empty] | VV | 2 | 1 | True | 0 | ROZPOCET
| VV |  | "L35/35/4_l=0,45 m_10 ks" (0,45*2,09)*10 |  | 9.405 | [12 empty] | VV | 2 | 2 | True | 0 | ROZPOCET
| VV |  | ***20 ks dvojitých závěsů pro rozvody potrubí | [14 empty] | VV | 2 | 1 | True | 0 | ROZPOCET
| VV |  | "L35/35/4_l=0,45 m_20 ks" (0,45*2,09)*20*2 |  | 37.62 | [12 empty] | VV | 2 | 2 | True | 0 | ROZPOCET
58 | M | 31197003 | tyč závitová Pz 4.6 M10 | m | 39.24 |  | 0 |  |  | snížená |  | 0 | 0.00046 | 0.01805 | 0 | 0 | 32 | M | 2 |  |  |  | ROZPOCET | 0 | 0 | 0 | 0 | 0 | 2 | 0 | 16 | 1951689827
| VV |  | ***10 ks jednoduchých závěsů pro rozvody potrubí | [14 empty] | VV | 2 | 1 | True | 0 | ROZPOCET
| VV |  | "l=0,6 m x 2ks_10 ks" (0,6*2)*10*1,09 |  | 13.08 | [12 empty] | VV | 2 | 2 | True | 0 | ROZPOCET
| VV |  | ***20 ks dvojitých závěsů pro rozvody potrubí | [14 empty] | VV | 2 | 1 | True | 0 | ROZPOCET
| VV |  | "l=0,6 m x 2ks_20 ks" (0,6*2)*20*1,09 |  | 26.16 | [12 empty] | VV | 2 | 2 | True | 0 | ROZPOCET
59 | M | 13010410 | úhelník ocelový rovnostranný jakost S235JR (11 375) 35x35x4mm | t | 0.051 |  | 0 |  |  | snížená |  | 0 | 1 | 0.051 | 0 | 0 | 32 | M | 2 |  |  |  | ROZPOCET | 0 | 0 | 0 | 0 | 0 | 2 | 0 | 16 | 496687430
| VV |  | ***10 ks jednoduchých závěsů pro rozvody potrubí | [14 empty] | VV | 2 | 1 | True | 0 | ROZPOCET
| VV |  | "L35/35/4_l=0,45 m_10 ks" (0,45*2,09)*10/1000*1,09 |  | 0.01 | [12 empty] | VV | 2 | 2 | True | 0 | ROZPOCET
| VV |  | ***20 ks dvojitých závěsů pro rozvody potrubí | [14 empty] | VV | 2 | 1 | True | 0 | ROZPOCET
| VV |  | "L35/35/4_l=0,45 m_20 ks" (0,45*2,09)*20*2/1000*1,09 |  | 0.041 | [12 empty] | VV | 2 | 2 | True | 0 | ROZPOCET
60 | M | 31111005 | matice přesná šestihranná Pz DIN 934-8 M10 | 100 kus | 2 |  | 0 |  |  | snížená |  | 0 | 0.00041 | 0.00082 | 0 | 0 | 32 | M | 2 |  |  |  | ROZPOCET | 0 | 0 | 0 | 0 | 0 | 2 | 0 | 16 | 2114920095
| VV |  | ***10 ks jednoduchých závěsů pro rozvody potrubí | [14 empty] | VV | 2 | 1 | True | 0 | ROZPOCET
| VV |  | 10*4/100 |  | 0.4 | [12 empty] | VV | 2 | 2 | True | 0 | ROZPOCET
| VV |  | ***20 ks dvojitých závěsů pro rozvody potrubí | [14 empty] | VV | 2 | 1 | True | 0 | ROZPOCET
| VV |  | 20*4*2/100 |  | 1.6 | [12 empty] | VV | 2 | 2 | True | 0 | ROZPOCET
61 | M | 31120005 | podložka DIN 125-A ZB D 10mm | 100 kus | 2 |  | 0 |  |  | snížená |  | 0 | 0.00041 | 0.00082 | 0 | 0 | 32 | M | 2 |  |  |  | ROZPOCET | 0 | 0 | 0 | 0 | 0 | 2 | 0 | 16 | -1734535026
| VV |  | ***10 ks jednoduchých závěsů pro rozvody potrubí | [14 empty] | VV | 2 | 1 | True | 0 | ROZPOCET
| VV |  | 10*4/100 |  | 0.4 | [12 empty] | VV | 2 | 2 | True | 0 | ROZPOCET
| VV |  | ***20 ks dvojitých závěsů pro rozvody potrubí | [14 empty] | VV | 2 | 1 | True | 0 | ROZPOCET
| VV |  | 20*4*2/100 |  | 1.6 | [12 empty] | VV | 2 | 2 | True | 0 | ROZPOCET
62 | K | 998767102 | Přesun hmot pro zámečnické konstrukce stanovený z hmotnosti přesunovaného materiálu vodorovná dopravní vzdálenost do 50 m v objektech výšky přes 6 do 12 m | t | 0.075 |  | 0 |  |  | snížená |  | 0 | 0 | 0 | 0 | 0 | 16 | K | 2 |  |  |  | ROZPOCET | 0 | 0 | 0 | 0 | 0 | 2 | 0 | 16 | -1166855972
| Online PSC |  | https://podminky.urs.cz/item/CS_URS_2023_01/998767102 | [14 empty] | Online PSC | 2
63 | K | 998767181 | Přesun hmot pro zámečnické konstrukce stanovený z hmotnosti přesunovaného materiálu Příplatek k cenám za přesun prováděný bez použití mechanizace pro jakoukoliv výšku objektu | t | 0.075 |  | 0 |  |  | snížená |  | 0 | 0 | 0 | 0 | 0 | 16 | K | 2 |  |  |  | ROZPOCET | 0 | 0 | 0 | 0 | 0 | 2 | 0 | 16 | -827516557
| Online PSC |  | https://podminky.urs.cz/item/CS_URS_2023_01/998767181 | [14 empty] | Online PSC | 2
| D | 783 | Dokončovací práce - nátěry |  |  |  | 0 |  |  |  |  | 0 |  | 0.0018931 |  | 0 | 2 | D | 1 |  |  |  | ROZPOCET | [6 empty] | 0
64 | K | 783301313 | Příprava podkladu zámečnických konstrukcí před provedením nátěru odmaštění odmašťovačem ředidlovým | m2 | 8.037 |  | 0 |  |  | snížená |  | 0 | 6.7e-05 | 0.00053848 | 0 | 0 | 16 | K | 2 |  |  |  | ROZPOCET | 0 | 0 | 0 | 0 | 0 | 2 | 0 | 16 | 547883596
| Online PSC |  | https://podminky.urs.cz/item/CS_URS_2023_01/783301313 | [14 empty] | Online PSC | 2
65 | K | 783314203 | Základní antikorozní nátěr zámečnických konstrukcí jednonásobný syntetický samozákladující | m2 | 8.037 |  | 0 |  |  | snížená |  | 0 | 0.000135 | 0.001085 | 0 | 0 | 16 | K | 2 |  |  |  | ROZPOCET | 0 | 0 | 0 | 0 | 0 | 2 | 0 | 16 | -1931552125
| Online PSC |  | https://podminky.urs.cz/item/CS_URS_2023_01/783314203 | [14 empty] | Online PSC | 2
| VV |  | ***10 ks jednoduchých závěsů pro rozvody potrubí | [14 empty] | VV | 2 | 1 | True | 0 | ROZPOCET
| VV |  | "l=0,6 m x 2ks_10 ks" (2*PI*0,05*0,05+2*PI*0,005*0,6)*10 |  | 0.346 | [12 empty] | VV | 2 | 2 | True | 0 | ROZPOCET
| VV |  | ***20 ks dvojitých závěsů pro rozvody potrubí | [14 empty] | VV | 2 | 1 | True | 0 | ROZPOCET
| VV |  | "l=0,6 m x 2ks_20 ks" (2*PI*0,05*0,05+2*PI*0,005*0,6)*20 |  | 0.691 | [12 empty] | VV | 2 | 2 | True | 0 | ROZPOCET
| VV |  | ***10 ks jednoduchých závěsů pro rozvody potrubí | [14 empty] | VV | 2 | 1 | True | 0 | ROZPOCET
| VV |  | "L35/35/4_l=0,45 m_10 ks" 0,14*10 |  | 1.4 | [12 empty] | VV | 2 | 2 | True | 0 | ROZPOCET
| VV |  | ***20 ks dvojitých závěsů pro rozvody potrubí | [14 empty] | VV | 2 | 1 | True | 0 | ROZPOCET
| VV |  | "L35/35/4_l=0,45 m_20 ks" 0,14*2*20 |  | 5.6 | [12 empty] | VV | 2 | 2 | True | 0 | ROZPOCET
66 | K | 783601715 | Příprava podkladu armatur a kovových potrubí před provedením nátěru potrubí do DN 50 mm odmaštěním, odmašťovačem ředidlovým | m | 10 |  | 0 |  |  | snížená |  | 0 | 6.05e-06 | 6.05e-05 | 0 | 0 | 16 | K | 2 |  |  |  | ROZPOCET | 0 | 0 | 0 | 0 | 0 | 2 | 0 | 16 | -963175987
| Online PSC |  | https://podminky.urs.cz/item/CS_URS_2023_01/783601715 | [14 empty] | Online PSC | 2
67 | K | 783614551 | Základní nátěr armatur a kovových potrubí jednonásobný potrubí do DN 50 mm syntetický | m | 10 |  | 0 |  |  | snížená |  | 0 | 2.091e-05 | 0.0002091 | 0 | 0 | 16 | K | 2 |  |  |  | ROZPOCET | 0 | 0 | 0 | 0 | 0 | 2 | 0 | 16 | 394517641
| Online PSC |  | https://podminky.urs.cz/item/CS_URS_2023_01/783614551 | [14 empty] | Online PSC | 2
| VV |  | "D50_10 m" 10 |  | 10 | [12 empty] | VV | 2 | 2 | True | 0 | ROZPOCET

## SO 101 D1.4.2_CHL - Chlazení
{6b9cb74b-7723-4a1d-9f9e-38affcbfe4be}
1
| KRYCÍ LIST SOUPISU PRACÍ | [7 empty] | v --- níže se nacházejí doplnkové a pomocné údaje k sestavám --- v | [8 empty] | False
Stavba:
Rekonstrukce vzduchotechniky v bytovém domě
Objekt:
468.1 - Etapa č. 1 (S0.101)
Soupis:
SO 101 D1.4.2_CHL - Chlazení
| KSO: |  |  |  |  | CC-CZ:
| Místo: |  | náměstí Svobody 728/1 |  |  | Datum: | 3. 1. 2023
| Zadavatel: |  |  |  |  | IČ:
|  | SNEO a.s |  |  |  | DIČ:
| Uchazeč: |  |  |  |  | IČ: | Vyplň údaj
|  | Vyplň údaj |  |  |  | DIČ: | Vyplň údaj
| Projektant: |  |  |  |  | IČ:
|  | Ing. Filip Nehonský |  |  |  | DIČ:
| Zpracovatel: |  |  |  |  | IČ:
|  | Pavel Novotný |  |  |  | DIČ:
Poznámka:
| Cena bez DPH | [5 empty] | 0
|  |  | Základ daně |  |  | Sazba daně | Výše daně
| DPH | základní | 0 |  |  | 21% | 0
|  | snížená | 0 |  |  | 15% | 0
|  | zákl. přenesená | 0 |  |  | 21% | 0
|  | sníž. přenesená | 0 |  |  | 15% | 0
|  | nulová | 0 |  |  | 0% | 0
| Cena s DPH |  |  | v | CZK |  | 0
REKAPITULACE ČLENĚNÍ SOUPISU PRACÍ
Stavba:
Rekonstrukce vzduchotechniky v bytovém domě
Objekt:
468.1 - Etapa č. 1 (S0.101)
Soupis:
SO 101 D1.4.2_CHL - Chlazení
Místo: |  |  | náměstí Svobody 728/1 |  |  | Datum: | 3. 1. 2023
Zadavatel: |  |  | SNEO a.s |  |  | Projektant: | Ing. Filip Nehonský
Uchazeč: |  |  | Vyplň údaj |  |  | Zpracovatel: | Pavel Novotný
Kód dílu - Popis | [6 empty] | Cena celkem [CZK]
Náklady stavby celkem | [6 empty] | 0 | [11 empty] | -1
| HSV - Práce a dodávky HSV | [5 empty] | 0
| 9 - Ostatní konstrukce a práce, bourání | [5 empty] | 0
| 997 - Přesun sutě | [5 empty] | 0
| 998 - Přesun hmot | [5 empty] | 0
| PSV - Práce a dodávky PSV | [5 empty] | 0
| 713 - Izolace tepelné | [5 empty] | 0
| 732 - Ústřední vytápění - strojovny | [5 empty] | 0
| 733 - Ústřední vytápění - rozvodné potrubí | [5 empty] | 0
| 734 - Ústřední vytápění - armatury | [5 empty] | 0
| 751 - Vzduchotechnika | [5 empty] | 0
| 767 - Konstrukce zámečnické | [5 empty] | 0
| 783 - Dokončovací práce - nátěry | [5 empty] | 0
SOUPIS PRACÍ
Stavba:
Rekonstrukce vzduchotechniky v bytovém domě
Objekt:
468.1 - Etapa č. 1 (S0.101)
Soupis:
SO 101 D1.4.2_CHL - Chlazení
Místo: |  |  | náměstí Svobody 728/1 |  |  | Datum: | 3. 1. 2023
Zadavatel: |  |  | SNEO a.s |  |  | Projektant: | Ing. Filip Nehonský
Uchazeč: |  |  | Vyplň údaj |  |  | Zpracovatel: | Pavel Novotný
PČ | Typ | Kód | Popis | MJ | Množství | J.cena [CZK] | Cena celkem [CZK] | Cenová soustava |  | DPH | J. Nh [h] | Nh celkem [h] | J. hmotnost [t] | Hmotnost celkem [t] | J. suť [t] | Suť Celkem [t]
Náklady soupisu celkem | [6 empty] | 0 |  |  |  |  | 0 |  | 3.9205 |  | 0.3514 |  | D | -1 | [10 empty] | 0
| D | HSV | Práce a dodávky HSV |  |  |  | 0 |  |  |  |  | 0 |  | 0.011061 |  | 0 | 1 | D | 0 |  |  |  | ROZPOCET | [6 empty] | 0
| D | 9 | Ostatní konstrukce a práce, bourání |  |  |  | 0 |  |  |  |  | 0 |  | 0.011061 |  | 0 | 1 | D | 1 |  |  |  | ROZPOCET | [6 empty] | 0
1 | K | 953961112 | Kotvy chemické s vyvrtáním otvoru do betonu, železobetonu nebo tvrdého kamene tmel, velikost M 10, hloubka 90 mm | kus | 140 |  | 0 |  |  | snížená |  | 0 | 9.006e-06 | 0.0012608 | 0 | 0 | 4 | K | 2 |  |  |  | ROZPOCET | 0 | 0 | 0 | 0 | 0 | 2 | 0 | 4 | 13966370
| Online PSC |  | https://podminky.urs.cz/item/CS_URS_2022_01/953961112 | [14 empty] | Online PSC | 2
| VV |  | ***70 ks závěsů pro rozvody potrubí | [14 empty] | VV | 2 | 1 | True | 0 | ROZPOCET
| VV |  | 70*2 |  | 140 | [12 empty] | VV | 2 | 2 | True | 0 | ROZPOCET
2 | K | 953965115 | Kotvy chemické s vyvrtáním otvoru kotevní šrouby pro chemické kotvy, velikost M 10, délka 130 mm | kus | 140 |  | 0 |  |  | snížená |  | 0 | 7e-05 | 0.0098 | 0 | 0 | 4 | K | 2 |  |  |  | ROZPOCET | 0 | 0 | 0 | 0 | 0 | 2 | 0 | 4 | 1458240059
| Online PSC |  | https://podminky.urs.cz/item/CS_URS_2023_01/953965115 | [14 empty] | Online PSC | 2
| D | 997 | Přesun sutě |  |  |  | 0 |  |  |  |  | 0 |  | 0 |  | 0 | 1 | D | 1 |  |  |  | ROZPOCET | [6 empty] | 0
3 | K | 997013217 | Vnitrostaveništní doprava suti a vybouraných hmot vodorovně do 50 m svisle ručně pro budovy a haly výšky přes 21 do 24 m | t | 0.351 |  | 0 |  |  | snížená |  | 0 | 0 | 0 | 0 | 0 | 4 | K | 2 |  |  |  | ROZPOCET | 0 | 0 | 0 | 0 | 0 | 2 | 0 | 4 | 1996789774
| Online PSC |  | https://podminky.urs.cz/item/CS_URS_2022_01/997013217 | [14 empty] | Online PSC | 2
4 | K | 997013501 | Odvoz suti a vybouraných hmot na skládku nebo meziskládku se složením, na vzdálenost do 1 km | t | 0.351 |  | 0 |  |  | snížená |  | 0 | 0 | 0 | 0 | 0 | 4 | K | 2 |  |  |  | ROZPOCET | 0 | 0 | 0 | 0 | 0 | 2 | 0 | 4 | -1710720980
| Online PSC |  | https://podminky.urs.cz/item/CS_URS_2022_01/997013501 | [14 empty] | Online PSC | 2
5 | K | 997013509 | Odvoz suti a vybouraných hmot na skládku nebo meziskládku se složením, na vzdálenost Příplatek k ceně za každý další i započatý 1 km přes 1 km | t | 7.02 |  | 0 |  |  | snížená |  | 0 | 0 | 0 | 0 | 0 | 4 | K | 2 |  |  |  | ROZPOCET | 0 | 0 | 0 | 0 | 0 | 2 | 0 | 4 | -1320645111
| Online PSC |  | https://podminky.urs.cz/item/CS_URS_2022_01/997013509 | [14 empty] | Online PSC | 2
| VV |  | 0,351*20 'Přepočtené koeficientem množství |  | 7.02 | [12 empty] | VV | 2 | 2 | False | 1 | ROZPOCET
6 | K | 997013869 | Poplatek za uložení stavebního odpadu na recyklační skládce směsné kovy zatříděného do Katalogu odpadů pod kódem 17 04 07 | t | 0.351 |  | 0 |  |  | snížená |  | 0 | 0 | 0 | 0 | 0 | 4 | K | 2 |  |  |  | ROZPOCET | 0 | 0 | 0 | 0 | 0 | 2 | 0 | 4 | -680876701
| D | 998 | Přesun hmot |  |  |  | 0 |  |  |  |  | 0 |  | 0 |  | 0 | 1 | D | 1 |  |  |  | ROZPOCET | [6 empty] | 0
7 | K | 998018003 | Přesun hmot pro budovy občanské výstavby, bydlení, výrobu a služby ruční - bez užití mechanizace vodorovná dopravní vzdálenost do 100 m pro budovy s jakoukoliv nosnou konstrukcí výšky přes 12 do 24 m | t | 0.011 |  | 0 |  |  | snížená |  | 0 | 0 | 0 | 0 | 0 | 4 | K | 2 |  |  |  | ROZPOCET | 0 | 0 | 0 | 0 | 0 | 2 | 0 | 4 | -1397557228
| Online PSC |  | https://podminky.urs.cz/item/CS_URS_2023_01/998018003 | [14 empty] | Online PSC | 2
| D | PSV | Práce a dodávky PSV |  |  |  | 0 |  |  |  |  | 0 |  | 3.9095 |  | 0.3514 | 2 | D | 0 |  |  |  | ROZPOCET | [6 empty] | 0
| D | 713 | Izolace tepelné |  |  |  | 0 |  |  |  |  | 0 |  | 0.08427 |  | 0 | 2 | D | 1 |  |  |  | ROZPOCET | [6 empty] | 0
8 | K | 713463411 | Montáž izolace tepelné potrubí a ohybů tvarovkami nebo deskami potrubními pouzdry návlekovými izolačními hadicemi potrubí a ohybů | m | 260 |  | 0 |  |  | snížená |  | 0 | 0 | 0 | 0 | 0 | 16 | K | 2 |  |  |  | ROZPOCET | 0 | 0 | 0 | 0 | 0 | 2 | 0 | 16 | -582130744
| Online PSC |  | https://podminky.urs.cz/item/CS_URS_2023_01/713463411 | [14 empty] | Online PSC | 2
9 | M | 283001903 | chlorkaučuková tepelná návleková izolace 22/19 mm | m | 30 |  | 0 |  |  | snížená |  | 0 | 0.0003 | 0.009 | 0 | 0 | 32 | M | 2 |  |  |  | ROZPOCET | 0 | 0 | 0 | 0 | 0 | 2 | 0 | 16 | -382159450
10 | M | 283001904 | chlorkaučuková tepelná návleková izolace 28/19 mm | m | 10 |  | 0 |  |  | snížená |  | 0 | 0.0003 | 0.003 | 0 | 0 | 32 | M | 2 |  |  |  | ROZPOCET | 0 | 0 | 0 | 0 | 0 | 2 | 0 | 16 | -1434574320
11 | M | 283001905 | chlorkaučuková tepelná návleková izolace 35/19 mm | m | 20 |  | 0 |  |  | snížená |  | 0 | 0.0003 | 0.006 | 0 | 0 | 32 | M | 2 |  |  |  | ROZPOCET | 0 | 0 | 0 | 0 | 0 | 2 | 0 | 16 | 422779095
12 | M | 283001906 | chlorkaučuková tepelná návleková izolace 42/19 mm | m | 10 |  | 0 |  |  | snížená |  | 0 | 0.0003 | 0.003 | 0 | 0 | 32 | M | 2 |  |  |  | ROZPOCET | 0 | 0 | 0 | 0 | 0 | 2 | 0 | 16 | -1308702440
13 | M | 283003907 | chlorkaučuková tepelná návleková izolace 54/32 mm | m | 10 |  | 0 |  |  | snížená |  | 0 | 0.0003 | 0.003 | 0 | 0 | 32 | M | 2 |  |  |  | ROZPOCET | 0 | 0 | 0 | 0 | 0 | 2 | 0 | 16 | -1692855299
14 | M | 283003908 | chlorkaučuková tepelná návleková izolace 64/32 mm | m | 40 |  | 0 |  |  | snížená |  | 0 | 0.0003 | 0.012 | 0 | 0 | 32 | M | 2 |  |  |  | ROZPOCET | 0 | 0 | 0 | 0 | 0 | 2 | 0 | 16 | -1717032063
15 | M | 283003910 | chlorkaučuková tepelná návleková izolace 89/32 mm | m | 140 |  | 0 |  |  | snížená |  | 0 | 0.0003 | 0.042 | 0 | 0 | 32 | M | 2 |  |  |  | ROZPOCET | 0 | 0 | 0 | 0 | 0 | 2 | 0 | 16 | 1241358163
16 | M | 423001903 | termoizolační objímka potrubí 22/35mm | kus | 10 |  | 0 |  |  | snížená |  | 0 | 0.00011 | 0.0011 | 0 | 0 | 32 | M | 2 |  |  |  | ROZPOCET | 0 | 0 | 0 | 0 | 0 | 2 | 0 | 16 | 912522858
| P |  | Poznámka k položce: izolační pouzdro ze syntetického kaučuku a PIR pěny | [14 empty] | P | 2
17 | M | 423001904 | termoizolační objímka potrubí 28/35mm | kus | 4 |  | 0 |  |  | snížená |  | 0 | 0.00011 | 0.00044 | 0 | 0 | 32 | M | 2 |  |  |  | ROZPOCET | 0 | 0 | 0 | 0 | 0 | 2 | 0 | 16 | -936621148
| P |  | Poznámka k položce: izolační pouzdro ze syntetického kaučuku a PIR pěny | [14 empty] | P | 2
18 | M | 423001905 | termoizolační objímka potrubí 35/35mm | kus | 7 |  | 0 |  |  | snížená |  | 0 | 0.00011 | 0.00077 | 0 | 0 | 32 | M | 2 |  |  |  | ROZPOCET | 0 | 0 | 0 | 0 | 0 | 2 | 0 | 16 | 1774990365
| P |  | Poznámka k položce: izolační pouzdro ze syntetického kaučuku a PIR pěny | [14 empty] | P | 2
19 | M | 423001906 | termoizolační objímka potrubí 42/35mm | kus | 4 |  | 0 |  |  | snížená |  | 0 | 0.00011 | 0.00044 | 0 | 0 | 32 | M | 2 |  |  |  | ROZPOCET | 0 | 0 | 0 | 0 | 0 | 2 | 0 | 16 | 877488178
| P |  | Poznámka k položce: izolační pouzdro ze syntetického kaučuku a PIR pěny | [14 empty] | P | 2
20 | M | 423001907 | termoizolační objímka potrubí 54/35mm | kus | 4 |  | 0 |  |  | snížená |  | 0 | 0.00011 | 0.00044 | 0 | 0 | 32 | M | 2 |  |  |  | ROZPOCET | 0 | 0 | 0 | 0 | 0 | 2 | 0 | 16 | 1619477458
| P |  | Poznámka k položce: izolační pouzdro ze syntetického kaučuku a PIR pěny | [14 empty] | P | 2
21 | M | 423001908 | termoizolační objímka potrubí 64/35mm | kus | 10 |  | 0 |  |  | snížená |  | 0 | 0.00011 | 0.0011 | 0 | 0 | 32 | M | 2 |  |  |  | ROZPOCET | 0 | 0 | 0 | 0 | 0 | 2 | 0 | 16 | 1782728534
| P |  | Poznámka k položce: izolační pouzdro ze syntetického kaučuku a PIR pěny | [14 empty] | P | 2
22 | M | 423001910 | termoizolační objímka potrubí 89/35mm | kus | 18 |  | 0 |  |  | snížená |  | 0 | 0.00011 | 0.00198 | 0 | 0 | 32 | M | 2 |  |  |  | ROZPOCET | 0 | 0 | 0 | 0 | 0 | 2 | 0 | 16 | 515994
| P |  | Poznámka k položce: izolační pouzdro ze syntetického kaučuku a PIR pěny | [14 empty] | P | 2
23 | K | 998713103 | Přesun hmot pro izolace tepelné stanovený z hmotnosti přesunovaného materiálu vodorovná dopravní vzdálenost do 50 m v objektech výšky přes 12 m do 24 m | t | 0.084 |  | 0 |  |  | snížená |  | 0 | 0 | 0 | 0 | 0 | 16 | K | 2 |  |  |  | ROZPOCET | 0 | 0 | 0 | 0 | 0 | 2 | 0 | 16 | 1199409569
| Online PSC |  | https://podminky.urs.cz/item/CS_URS_2023_01/998713103 | [14 empty] | Online PSC | 2
24 | K | 998713181 | Přesun hmot pro izolace tepelné stanovený z hmotnosti přesunovaného materiálu Příplatek k cenám za přesun prováděný bez použití mechanizace pro jakoukoliv výšku objektu | t | 0.084 |  | 0 |  |  | snížená |  | 0 | 0 | 0 | 0 | 0 | 16 | K | 2 |  |  |  | ROZPOCET | 0 | 0 | 0 | 0 | 0 | 2 | 0 | 16 | 959250506
| Online PSC |  | https://podminky.urs.cz/item/CS_URS_2023_01/998713181 | [14 empty] | Online PSC | 2
| D | 732 | Ústřední vytápění - strojovny |  |  |  | 0 |  |  |  |  | 0 |  | 0.93475 |  | 0 | 2 | D | 1 |  |  |  | ROZPOCET | [6 empty] | 0
25 | K | 732111322 | Rozdělovače a sběrače trubková hrdla rozdělovačů a sběračů bez přírub DN 65 | kus | 2 |  | 0 |  |  | snížená |  | 0 | 0.0024185 | 0.004837 | 0 | 0 | 16 | K | 2 |  |  |  | ROZPOCET | 0 | 0 | 0 | 0 | 0 | 2 | 0 | 16 | 1929105181
| Online PSC |  | https://podminky.urs.cz/item/CS_URS_2023_01/732111322 | [14 empty] | Online PSC | 2
26 | K | 732111325 | Rozdělovače a sběrače trubková hrdla rozdělovačů a sběračů bez přírub DN 80 | kus | 2 |  | 0 |  |  | snížená |  | 0 | 0.0035 | 0.007 | 0 | 0 | 16 | K | 2 |  |  |  | ROZPOCET | 0 | 0 | 0 | 0 | 0 | 2 | 0 | 16 | 977689053
| Online PSC |  | https://podminky.urs.cz/item/CS_URS_2023_01/732111325 | [14 empty] | Online PSC | 2
27 | K | 732112242 | Rozdělovače a sběrače sdružené hydraulické závitové (průtok Q m3/h - výkon kW) DN 150 (65 m3/h - 1500 kW) | kus | 1 |  | 0 |  |  | snížená |  | 0 | 0.12314 | 0.12314 | 0 | 0 | 16 | K | 2 |  |  |  | ROZPOCET | 0 | 0 | 0 | 0 | 0 | 2 | 0 | 16 | -1136660509
| Online PSC |  | https://podminky.urs.cz/item/CS_URS_2023_01/732112242 | [14 empty] | Online PSC | 2
28 | K | 732331108 | Nádoby expanzní tlakové pro solární, topné a chladicí soustavy s membránou bez pojistného ventilu se závitovým připojením PN 1,0 o objemu 100 l | soubor | 1 |  | 0 |  |  | snížená |  | 0 | 0.015069 | 0.015069 | 0 | 0 | 16 | K | 2 |  |  |  | ROZPOCET | 0 | 0 | 0 | 0 | 0 | 2 | 0 | 16 | -1546253159
| Online PSC |  | https://podminky.urs.cz/item/CS_URS_2023_01/732331108 | [14 empty] | Online PSC | 2
29 | K | 732331628R | Akumulační nádrž o objemu 1410 l včetně tepelné izolace | soubor | 3 |  | 0 |  |  | snížená |  | 0 | 0.24087 | 0.72261 | 0 | 0 | 16 | K | 2 |  |  |  | ROZPOCET | 0 | 0 | 0 | 0 | 0 | 2 | 0 | 16 | -978310949
30 | K | 732422203 | Čerpadla teplovodní přírubová mokroběžná oběhová pro teplovodní vytápění PN 6/10, do 110°C jednodílná DN příruby/dopravní výška H (m) - čerpací výkon Q (m3/h) DN 32/ do 12,0 m / 12,0 m3/h | soubor | 1 |  | 0 |  |  | snížená |  | 0 | 0.020482 | 0.020482 | 0 | 0 | 16 | K | 2 |  |  |  | ROZPOCET | 0 | 0 | 0 | 0 | 0 | 2 | 0 | 16 | 111434993
| Online PSC |  | https://podminky.urs.cz/item/CS_URS_2023_01/732422203 | [14 empty] | Online PSC | 2
31 | K | 732422225 | Čerpadla teplovodní přírubová mokroběžná oběhová pro teplovodní vytápění PN 6/10, do 110°C jednodílná DN příruby/dopravní výška H (m) - čerpací výkon Q (m3/h) DN 50 / do 10,0 m / 10,0 m3/h | soubor | 1 |  | 0 |  |  | snížená |  | 0 | 0.012724 | 0.012724 | 0 | 0 | 16 | K | 2 |  |  |  | ROZPOCET | 0 | 0 | 0 | 0 | 0 | 2 | 0 | 16 | -698944725
| Online PSC |  | https://podminky.urs.cz/item/CS_URS_2023_01/732422225 | [14 empty] | Online PSC | 2
32 | K | 732422234 | Čerpadla teplovodní přírubová mokroběžná oběhová pro teplovodní vytápění PN 6/10, do 110°C jednodílná DN příruby/dopravní výška H (m) - čerpací výkon Q (m3/h) DN 65/ do 10,0 m / 26,0 m3/h | soubor | 1 |  | 0 |  |  | snížená |  | 0 | 0.028893 | 0.028893 | 0 | 0 | 16 | K | 2 |  |  |  | ROZPOCET | 0 | 0 | 0 | 0 | 0 | 2 | 0 | 16 | 369639033
| Online PSC |  | https://podminky.urs.cz/item/CS_URS_2023_01/732422234 | [14 empty] | Online PSC | 2
33 | K | 998732102 | Přesun hmot pro strojovny stanovený z hmotnosti přesunovaného materiálu vodorovná dopravní vzdálenost do 50 m v objektech výšky přes 6 do 12 m | t | 0.935 |  | 0 |  |  | snížená |  | 0 | 0 | 0 | 0 | 0 | 16 | K | 2 |  |  |  | ROZPOCET | 0 | 0 | 0 | 0 | 0 | 2 | 0 | 16 | 1479695765
| Online PSC |  | https://podminky.urs.cz/item/CS_URS_2023_01/998732102 | [14 empty] | Online PSC | 2
34 | K | 998732181 | Přesun hmot pro strojovny stanovený z hmotnosti přesunovaného materiálu Příplatek k cenám za přesun prováděný bez použití mechanizace pro jakoukoliv výšku objektu | t | 0.935 |  | 0 |  |  | snížená |  | 0 | 0 | 0 | 0 | 0 | 16 | K | 2 |  |  |  | ROZPOCET | 0 | 0 | 0 | 0 | 0 | 2 | 0 | 16 | 214032593
| Online PSC |  | https://podminky.urs.cz/item/CS_URS_2023_01/998732181 | [14 empty] | Online PSC | 2
| D | 733 | Ústřední vytápění - rozvodné potrubí |  |  |  | 0 |  |  |  |  | 0 |  | 1.1751 |  | 0.2894 | 2 | D | 1 |  |  |  | ROZPOCET | [6 empty] | 0
35 | K | 727112006 | Protipožární trubní ucpávky ocelového potrubí s hořlavou izolací prostup stěnou tloušťky 100 mm požární odolnost EI 60 DN 100 | kus | 2 |  | 0 |  |  | snížená |  | 0 | 0.00068012 | 0.0013602 | 0 | 0 | 16 | K | 2 |  |  |  | ROZPOCET | 0 | 0 | 0 | 0 | 0 | 2 | 0 | 16 | -468601355
| Online PSC |  | https://podminky.urs.cz/item/CS_URS_2023_01/727112006 | [14 empty] | Online PSC | 2
| VV |  | ***2. PP | [14 empty] | VV | 2 | 1 | True | 0 | ROZPOCET
| VV |  | "D2x90" 2 |  | 2 | [12 empty] | VV | 2 | 2 | True | 0 | ROZPOCET
36 | K | 727112046 | Protipožární trubní ucpávky ocelového potrubí s hořlavou izolací prostup stropem tloušťky 150 mm požární odolnost EI 60 DN 100 | kus | 10 |  | 0 |  |  | snížená |  | 0 | 0.0003402 | 0.003402 | 0 | 0 | 16 | K | 2 |  |  |  | ROZPOCET | 0 | 0 | 0 | 0 | 0 | 2 | 0 | 16 | 163798238
| Online PSC |  | https://podminky.urs.cz/item/CS_URS_2023_01/727112046 | [14 empty] | Online PSC | 2
| VV |  | ***2. PP | [14 empty] | VV | 2 | 1 | True | 0 | ROZPOCET
| VV |  | "D2x90" 2+2 |  | 4 | [12 empty] | VV | 2 | 2 | True | 0 | ROZPOCET
| VV |  | ***1. PP | [14 empty] | VV | 2 | 1 | True | 0 | ROZPOCET
| VV |  | "D2x90" 2+2+2 |  | 6 | [12 empty] | VV | 2 | 2 | True | 0 | ROZPOCET
37 | K | 733223303 | Potrubí z trubek měděných tvrdých spojovaných lisováním PN 16, T= +110°C Ø 22/1 | m | 30 |  | 0 |  |  | snížená |  | 0 | 0.00070597 | 0.021179 | 0 | 0 | 16 | K | 2 |  |  |  | ROZPOCET | 0 | 0 | 0 | 0 | 0 | 2 | 0 | 16 | -1519694189
| Online PSC |  | https://podminky.urs.cz/item/CS_URS_2023_01/733223303 | [14 empty] | Online PSC | 2
38 | K | 733223304 | Potrubí z trubek měděných tvrdých spojovaných lisováním PN 16, T= +110°C Ø 28/1,5 | m | 10 |  | 0 |  |  | snížená |  | 0 | 0.0012511 | 0.012511 | 0 | 0 | 16 | K | 2 |  |  |  | ROZPOCET | 0 | 0 | 0 | 0 | 0 | 2 | 0 | 16 | 1574607681
| Online PSC |  | https://podminky.urs.cz/item/CS_URS_2023_01/733223304 | [14 empty] | Online PSC | 2
39 | K | 733223305 | Potrubí z trubek měděných tvrdých spojovaných lisováním PN 16, T= +110°C Ø 35/1,5 | m | 20 |  | 0 |  |  | snížená |  | 0 | 0.0016152 | 0.032304 | 0 | 0 | 16 | K | 2 |  |  |  | ROZPOCET | 0 | 0 | 0 | 0 | 0 | 2 | 0 | 16 | 1101140337
| Online PSC |  | https://podminky.urs.cz/item/CS_URS_2023_01/733223305 | [14 empty] | Online PSC | 2
40 | K | 733223306 | Potrubí z trubek měděných tvrdých spojovaných lisováním PN 16, T= +110°C Ø 42/1,5 | m | 10 |  | 0 |  |  | snížená |  | 0 | 0.0019663 | 0.019663 | 0 | 0 | 16 | K | 2 |  |  |  | ROZPOCET | 0 | 0 | 0 | 0 | 0 | 2 | 0 | 16 | 2053781518
| Online PSC |  | https://podminky.urs.cz/item/CS_URS_2023_01/733223306 | [14 empty] | Online PSC | 2
41 | K | 733223307 | Potrubí z trubek měděných tvrdých spojovaných lisováním PN 16, T= +110°C Ø 54/2 | m | 10 |  | 0 |  |  | snížená |  | 0 | 0.0034466 | 0.034466 | 0 | 0 | 16 | K | 2 |  |  |  | ROZPOCET | 0 | 0 | 0 | 0 | 0 | 2 | 0 | 16 | 862776099
| Online PSC |  | https://podminky.urs.cz/item/CS_URS_2023_01/733223307 | [14 empty] | Online PSC | 2
42 | K | 733223309 | Potrubí z trubek měděných tvrdých spojovaných lisováním PN 16, T= +110°C Ø 64/2 | m | 40 |  | 0 |  |  | snížená |  | 0 | 0.0040439 | 0.16176 | 0 | 0 | 16 | K | 2 |  |  |  | ROZPOCET | 0 | 0 | 0 | 0 | 0 | 2 | 0 | 16 | 1521708105
| Online PSC |  | https://podminky.urs.cz/item/CS_URS_2023_01/733223309 | [14 empty] | Online PSC | 2
43 | K | 733223311 | Potrubí z trubek měděných tvrdých spojovaných lisováním PN 16, T= +110°C Ø 88,9/2 | m | 140 |  | 0 |  |  | snížená |  | 0 | 0.0057814 | 0.8094 | 0 | 0 | 16 | K | 2 |  |  |  | ROZPOCET | 0 | 0 | 0 | 0 | 0 | 2 | 0 | 16 | -147721459
| Online PSC |  | https://podminky.urs.cz/item/CS_URS_2023_01/733223311 | [14 empty] | Online PSC | 2
44 | K | 733224211 | Potrubí z trubek měděných Příplatek k cenám za potrubí vedené v kotelnách a strojovnách Ø 88,9/2 | m | 140 |  | 0 |  |  | snížená |  | 0 | 0.0005156 | 0.072184 | 0 | 0 | 16 | K | 2 |  |  |  | ROZPOCET | 0 | 0 | 0 | 0 | 0 | 2 | 0 | 16 | 737372485
| Online PSC |  | https://podminky.urs.cz/item/CS_URS_2023_01/733224211 | [14 empty] | Online PSC | 2
45 | K | 733290801 | Demontáž potrubí z trubek měděných Ø do 35/1,5 | m | 30 |  | 0 |  |  | snížená |  | 0 | 2.6e-05 | 0.00078 | 0.00106 | 0.0318 | 16 | K | 2 |  |  |  | ROZPOCET | 0 | 0 | 0 | 0 | 0 | 2 | 0 | 16 | 1596615585
| Online PSC |  | https://podminky.urs.cz/item/CS_URS_2023_01/733290801 | [14 empty] | Online PSC | 2
| VV |  | "22x1,5" 30,0 |  | 30 | [12 empty] | VV | 2 | 2 | True | 0 | ROZPOCET
46 | K | 733290803 | Demontáž potrubí z trubek měděných Ø přes 64/2,0 do 108/2,5 | m | 40 |  | 0 |  |  | snížená |  | 0 | 4.5e-05 | 0.0018 | 0.00644 | 0.2576 | 16 | K | 2 |  |  |  | ROZPOCET | 0 | 0 | 0 | 0 | 0 | 2 | 0 | 16 | -275788922
| Online PSC |  | https://podminky.urs.cz/item/CS_URS_2023_01/733290803 | [14 empty] | Online PSC | 2
| VV |  | "89x2" 40,0 |  | 40 | [12 empty] | VV | 2 | 2 | True | 0 | ROZPOCET
47 | K | 733291101 | Zkoušky těsnosti potrubí z trubek měděných Ø do 35/1,5 | m | 60 |  | 0 |  |  | snížená |  | 0 | 0 | 0 | 0 | 0 | 16 | K | 2 |  |  |  | ROZPOCET | 0 | 0 | 0 | 0 | 0 | 2 | 0 | 16 | 1208528050
| Online PSC |  | https://podminky.urs.cz/item/CS_URS_2023_01/733291101 | [14 empty] | Online PSC | 2
48 | K | 733291102 | Zkoušky těsnosti potrubí z trubek měděných Ø přes 35/1,5 do 64/2,0 | m | 60 |  | 0 |  |  | snížená |  | 0 | 0 | 0 | 0 | 0 | 16 | K | 2 |  |  |  | ROZPOCET | 0 | 0 | 0 | 0 | 0 | 2 | 0 | 16 | 808820811
| Online PSC |  | https://podminky.urs.cz/item/CS_URS_2023_01/733291102 | [14 empty] | Online PSC | 2
49 | K | 733291103 | Zkoušky těsnosti potrubí z trubek měděných Ø přes 64/2,0 do 108/2,5 | m | 140 |  | 0 |  |  | snížená |  | 0 | 0 | 0 | 0 | 0 | 16 | K | 2 |  |  |  | ROZPOCET | 0 | 0 | 0 | 0 | 0 | 2 | 0 | 16 | -1481389391
| Online PSC |  | https://podminky.urs.cz/item/CS_URS_2023_01/733291103 | [14 empty] | Online PSC | 2
50 | K | 733291907 | Opravy rozvodů potrubí z trubek měděných propojení potrubí Ø 42/1,5 | kus | 6 |  | 0 |  |  | snížená |  | 0 | 1.9e-05 | 0.000114 | 0 | 0 | 16 | K | 2 |  |  |  | ROZPOCET | 0 | 0 | 0 | 0 | 0 | 2 | 0 | 16 | 1929709579
| Online PSC |  | https://podminky.urs.cz/item/CS_URS_2023_01/733291907 | [14 empty] | Online PSC | 2
51 | K | 733291911 | Opravy rozvodů potrubí z trubek měděných propojení potrubí Ø 88,9/2 | kus | 8 |  | 0 |  |  | snížená |  | 0 | 2.888e-05 | 0.00023104 | 0 | 0 | 16 | K | 2 |  |  |  | ROZPOCET | 0 | 0 | 0 | 0 | 0 | 2 | 0 | 16 | -872207418
| Online PSC |  | https://podminky.urs.cz/item/CS_URS_2023_01/733291911 | [14 empty] | Online PSC | 2
52 | K | 733293904 | Opravy rozvodů potrubí z trubek měděných vsazení odbočky na stávající potrubí o rozměrech Ø 22/1,5 | kus | 2 |  | 0 |  |  | snížená |  | 0 | 7.368e-05 | 0.00014736 | 0 | 0 | 16 | K | 2 |  |  |  | ROZPOCET | 0 | 0 | 0 | 0 | 0 | 2 | 0 | 16 | -217616722
| Online PSC |  | https://podminky.urs.cz/item/CS_URS_2023_01/733293904 | [14 empty] | Online PSC | 2
53 | K | 733293906 | Opravy rozvodů potrubí z trubek měděných vsazení odbočky na stávající potrubí o rozměrech Ø 35/1,5 | kus | 2 |  | 0 |  |  | snížená |  | 0 | 0.0001071 | 0.0002142 | 0 | 0 | 16 | K | 2 |  |  |  | ROZPOCET | 0 | 0 | 0 | 0 | 0 | 2 | 0 | 16 | 815878421
| Online PSC |  | https://podminky.urs.cz/item/CS_URS_2023_01/733293906 | [14 empty] | Online PSC | 2
54 | K | 733293907 | Opravy rozvodů potrubí z trubek měděných vsazení odbočky na stávající potrubí o rozměrech Ø 42/1,5 | kus | 2 |  | 0 |  |  | snížená |  | 0 | 0.000279 | 0.000558 | 0 | 0 | 16 | K | 2 |  |  |  | ROZPOCET | 0 | 0 | 0 | 0 | 0 | 2 | 0 | 16 | 1954840243
| Online PSC |  | https://podminky.urs.cz/item/CS_URS_2023_01/733293907 | [14 empty] | Online PSC | 2
55 | K | 733293911 | Opravy rozvodů potrubí z trubek měděných vsazení odbočky na stávající potrubí o rozměrech Ø 88,9/2 | kus | 2 |  | 0 |  |  | snížená |  | 0 | 0.0014289 | 0.0028578 | 0 | 0 | 16 | K | 2 |  |  |  | ROZPOCET | 0 | 0 | 0 | 0 | 0 | 2 | 0 | 16 | -41072756
| Online PSC |  | https://podminky.urs.cz/item/CS_URS_2023_01/733293911 | [14 empty] | Online PSC | 2
56 | K | 733390305R3 | Napouštění potrubí nemrznoucí směsí | m3 | 0.503 |  | 0 |  |  | snížená |  | 0 | 0.0002765 | 0.00013908 | 0 | 0 | 16 | K | 2 |  |  |  | ROZPOCET | 0 | 0 | 0 | 0 | 0 | 2 | 0 | 16 | -934337549
| VV |  | "voda - 0,327 m3, nemrzn.směs - 0,176 m3" 0,327+0,176 |  | 0.503 | [12 empty] | VV | 2 | 2 | True | 0 | ROZPOCET
57 | K | 998733103 | Přesun hmot pro rozvody potrubí stanovený z hmotnosti přesunovaného materiálu vodorovná dopravní vzdálenost do 50 m v objektech výšky přes 12 do 24 m | t | 1.175 |  | 0 |  |  | snížená |  | 0 | 0 | 0 | 0 | 0 | 16 | K | 2 |  |  |  | ROZPOCET | 0 | 0 | 0 | 0 | 0 | 2 | 0 | 16 | -1934535689
| Online PSC |  | https://podminky.urs.cz/item/CS_URS_2023_01/998733103 | [14 empty] | Online PSC | 2
58 | K | 998733181 | Přesun hmot pro rozvody potrubí stanovený z hmotnosti přesunovaného materiálu Příplatek k cenám za přesun prováděný bez použití mechanizace pro jakoukoliv výšku objektu | t | 1.175 |  | 0 |  |  | snížená |  | 0 | 0 | 0 | 0 | 0 | 16 | K | 2 |  |  |  | ROZPOCET | 0 | 0 | 0 | 0 | 0 | 2 | 0 | 16 | 694471345
| Online PSC |  | https://podminky.urs.cz/item/CS_URS_2023_01/998733181 | [14 empty] | Online PSC | 2
| D | 734 | Ústřední vytápění - armatury |  |  |  | 0 |  |  |  |  | 0 |  | 0.16385 |  | 0 | 2 | D | 1 |  |  |  | ROZPOCET | [6 empty] | 0
59 | K | 734209118 | Montáž závitových armatur se 2 závity G 2 (DN 50) | kus | 2 |  | 0 |  |  | snížená |  | 0 | 0.00032937 | 0.00065875 | 0 | 0 | 16 | K | 2 |  |  |  | ROZPOCET | 0 | 0 | 0 | 0 | 0 | 2 | 0 | 16 | -905775658
| Online PSC |  | https://podminky.urs.cz/item/CS_URS_2023_01/734209118 | [14 empty] | Online PSC | 2
| VV |  | "deskový výměník_2x2" 2 |  | 2 | [12 empty] | VV | 2 | 2 | True | 0 | ROZPOCET
60 | M | 4295600191 | deskový vodní výměník, nerez 120 kW | kus | 1 |  | 0 |  |  | snížená |  | 0 | 0.025 | 0.025 | 0 | 0 | 32 | M | 2 |  |  |  | ROZPOCET | 0 | 0 | 0 | 0 | 0 | 2 | 0 | 16 | -664830039
| P |  | Poznámka k položce: Max. tlaková ztráta 25 kPa připojení vnější závit 2" ISO 228/1-G rozměr 616x191x392 | [14 empty] | P | 2
61 | K | 734220101R | Ventily regulační závitové vyvažovací přímé PN 20 do 100°C G 1/2 | kus | 2 |  | 0 |  |  | snížená |  | 0 | 0.00052 | 0.00104 | 0 | 0 | 16 | K | 2 |  |  |  | ROZPOCET | 0 | 0 | 0 | 0 | 0 | 2 | 0 | 16 | 1418836322
| Online PSC |  | https://podminky.urs.cz/item/CS_URS_2023_01/734220101R | [14 empty] | Online PSC | 2
62 | K | 734220101 | Ventily regulační závitové vyvažovací přímé PN 20 do 100°C G 3/4 | kus | 1 |  | 0 |  |  | snížená |  | 0 | 0.00052 | 0.00052 | 0 | 0 | 16 | K | 2 |  |  |  | ROZPOCET | 0 | 0 | 0 | 0 | 0 | 2 | 0 | 16 | -498133698
| Online PSC |  | https://podminky.urs.cz/item/CS_URS_2023_01/734220101 | [14 empty] | Online PSC | 2
63 | K | 734220103 | Ventily regulační závitové vyvažovací přímé PN 20 do 100°C G 5/4 | kus | 1 |  | 0 |  |  | snížená |  | 0 | 0.00097 | 0.00097 | 0 | 0 | 16 | K | 2 |  |  |  | ROZPOCET | 0 | 0 | 0 | 0 | 0 | 2 | 0 | 16 | 1079329474
| Online PSC |  | https://podminky.urs.cz/item/CS_URS_2023_01/734220103 | [14 empty] | Online PSC | 2
64 | K | 734291248 | Ostatní armatury filtry závitové PN 16 do 130°C přímé s vnitřními závity G 2 1/2 | kus | 2 |  | 0 |  |  | snížená |  | 0 | 0.0036096 | 0.0072191 | 0 | 0 | 16 | K | 2 |  |  |  | ROZPOCET | 0 | 0 | 0 | 0 | 0 | 2 | 0 | 16 | 1165149789
| Online PSC |  | https://podminky.urs.cz/item/CS_URS_2023_01/734291248 | [14 empty] | Online PSC | 2
65 | K | 734291251 | Ostatní armatury filtry závitové PN 16 do 130°C přímé s vnitřními závity G 4 | kus | 1 |  | 0 |  |  | snížená |  | 0 | 0.0087626 | 0.0087626 | 0 | 0 | 16 | K | 2 |  |  |  | ROZPOCET | 0 | 0 | 0 | 0 | 0 | 2 | 0 | 16 | -1555330297
| Online PSC |  | https://podminky.urs.cz/item/CS_URS_2023_01/734291251 | [14 empty] | Online PSC | 2
66 | K | 734292719 | Ostatní armatury kulové kohouty PN 42 do 185°C přímé vnitřní závit G 2 1/2 | kus | 7 |  | 0 |  |  | snížená |  | 0 | 0.0031496 | 0.022047 | 0 | 0 | 16 | K | 2 |  |  |  | ROZPOCET | 0 | 0 | 0 | 0 | 0 | 2 | 0 | 16 | -2094207372
| Online PSC |  | https://podminky.urs.cz/item/CS_URS_2023_01/734292719 | [14 empty] | Online PSC | 2
67 | K | 734292721 | Ostatní armatury kulové kohouty PN 42 do 185°C přímé vnitřní závit G 4 | kus | 14 |  | 0 |  |  | snížená |  | 0 | 0.0066696 | 0.093374 | 0 | 0 | 16 | K | 2 |  |  |  | ROZPOCET | 0 | 0 | 0 | 0 | 0 | 2 | 0 | 16 | -61650294
| Online PSC |  | https://podminky.urs.cz/item/CS_URS_2023_01/734292721 | [14 empty] | Online PSC | 2
68 | K | 734292723 | Ostatní armatury kulové kohouty PN 42 do 185°C přímé vnitřní závit s vypouštěním G 1/2 | kus | 6 |  | 0 |  |  | snížená |  | 0 | 0.00026957 | 0.0016174 | 0 | 0 | 16 | K | 2 |  |  |  | ROZPOCET | 0 | 0 | 0 | 0 | 0 | 2 | 0 | 16 | 1231056247
| Online PSC |  | https://podminky.urs.cz/item/CS_URS_2023_01/734292723 | [14 empty] | Online PSC | 2
69 | K | 734411101 | Teploměry technické s pevným stonkem a jímkou zadní připojení (axiální) průměr 63 mm délka stonku 50 mm | kus | 5 |  | 0 |  |  | snížená |  | 0 | 0.00052757 | 0.0026378 | 0 | 0 | 16 | K | 2 |  |  |  | ROZPOCET | 0 | 0 | 0 | 0 | 0 | 2 | 0 | 16 | -110611741
| Online PSC |  | https://podminky.urs.cz/item/CS_URS_2023_01/734411101 | [14 empty] | Online PSC | 2
70 | K | 998734103 | Přesun hmot pro armatury stanovený z hmotnosti přesunovaného materiálu vodorovná dopravní vzdálenost do 50 m v objektech výšky přes 12 do 24 m | t | 0.164 |  | 0 |  |  | snížená |  | 0 | 0 | 0 | 0 | 0 | 16 | K | 2 |  |  |  | ROZPOCET | 0 | 0 | 0 | 0 | 0 | 2 | 0 | 16 | 898512140
| Online PSC |  | https://podminky.urs.cz/item/CS_URS_2023_01/998734103 | [14 empty] | Online PSC | 2
71 | K | 998734181 | Přesun hmot pro armatury stanovený z hmotnosti přesunovaného materiálu Příplatek k cenám za přesun prováděný bez použití mechanizace pro jakoukoliv výšku objektu | t | 0.164 |  | 0 |  |  | snížená |  | 0 | 0 | 0 | 0 | 0 | 16 | K | 2 |  |  |  | ROZPOCET | 0 | 0 | 0 | 0 | 0 | 2 | 0 | 16 | 990232786
| Online PSC |  | https://podminky.urs.cz/item/CS_URS_2023_01/998734181 | [14 empty] | Online PSC | 2
| D | 751 | Vzduchotechnika |  |  |  | 0 |  |  |  |  | 0 |  | 1.4247 |  | 0.062 | 2 | D | 1 |  |  |  | ROZPOCET | [6 empty] | 0
72 | K | 751711841R | Demontáž klimatizační jednotky vnitřní o výkonu přes 37 do 43 kW | kus | 1 |  | 0 |  |  | snížená |  | 0 | 0 | 0 | 0.048 | 0.048 | 16 | K | 2 |  |  |  | ROZPOCET | 0 | 0 | 0 | 0 | 0 | 2 | 0 | 16 | -738033651
| VV |  | "MU 161 ST s hydraulickým modulem včetně izolátorů chvění" 1 |  | 1 | [12 empty] | VV | 2 | 2 | True | 0 | ROZPOCET
73 | K | 751721123 | Montáž klimatizační jednotky venkovní trojfázové napájení do 9 vnitřních jednotek | kus | 1 |  | 0 |  |  | snížená |  | 0 | 0 | 0 | 0 | 0 | 4 | K | 2 |  |  |  | ROZPOCET | 0 | 0 | 0 | 0 | 0 | 2 | 0 | 4 | 1706584683
| Online PSC |  | https://podminky.urs.cz/item/CS_URS_2023_01/751721123 | [14 empty] | Online PSC | 2
| VV |  | "střecha domu" 1 |  | 1 | [12 empty] | VV | 2 | 2 | True | 0 | ROZPOCET
74 | M | 429449001 | chladicí jednotka s invertorovým kompresorem 109,2 kW | soub | 1 |  | 0 |  |  | snížená |  | 0 | 1.18 | 1.18 | 0 | 0 | 32 | M | 2 |  |  |  | ROZPOCET | 0 | 0 | 0 | 0 | 0 | 2 | 0 | 16 | -170025346
| P |  | Poznámka k položce: vč. kondenzátoru, výparníku, okruhu chladiva, ventilátoru, hydraulického okruhu, skříňového rozvaděče, řízení mikroprocesorem, v souladu s PD. | [14 empty] | P | 2
| VV |  | "střecha domu" 1 |  | 1 | [12 empty] | VV | 2 | 2 | True | 0 | ROZPOCET
75 | K | 751741812 | Demontáž chladiče kompaktního, napájení trojfázové | kus | 1 |  | 0 |  |  | snížená |  | 0 | 0 | 0 | 0.014 | 0.014 | 16 | K | 2 |  |  |  | ROZPOCET | 0 | 0 | 0 | 0 | 0 | 2 | 0 | 16 | 1826535010
| Online PSC |  | https://podminky.urs.cz/item/CS_URS_2023_01/751741812 | [14 empty] | Online PSC | 2
| VV |  | "GFH 067B/3-S" 1 |  | 1 | [12 empty] | VV | 2 | 2 | True | 0 | ROZPOCET
76 | K | 751793001 | Doplnění chladiva do systému | kg | 244.7 |  | 0 |  |  | snížená |  | 0 | 0 | 0 | 0 | 0 | 16 | K | 2 |  |  |  | ROZPOCET | 0 | 0 | 0 | 0 | 0 | 2 | 0 | 16 | -129736945
| Online PSC |  | https://podminky.urs.cz/item/CS_URS_2023_01/751793001 | [14 empty] | Online PSC | 2
| VV |  | 14,7+230,0 |  | 244.7 | [12 empty] | VV | 2 | 2 | True | 0 | ROZPOCET
77 | M | 10892003 | chladivo R410A 10kg | kg | 244.7 |  | 0 |  |  | snížená |  | 0 | 0.001 | 0.2447 | 0 | 0 | 32 | M | 2 |  |  |  | ROZPOCET | 0 | 0 | 0 | 0 | 0 | 2 | 0 | 16 | -1585042062
78 | K | 998751102 | Přesun hmot pro vzduchotechniku stanovený z hmotnosti přesunovaného materiálu vodorovná dopravní vzdálenost do 100 m v objektech výšky přes 12 do 24 m | t | 1.425 |  | 0 |  |  | snížená |  | 0 | 0 | 0 | 0 | 0 | 16 | K | 2 |  |  |  | ROZPOCET | 0 | 0 | 0 | 0 | 0 | 2 | 0 | 16 | 1987833555
| Online PSC |  | https://podminky.urs.cz/item/CS_URS_2023_01/998751102 | [14 empty] | Online PSC | 2
79 | K | 998751181 | Přesun hmot pro vzduchotechniku stanovený z hmotnosti přesunovaného materiálu Příplatek k cenám za přesun prováděný bez použití mechanizace pro jakoukoliv výšku objektu | t | 1.425 |  | 0 |  |  | snížená |  | 0 | 0 | 0 | 0 | 0 | 16 | K | 2 |  |  |  | ROZPOCET | 0 | 0 | 0 | 0 | 0 | 2 | 0 | 16 | 854997064
| Online PSC |  | https://podminky.urs.cz/item/CS_URS_2023_01/998751181 | [14 empty] | Online PSC | 2
| D | 767 | Konstrukce zámečnické |  |  |  | 0 |  |  |  |  | 0 |  | 0.12435 |  | 0 | 2 | D | 1 |  |  |  | ROZPOCET | [6 empty] | 0
80 | K | 767995111 | Montáž ostatních atypických zámečnických konstrukcí hmotnosti do 5 kg | kg | 117.663 |  | 0 |  |  | snížená |  | 0 | 6.7487e-05 | 0.0079408 | 0 | 0 | 16 | K | 2 |  |  |  | ROZPOCET | 0 | 0 | 0 | 0 | 0 | 2 | 0 | 16 | -2125673131
| Online PSC |  | https://podminky.urs.cz/item/CS_URS_2022_01/767995111 | [14 empty] | Online PSC | 2
| VV |  | ***zhotovení 70 ks závěsů pro rozvody potrubí | [14 empty] | VV | 2 | 1 | True | 0 | ROZPOCET
| VV |  | "l=0,6 m x 2ks_70 ks" (0,6*2*0,617)*70 |  | 51.828 | [12 empty] | VV | 2 | 2 | True | 0 | ROZPOCET
| VV |  | "L35/35/4_l=0,45 m_70 ks" (0,45*2,09)*70 |  | 65.835 | [12 empty] | VV | 2 | 2 | True | 0 | ROZPOCET
81 | M | 31197003 | tyč závitová Pz 4.6 M10 | m | 91.56 |  | 0 |  |  | snížená |  | 0 | 0.00046 | 0.042118 | 0 | 0 | 32 | M | 2 |  |  |  | ROZPOCET | 0 | 0 | 0 | 0 | 0 | 2 | 0 | 16 | 1247426831
| VV |  | ***zhotovení 70 ks závěsů pro rozvody potrubí | [14 empty] | VV | 2 | 1 | True | 0 | ROZPOCET
| VV |  | "l=0,6 m x 2ks_70 ks" (0,6*2*0,617)*70/1000*1,09*** | [14 empty] | VV | 2 | 1 | True | 0 | ROZPOCET
| VV |  | "l=0,6 m x 2ks_70 ks" (0,6*2)*70*1,09 |  | 91.56 | [12 empty] | VV | 2 | 2 | True | 0 | ROZPOCET
82 | M | 13010410 | úhelník ocelový rovnostranný jakost S235JR (11 375) 35x35x4mm | t | 0.072 |  | 0 |  |  | snížená |  | 0 | 1 | 0.072 | 0 | 0 | 32 | M | 2 |  |  |  | ROZPOCET | 0 | 0 | 0 | 0 | 0 | 2 | 0 | 16 | -551849692
| VV |  | ***zhotovení 70 ks závěsů pro rozvody potrubí | [14 empty] | VV | 2 | 1 | True | 0 | ROZPOCET
| VV |  | "L35/35/4_l=0,45 m_70 ks" (0,45*2,09)*70/1000*1,09 |  | 0.072 | [12 empty] | VV | 2 | 2 | True | 0 | ROZPOCET
83 | M | 31111005 | matice přesná šestihranná Pz DIN 934-8 M10 | 100 kus | 2.8 |  | 0 |  |  | snížená |  | 0 | 0.00041 | 0.001148 | 0 | 0 | 32 | M | 2 |  |  |  | ROZPOCET | 0 | 0 | 0 | 0 | 0 | 2 | 0 | 16 | 1155736237
| VV |  | ***upevnění 70 ks závěsů pro rozvody potrubí | [14 empty] | VV | 2 | 1 | True | 0 | ROZPOCET
| VV |  | 70*4/100 |  | 2.8 | [12 empty] | VV | 2 | 2 | True | 0 | ROZPOCET
84 | M | 31120005 | podložka DIN 125-A ZB D 10mm | 100 kus | 2.8 |  | 0 |  |  | snížená |  | 0 | 0.00041 | 0.001148 | 0 | 0 | 32 | M | 2 |  |  |  | ROZPOCET | 0 | 0 | 0 | 0 | 0 | 2 | 0 | 16 | -1629481473
| VV |  | ***upevnění 70 ks závěsů pro rozvody potrubí | [14 empty] | VV | 2 | 1 | True | 0 | ROZPOCET
| VV |  | 70*4/100 |  | 2.8 | [12 empty] | VV | 2 | 2 | True | 0 | ROZPOCET
85 | K | 998767103 | Přesun hmot pro zámečnické konstrukce stanovený z hmotnosti přesunovaného materiálu vodorovná dopravní vzdálenost do 50 m v objektech výšky přes 12 do 24 m | t | 0.124 |  | 0 |  |  | snížená |  | 0 | 0 | 0 | 0 | 0 | 16 | K | 2 |  |  |  | ROZPOCET | 0 | 0 | 0 | 0 | 0 | 2 | 0 | 16 | -1188283810
| Online PSC |  | https://podminky.urs.cz/item/CS_URS_2022_01/998767103 | [14 empty] | Online PSC | 2
86 | K | 998767181 | Přesun hmot pro zámečnické konstrukce stanovený z hmotnosti přesunovaného materiálu Příplatek k cenám za přesun prováděný bez použití mechanizace pro jakoukoliv výšku objektu | t | 0.124 |  | 0 |  |  | snížená |  | 0 | 0 | 0 | 0 | 0 | 16 | K | 2 |  |  |  | ROZPOCET | 0 | 0 | 0 | 0 | 0 | 2 | 0 | 16 | -2019289889
| Online PSC |  | https://podminky.urs.cz/item/CS_URS_2022_01/998767181 | [14 empty] | Online PSC | 2
| D | 783 | Dokončovací práce - nátěry |  |  |  | 0 |  |  |  |  | 0 |  | 0.0024682 |  | 0 | 2 | D | 1 |  |  |  | ROZPOCET | [6 empty] | 0
87 | K | 783301313 | Příprava podkladu zámečnických konstrukcí před provedením nátěru odmaštění odmašťovačem ředidlovým | m2 | 12.219 |  | 0 |  |  | snížená |  | 0 | 6.7e-05 | 0.00081867 | 0 | 0 | 16 | K | 2 |  |  |  | ROZPOCET | 0 | 0 | 0 | 0 | 0 | 2 | 0 | 16 | -1555720963
| Online PSC |  | https://podminky.urs.cz/item/CS_URS_2022_01/783301313 | [14 empty] | Online PSC | 2
88 | K | 783314203 | Základní antikorozní nátěr zámečnických konstrukcí jednonásobný syntetický samozákladující | m2 | 12.219 |  | 0 |  |  | snížená |  | 0 | 0.000135 | 0.0016496 | 0 | 0 | 16 | K | 2 |  |  |  | ROZPOCET | 0 | 0 | 0 | 0 | 0 | 2 | 0 | 16 | -1401919346
| Online PSC |  | https://podminky.urs.cz/item/CS_URS_2022_01/783314203 | [14 empty] | Online PSC | 2
| VV |  | ***zhotovení 70 ks závěsů pro rozvody potrubí | [14 empty] | VV | 2 | 1 | True | 0 | ROZPOCET
| VV |  | "l=0,6 m x 2ks_70 ks" (2*PI*0,05*0,05+2*PI*0,005*0,6)*70 |  | 2.419 | [12 empty] | VV | 2 | 2 | True | 0 | ROZPOCET
| VV |  | "L35/35/4_l=0,45 m_70 ks" 0,14*70 |  | 9.8 | [12 empty] | VV | 2 | 2 | True | 0 | ROZPOCET

## SO 101 D1.4.3_VZT - Vzduc...
{9dc81b54-e96f-45f1-af73-633ea4563155}
1
| KRYCÍ LIST SOUPISU PRACÍ | [7 empty] | v --- níže se nacházejí doplnkové a pomocné údaje k sestavám --- v | [8 empty] | False
Stavba:
Rekonstrukce vzduchotechniky v bytovém domě
Objekt:
468.1 - Etapa č. 1 (S0.101)
Soupis:
SO 101 D1.4.3_VZT - Vzduchotechnika
| KSO: |  |  |  |  | CC-CZ:
| Místo: |  | náměstí Svobody 728/1 |  |  | Datum: | 3. 1. 2023
| Zadavatel: |  |  |  |  | IČ:
|  | SNEO a.s |  |  |  | DIČ:
| Uchazeč: |  |  |  |  | IČ: | Vyplň údaj
|  | Vyplň údaj |  |  |  | DIČ: | Vyplň údaj
| Projektant: |  |  |  |  | IČ:
|  | Ing. Filip Nehonský |  |  |  | DIČ:
| Zpracovatel: |  |  |  |  | IČ:
|  | Pavel Novotný |  |  |  | DIČ:
Poznámka:
| Cena bez DPH | [5 empty] | 0
|  |  | Základ daně |  |  | Sazba daně | Výše daně
| DPH | základní | 0 |  |  | 21% | 0
|  | snížená | 0 |  |  | 15% | 0
|  | zákl. přenesená | 0 |  |  | 21% | 0
|  | sníž. přenesená | 0 |  |  | 15% | 0
|  | nulová | 0 |  |  | 0% | 0
| Cena s DPH |  |  | v | CZK |  | 0
REKAPITULACE ČLENĚNÍ SOUPISU PRACÍ
Stavba:
Rekonstrukce vzduchotechniky v bytovém domě
Objekt:
468.1 - Etapa č. 1 (S0.101)
Soupis:
SO 101 D1.4.3_VZT - Vzduchotechnika
Místo: |  |  | náměstí Svobody 728/1 |  |  | Datum: | 3. 1. 2023
Zadavatel: |  |  | SNEO a.s |  |  | Projektant: | Ing. Filip Nehonský
Uchazeč: |  |  | Vyplň údaj |  |  | Zpracovatel: | Pavel Novotný
Kód dílu - Popis | [6 empty] | Cena celkem [CZK]
Náklady stavby celkem | [6 empty] | 0 | [11 empty] | -1
| HSV - Práce a dodávky HSV | [5 empty] | 0
| 997 - Přesun sutě | [5 empty] | 0
| PSV - Práce a dodávky PSV | [5 empty] | 0
| 713 - Izolace tepelné | [5 empty] | 0
| 751 - Vzduchotechnika | [5 empty] | 0
SOUPIS PRACÍ
Stavba:
Rekonstrukce vzduchotechniky v bytovém domě
Objekt:
468.1 - Etapa č. 1 (S0.101)
Soupis:
SO 101 D1.4.3_VZT - Vzduchotechnika
Místo: |  |  | náměstí Svobody 728/1 |  |  | Datum: | 3. 1. 2023
Zadavatel: |  |  | SNEO a.s |  |  | Projektant: | Ing. Filip Nehonský
Uchazeč: |  |  | Vyplň údaj |  |  | Zpracovatel: | Pavel Novotný
PČ | Typ | Kód | Popis | MJ | Množství | J.cena [CZK] | Cena celkem [CZK] | Cenová soustava |  | DPH | J. Nh [h] | Nh celkem [h] | J. hmotnost [t] | Hmotnost celkem [t] | J. suť [t] | Suť Celkem [t]
Náklady soupisu celkem | [6 empty] | 0 |  |  |  |  | 0 |  | 10.9028 |  | 1.271 |  | D | -1 | [10 empty] | 0
| D | HSV | Práce a dodávky HSV |  |  |  | 0 |  |  |  |  | 0 |  | 0 |  | 0 | 1 | D | 0 |  |  |  | ROZPOCET | [6 empty] | 0
| D | 997 | Přesun sutě |  |  |  | 0 |  |  |  |  | 0 |  | 0 |  | 0 | 1 | D | 1 |  |  |  | ROZPOCET | [6 empty] | 0
1 | K | 997013217 | Vnitrostaveništní doprava suti a vybouraných hmot vodorovně do 50 m svisle ručně pro budovy a haly výšky přes 21 do 24 m | t | 1.271 |  | 0 |  |  | snížená |  | 0 | 0 | 0 | 0 | 0 | 4 | K | 2 |  |  |  | ROZPOCET | 0 | 0 | 0 | 0 | 0 | 2 | 0 | 4 | -888237091
| Online PSC |  | https://podminky.urs.cz/item/CS_URS_2023_01/997013217 | [14 empty] | Online PSC | 2
2 | K | 997013501 | Odvoz suti a vybouraných hmot na skládku nebo meziskládku se složením, na vzdálenost do 1 km | t | 1.271 |  | 0 |  |  | snížená |  | 0 | 0 | 0 | 0 | 0 | 4 | K | 2 |  |  |  | ROZPOCET | 0 | 0 | 0 | 0 | 0 | 2 | 0 | 4 | -228644448
| Online PSC |  | https://podminky.urs.cz/item/CS_URS_2023_01/997013501 | [14 empty] | Online PSC | 2
3 | K | 997013509 | Odvoz suti a vybouraných hmot na skládku nebo meziskládku se složením, na vzdálenost Příplatek k ceně za každý další i započatý 1 km přes 1 km | t | 25.42 |  | 0 |  |  | snížená |  | 0 | 0 | 0 | 0 | 0 | 4 | K | 2 |  |  |  | ROZPOCET | 0 | 0 | 0 | 0 | 0 | 2 | 0 | 4 | -1571553053
| Online PSC |  | https://podminky.urs.cz/item/CS_URS_2023_01/997013509 | [14 empty] | Online PSC | 2
| VV |  | 1,271*20 'Přepočtené koeficientem množství |  | 25.42 | [12 empty] | VV | 2 | 2 | False | 1 | ROZPOCET
4 | K | 997013869 | Poplatek za uložení stavebního odpadu na recyklační skládce směsné kovy zatříděného do Katalogu odpadů pod kódem 17 04 07 | t | 1.271 |  | 0 |  |  | snížená |  | 0 | 0 | 0 | 0 | 0 | 4 | K | 2 |  |  |  | ROZPOCET | 0 | 0 | 0 | 0 | 0 | 2 | 0 | 4 | 1921312143
| D | PSV | Práce a dodávky PSV |  |  |  | 0 |  |  |  |  | 0 |  | 10.9028 |  | 1.271 | 2 | D | 0 |  |  |  | ROZPOCET | [6 empty] | 0
| D | 713 | Izolace tepelné |  |  |  | 0 |  |  |  |  | 0 |  | 0.20087 |  | 0 | 2 | D | 1 |  |  |  | ROZPOCET | [6 empty] | 0
5 | K | 713411121 | Montáž izolace tepelné potrubí a ohybů pásy nebo rohožemi s povrchovou úpravou hliníkovou fólií připevněnými ocelovým drátem potrubí jednovrstvá | m2 | 51.518 |  | 0 |  |  | snížená |  | 0 | 0.000224 | 0.01154 | 0 | 0 | 16 | K | 2 |  |  |  | ROZPOCET | 0 | 0 | 0 | 0 | 0 | 2 | 0 | 16 | -331982317
| Online PSC |  | https://podminky.urs.cz/item/CS_URS_2023_01/713411121 | [14 empty] | Online PSC | 2
| VV |  | ***potrubí VZT | [14 empty] | VV | 2 | 1 | True | 0 | ROZPOCET
| VV |  | "D160_50m" (2*PI*0,08*0,08+2*PI*0,08*1)*50 |  | 27.143 | [12 empty] | VV | 2 | 2 | True | 0 | ROZPOCET
| VV |  | "D250_10m" (2*PI*0,175*0,175+2*PI*0,175*1)*10 |  | 12.92 | [12 empty] | VV | 2 | 2 | True | 0 | ROZPOCET
| VV |  | "D315_10m" (2*PI*0,1575*0,1575+2*PI*0,1575*1)*10 |  | 11.455 | [12 empty] | VV | 2 | 2 | True | 0 | ROZPOCET
6 | M | 63150983 | rohož izolační z minerální vlny lamelová s Al fólií 25-40kg/m3 tl 50mm | m2 | 54.094 |  | 0 |  |  | snížená |  | 0 | 0.0035 | 0.18933 | 0 | 0 | 32 | M | 2 |  |  |  | ROZPOCET | 0 | 0 | 0 | 0 | 0 | 2 | 0 | 16 | -389021971
| VV |  | 51,518*1,05 'Přepočtené koeficientem množství |  | 54.094 | [12 empty] | VV | 2 | 2 | False | 1 | ROZPOCET
7 | K | 998713103 | Přesun hmot pro izolace tepelné stanovený z hmotnosti přesunovaného materiálu vodorovná dopravní vzdálenost do 50 m v objektech výšky přes 12 m do 24 m | t | 0.201 |  | 0 |  |  | snížená |  | 0 | 0 | 0 | 0 | 0 | 16 | K | 2 |  |  |  | ROZPOCET | 0 | 0 | 0 | 0 | 0 | 2 | 0 | 16 | 1439662375
| Online PSC |  | https://podminky.urs.cz/item/CS_URS_2023_01/998713103 | [14 empty] | Online PSC | 2
8 | K | 998713181 | Přesun hmot pro izolace tepelné stanovený z hmotnosti přesunovaného materiálu Příplatek k cenám za přesun prováděný bez použití mechanizace pro jakoukoliv výšku objektu | t | 0.201 |  | 0 |  |  | snížená |  | 0 | 0 | 0 | 0 | 0 | 16 | K | 2 |  |  |  | ROZPOCET | 0 | 0 | 0 | 0 | 0 | 2 | 0 | 16 | 87681182
| Online PSC |  | https://podminky.urs.cz/item/CS_URS_2023_01/998713181 | [14 empty] | Online PSC | 2
| D | 751 | Vzduchotechnika |  |  |  | 0 |  |  |  |  | 0 |  | 10.7019 |  | 1.271 | 2 | D | 1 |  |  |  | ROZPOCET | [6 empty] | 0
9 | K | 751122092 | Montáž ventilátoru radiálního nízkotlakého potrubního základního do kruhového potrubí, průměru přes 100 do 200 mm | kus | 2 |  | 0 |  |  | snížená |  | 0 | 0 | 0 | 0 | 0 | 16 | K | 2 |  |  |  | ROZPOCET | 0 | 0 | 0 | 0 | 0 | 2 | 0 | 16 | 1793917407
| Online PSC |  | https://podminky.urs.cz/item/CS_URS_2023_01/751122092 | [14 empty] | Online PSC | 2
10 | M | 42917102 | ventilátor radiální potrubní izolovaný skříň z Pz plechu průtok 720m3/h IP44 D 200mm 172W | kus | 2 |  | 0 |  |  | snížená |  | 0 | 0.017 | 0.034 | 0 | 0 | 32 | M | 2 |  |  |  | ROZPOCET | 0 | 0 | 0 | 0 | 0 | 2 | 0 | 16 | -1403217379
11 | K | 751311094 | Montáž vyústi čtyřhranné do čtyřhranného potrubí, průřezu přes 0,150 do 0,200 m2 | kus | 2 |  | 0 |  |  | snížená |  | 0 | 0 | 0 | 0 | 0 | 16 | K | 2 |  |  |  | ROZPOCET | 0 | 0 | 0 | 0 | 0 | 2 | 0 | 16 | -1869791940
| Online PSC |  | https://podminky.urs.cz/item/CS_URS_2023_01/751311094 | [14 empty] | Online PSC | 2
12 | M | 42972672 | výustka komfortní jednořadá Al 400x400mm | kus | 2 |  | 0 |  |  | snížená |  | 0 | 0.0009 | 0.0018 | 0 | 0 | 32 | M | 2 |  |  |  | ROZPOCET | 0 | 0 | 0 | 0 | 0 | 2 | 0 | 16 | -156980122
13 | K | 751344113 | Montáž tlumičů hluku pro kruhové potrubí, průměru přes 200 do 300 mm | kus | 2 |  | 0 |  |  | snížená |  | 0 | 0 | 0 | 0 | 0 | 16 | K | 2 |  |  |  | ROZPOCET | 0 | 0 | 0 | 0 | 0 | 2 | 0 | 16 | -958981430
| Online PSC |  | https://podminky.urs.cz/item/CS_URS_2023_01/751344113 | [14 empty] | Online PSC | 2
14 | M | 42976008 | tlumič hluku kruhový Pz, D 250mm, l=1000mm | kus | 2 |  | 0 |  |  | snížená |  | 0 | 0.0046 | 0.0092 | 0 | 0 | 32 | M | 2 |  |  |  | ROZPOCET | 0 | 0 | 0 | 0 | 0 | 2 | 0 | 16 | -1746321042
15 | K | 751344114 | Montáž tlumičů hluku pro kruhové potrubí, průměru přes 300 do 400 mm | kus | 2 |  | 0 |  |  | snížená |  | 0 | 0 | 0 | 0 | 0 | 16 | K | 2 |  |  |  | ROZPOCET | 0 | 0 | 0 | 0 | 0 | 2 | 0 | 16 | -1010082008
| Online PSC |  | https://podminky.urs.cz/item/CS_URS_2023_01/751344114 | [14 empty] | Online PSC | 2
16 | M | 42976010 | tlumič hluku kruhový Pz, D 315mm, l=1000mm | kus | 2 |  | 0 |  |  | snížená |  | 0 | 0.005 | 0.01 | 0 | 0 | 32 | M | 2 |  |  |  | ROZPOCET | 0 | 0 | 0 | 0 | 0 | 2 | 0 | 16 | 91542552
17 | K | 751344121 | Montáž tlumičů hluku pro čtyřhranné potrubí, průřezu do 0,150 m2 | kus | 4 |  | 0 |  |  | snížená |  | 0 | 0 | 0 | 0 | 0 | 16 | K | 2 |  |  |  | ROZPOCET | 0 | 0 | 0 | 0 | 0 | 2 | 0 | 16 | -805577941
| Online PSC |  | https://podminky.urs.cz/item/CS_URS_2023_01/751344121 | [14 empty] | Online PSC | 2
18 | M | 429760301 | tlumič hluku čtyřhranný Pz 450x300x1000mm | kus | 2 |  | 0 |  |  | snížená |  | 0 | 0.023 | 0.046 | 0 | 0 | 32 | M | 2 |  |  |  | ROZPOCET | 0 | 0 | 0 | 0 | 0 | 2 | 0 | 16 | -2053387085
19 | M | 429760311 | tlumič hluku čtyřhranný Pz 550x250x1000mm | kus | 2 |  | 0 |  |  | snížená |  | 0 | 0.023 | 0.046 | 0 | 0 | 32 | M | 2 |  |  |  | ROZPOCET | 0 | 0 | 0 | 0 | 0 | 2 | 0 | 16 | 284364840
20 | K | 751344122 | Montáž tlumičů hluku pro čtyřhranné potrubí, průřezu přes 0,150 do 0,300 m2 | kus | 3 |  | 0 |  |  | snížená |  | 0 | 0 | 0 | 0 | 0 | 16 | K | 2 |  |  |  | ROZPOCET | 0 | 0 | 0 | 0 | 0 | 2 | 0 | 16 | -2102415659
| Online PSC |  | https://podminky.urs.cz/item/CS_URS_2023_01/751344122 | [14 empty] | Online PSC | 2
21 | M | 429760321 | tlumič hluku čtyřhranný Pz 500x355x1000mm | kus | 1 |  | 0 |  |  | snížená |  | 0 | 0.0282 | 0.0282 | 0 | 0 | 32 | M | 2 |  |  |  | ROZPOCET | 0 | 0 | 0 | 0 | 0 | 2 | 0 | 16 | -127317152
22 | M | 429760331 | tlumič hluku čtyřhranný Pz 550x400x1000mm | kus | 2 |  | 0 |  |  | snížená |  | 0 | 0.03 | 0.06 | 0 | 0 | 32 | M | 2 |  |  |  | ROZPOCET | 0 | 0 | 0 | 0 | 0 | 2 | 0 | 16 | 1108431971
23 | K | 751344123 | Montáž tlumičů hluku pro čtyřhranné potrubí, průřezu přes 0,300 do 0,450 m2 | kus | 1 |  | 0 |  |  | snížená |  | 0 | 0 | 0 | 0 | 0 | 16 | K | 2 |  |  |  | ROZPOCET | 0 | 0 | 0 | 0 | 0 | 2 | 0 | 16 | -1041870518
| Online PSC |  | https://podminky.urs.cz/item/CS_URS_2023_01/751344123 | [14 empty] | Online PSC | 2
24 | M | 429760351 | tlumič hluku čtyřhranný Pz 800x400x1000mm | kus | 1 |  | 0 |  |  | snížená |  | 0 | 0.0442 | 0.0442 | 0 | 0 | 32 | M | 2 |  |  |  | ROZPOCET | 0 | 0 | 0 | 0 | 0 | 2 | 0 | 16 | 554551328
25 | K | 751398056 | Montáž ostatních zařízení protidešťové žaluzie nebo žaluziové klapky na čtyřhranné potrubí, průřezu přes 0,750 m2 | kus | 4 |  | 0 |  |  | snížená |  | 0 | 0 | 0 | 0 | 0 | 16 | K | 2 |  |  |  | ROZPOCET | 0 | 0 | 0 | 0 | 0 | 2 | 0 | 16 | -847082541
| Online PSC |  | https://podminky.urs.cz/item/CS_URS_2023_01/751398056 | [14 empty] | Online PSC | 2
26 | M | 429729639 | žaluzie protidešťová s pevnými lamelami atyp 1800x355mm | kus | 2 |  | 0 |  |  | snížená |  | 0 | 0.0147 | 0.0294 | 0 | 0 | 32 | M | 2 |  |  |  | ROZPOCET | 0 | 0 | 0 | 0 | 0 | 2 | 0 | 16 | -1441085514
27 | M | 429729261 | žaluzie protidešťová s pevnými lamelami, Al, rozměr 1200x1,12mm | kus | 1 |  | 0 |  |  | snížená |  | 0 | 0.0138 | 0.0138 | 0 | 0 | 32 | M | 2 |  |  |  | ROZPOCET | 0 | 0 | 0 | 0 | 0 | 2 | 0 | 16 | -2074584780
| VV |  | "střecha" 1 |  | 1 | [12 empty] | VV | 2 | 2 | True | 0 | ROZPOCET
28 | M | 429729631 | žaluzie protidešťová s pevnými lamelami, Al, rozměrí 750x1120mm | kus | 1 |  | 0 |  |  | snížená |  | 0 | 0.0147 | 0.0147 | 0 | 0 | 32 | M | 2 |  |  |  | ROZPOCET | 0 | 0 | 0 | 0 | 0 | 2 | 0 | 16 | -2073363805
| VV |  | "střecha" 1 |  | 1 | [12 empty] | VV | 2 | 2 | True | 0 | ROZPOCET
29 | K | 751510013 | Vzduchotechnické potrubí z pozinkovaného plechu čtyřhranné s přírubou, průřezu přes 0,07 do 0,13 m2 | m | 25 |  | 0 |  |  | snížená |  | 0 | 0.013363 | 0.33408 | 0 | 0 | 16 | K | 2 |  |  |  | ROZPOCET | 0 | 0 | 0 | 0 | 0 | 2 | 0 | 16 | 2119386768
| Online PSC |  | https://podminky.urs.cz/item/CS_URS_2023_01/751510013 | [14 empty] | Online PSC | 2
30 | K | 751510014 | Vzduchotechnické potrubí z pozinkovaného plechu čtyřhranné s přírubou, průřezu přes 0,13 do 0,28 m2 | m | 120 |  | 0 |  |  | snížená |  | 0 | 0.018424 | 2.2108 | 0 | 0 | 16 | K | 2 |  |  |  | ROZPOCET | 0 | 0 | 0 | 0 | 0 | 2 | 0 | 16 | -407206292
| Online PSC |  | https://podminky.urs.cz/item/CS_URS_2023_01/751510014 | [14 empty] | Online PSC | 2
31 | K | 751510015 | Vzduchotechnické potrubí z pozinkovaného plechu čtyřhranné s přírubou, průřezu přes 0,28 do 0,50 m2 | m | 25 |  | 0 |  |  | snížená |  | 0 | 0.026692 | 0.6673 | 0 | 0 | 16 | K | 2 |  |  |  | ROZPOCET | 0 | 0 | 0 | 0 | 0 | 2 | 0 | 16 | 1274581656
| Online PSC |  | https://podminky.urs.cz/item/CS_URS_2023_01/751510015 | [14 empty] | Online PSC | 2
32 | K | 751510042 | Vzduchotechnické potrubí z pozinkovaného plechu kruhové, trouba spirálně vinutá bez příruby, průměru přes 100 do 200 mm | m | 50 |  | 0 |  |  | snížená |  | 0 | 0.003443 | 0.17215 | 0 | 0 | 16 | K | 2 |  |  |  | ROZPOCET | 0 | 0 | 0 | 0 | 0 | 2 | 0 | 16 | 871044129
| Online PSC |  | https://podminky.urs.cz/item/CS_URS_2023_01/751510042 | [14 empty] | Online PSC | 2
33 | K | 751510043 | Vzduchotechnické potrubí z pozinkovaného plechu kruhové, trouba spirálně vinutá bez příruby, průměru přes 200 do 300 mm | m | 10 |  | 0 |  |  | snížená |  | 0 | 0.005215 | 0.05215 | 0 | 0 | 16 | K | 2 |  |  |  | ROZPOCET | 0 | 0 | 0 | 0 | 0 | 2 | 0 | 16 | -1458001879
| Online PSC |  | https://podminky.urs.cz/item/CS_URS_2023_01/751510043 | [14 empty] | Online PSC | 2
34 | K | 751510044 | Vzduchotechnické potrubí z pozinkovaného plechu kruhové, trouba spirálně vinutá bez příruby, průměru přes 300 do 400 mm | m | 10 |  | 0 |  |  | snížená |  | 0 | 0.008174 | 0.08174 | 0 | 0 | 16 | K | 2 |  |  |  | ROZPOCET | 0 | 0 | 0 | 0 | 0 | 2 | 0 | 16 | -269446312
| Online PSC |  | https://podminky.urs.cz/item/CS_URS_2023_01/751510044 | [14 empty] | Online PSC | 2
35 | K | 751510862 | Demontáž vzduchotechnického potrubí plechového do suti čtyřhranného s přírubou, průřezu přes 0,13 do 0,50 m2 | m | 40 |  | 0 |  |  | snížená |  | 0 | 0 | 0 | 0.0191 | 0.764 | 16 | K | 2 |  |  |  | ROZPOCET | 0 | 0 | 0 | 0 | 0 | 2 | 0 | 16 | 289400243
| Online PSC |  | https://podminky.urs.cz/item/CS_URS_2023_01/751510862 | [14 empty] | Online PSC | 2
36 | K | 751511814 | Demontáž potrubí plechového skupiny I čtyřhranného s přírubou nebo bez příruby tloušťky plechu 1,3 mm, průřezu přes 3,14 m2 | m | 5 |  | 0 |  |  | snížená |  | 0 | 0 | 0 | 0.0584 | 0.292 | 16 | K | 2 |  |  |  | ROZPOCET | 0 | 0 | 0 | 0 | 0 | 2 | 0 | 16 | -1459324932
| Online PSC |  | https://podminky.urs.cz/item/CS_URS_2023_01/751511814 | [14 empty] | Online PSC | 2
| VV |  | ***2. PP | [14 empty] | VV | 2 | 1 | True | 0 | ROZPOCET
| VV |  | "B02" 5,0 |  | 5 | [12 empty] | VV | 2 | 2 | True | 0 | ROZPOCET
37 | K | 751514612 | Montáž škrtící klapky nebo zpětné klapky do plechového potrubí čtyřhranné s přírubou, průřezu přes 0,035 do 0,070 m2 | kus | 2 |  | 0 |  |  | snížená |  | 0 | 0 | 0 | 0 | 0 | 16 | K | 2 |  |  |  | ROZPOCET | 0 | 0 | 0 | 0 | 0 | 2 | 0 | 16 | 1814414616
| Online PSC |  | https://podminky.urs.cz/item/CS_URS_2023_01/751514612 | [14 empty] | Online PSC | 2
38 | M | 429377121 | požární klapka s mechanickým ovládáním, tepelnou pojistkou a signalizací listu uzavírání 400x200 | kus | 1 |  | 0 |  |  | snížená |  | 0 | 0.005 | 0.005 | 0 | 0 | 32 | M | 2 |  |  |  | ROZPOCET | 0 | 0 | 0 | 0 | 0 | 2 | 0 | 16 | 2113216494
39 | M | 429377122 | požární klapka s mechanickým ovládáním, tepelnou pojistkou a signalizací listu uzavírání 400x350 | kus | 2 |  | 0 |  |  | snížená |  | 0 | 0.005 | 0.01 | 0 | 0 | 32 | M | 2 |  |  |  | ROZPOCET | 0 | 0 | 0 | 0 | 0 | 2 | 0 | 16 | -1555012239
40 | K | 751514613 | Montáž škrtící klapky nebo zpětné klapky do plechového potrubí čtyřhranné s přírubou, průřezu přes 0,070 do 0,140 m2 | kus | 4 |  | 0 |  |  | snížená |  | 0 | 0 | 0 | 0 | 0 | 4 | K | 2 |  |  |  | ROZPOCET | 0 | 0 | 0 | 0 | 0 | 2 | 0 | 4 | 914237875
| Online PSC |  | https://podminky.urs.cz/item/CS_URS_2023_01/751514613 | [14 empty] | Online PSC | 2
41 | M | 42982462 | klapka čtyřhranná regulační Pz 500x250mm | kus | 2 |  | 0 |  |  | snížená |  | 0 | 0.0068 | 0.0136 | 0 | 0 | 8 | M | 2 |  |  |  | ROZPOCET | 0 | 0 | 0 | 0 | 0 | 2 | 0 | 4 | -2002515856
42 | M | 42937731 | požární klapka s mechanickým ovládáním, tepelnou pojistkou a signalizací listu uzavírání 350x350 | kus | 2 |  | 0 |  |  | snížená |  | 0 | 0.007 | 0.014 | 0 | 0 | 32 | M | 2 |  |  |  | ROZPOCET | 0 | 0 | 0 | 0 | 0 | 2 | 0 | 16 | 1103983075
43 | K | 751514614 | Montáž škrtící klapky nebo zpětné klapky do plechového potrubí čtyřhranné s přírubou, průřezu přes 0,140 do 0,210 m2 | kus | 2 |  | 0 |  |  | snížená |  | 0 | 0 | 0 | 0 | 0 | 16 | K | 2 |  |  |  | ROZPOCET | 0 | 0 | 0 | 0 | 0 | 2 | 0 | 16 | 1956487779
| Online PSC |  | https://podminky.urs.cz/item/CS_URS_2023_01/751514614 | [14 empty] | Online PSC | 2
44 | M | 4293773211 | požární klapka s mechanickým ovládáním, tepelnou pojistkou a signalizací listu uzavírání 500x250 | kus | 1 |  | 0 |  |  | snížená |  | 0 | 0.007 | 0.007 | 0 | 0 | 32 | M | 2 |  |  |  | ROZPOCET | 0 | 0 | 0 | 0 | 0 | 2 | 0 | 16 | 1656088247
45 | M | 429377321 | požární klapka s mechanickým ovládáním, tepelnou pojistkou a signalizací listu uzavírání 500x300 | kus | 1 |  | 0 |  |  | snížená |  | 0 | 0.007 | 0.007 | 0 | 0 | 32 | M | 2 |  |  |  | ROZPOCET | 0 | 0 | 0 | 0 | 0 | 2 | 0 | 16 | -1513988820
46 | K | 751514615 | Montáž škrtící klapky nebo zpětné klapky do plechového potrubí čtyřhranné s přírubou, průřezu přes 0,210 do 0,280 m2 | kus | 2 |  | 0 |  |  | snížená |  | 0 | 0 | 0 | 0 | 0 | 16 | K | 2 |  |  |  | ROZPOCET | 0 | 0 | 0 | 0 | 0 | 2 | 0 | 16 | 602337818
| Online PSC |  | https://podminky.urs.cz/item/CS_URS_2023_01/751514615 | [14 empty] | Online PSC | 2
47 | M | 429824671 | klapka čtyřhranná regulační Pz 550x400mm | kus | 2 |  | 0 |  |  | snížená |  | 0 | 0.0103 | 0.0206 | 0 | 0 | 32 | M | 2 |  |  |  | ROZPOCET | 0 | 0 | 0 | 0 | 0 | 2 | 0 | 16 | -1184114798
48 | K | 751514662 | Montáž škrtící klapky nebo zpětné klapky do plechového potrubí kruhové s přírubou, průměru přes 100 do 200 mm | kus | 6 |  | 0 |  |  | snížená |  | 0 | 0 | 0 | 0 | 0 | 16 | K | 2 |  |  |  | ROZPOCET | 0 | 0 | 0 | 0 | 0 | 2 | 0 | 16 | -1730926638
| Online PSC |  | https://podminky.urs.cz/item/CS_URS_2023_01/751514662 | [14 empty] | Online PSC | 2
49 | M | 42981004 | klapka kruhová regulační Pz D 160mm | kus | 4 |  | 0 |  |  | snížená |  | 0 | 0.001 | 0.004 | 0 | 0 | 32 | M | 2 |  |  |  | ROZPOCET | 0 | 0 | 0 | 0 | 0 | 2 | 0 | 16 | -1629664987
50 | M | 42971022 | klapka kruhová zpětná Pz D 160mm | kus | 2 |  | 0 |  |  | snížená |  | 0 | 0.0011 | 0.0022 | 0 | 0 | 32 | M | 2 |  |  |  | ROZPOCET | 0 | 0 | 0 | 0 | 0 | 2 | 0 | 16 | -1120890768
51 | K | 751514662 | Montáž škrtící klapky nebo zpětné klapky do plechového potrubí kruhové s přírubou, průměru přes 100 do 200 mm | kus | 5 |  | 0 |  |  | snížená |  | 0 | 0 | 0 | 0 | 0 | 16 | K | 2 |  |  |  | ROZPOCET | 0 | 0 | 0 | 0 | 0 | 2 | 0 | 16 | 454188363
| Online PSC |  | https://podminky.urs.cz/item/CS_URS_2023_01/751514662 | [14 empty] | Online PSC | 2
52 | M | 42981991 | požární klapka s mechanickým ovládáním, tepelnou pojistkou a signalizací listu uzavírání D 160mm | kus | 5 |  | 0 |  |  | snížená |  | 0 | 0.001 | 0.005 | 0 | 0 | 32 | M | 2 |  |  |  | ROZPOCET | 0 | 0 | 0 | 0 | 0 | 2 | 0 | 16 | -2026963652
53 | K | 751514663 | Montáž škrtící klapky nebo zpětné klapky do plechového potrubí kruhové s přírubou, průměru přes 200 do 300 mm | kus | 1 |  | 0 |  |  | snížená |  | 0 | 0 | 0 | 0 | 0 | 16 | K | 2 |  |  |  | ROZPOCET | 0 | 0 | 0 | 0 | 0 | 2 | 0 | 16 | 1290775511
| Online PSC |  | https://podminky.urs.cz/item/CS_URS_2023_01/751514663 | [14 empty] | Online PSC | 2
54 | M | 42971031 | klapka kruhová zpětná Pz D 250mm | kus | 1 |  | 0 |  |  | snížená |  | 0 | 0.0018 | 0.0018 | 0 | 0 | 32 | M | 2 |  |  |  | ROZPOCET | 0 | 0 | 0 | 0 | 0 | 2 | 0 | 16 | 277212190
55 | K | 751514664 | Montáž škrtící klapky nebo zpětné klapky do plechového potrubí kruhové s přírubou, průměru přes 300 do 400 mm | kus | 1 |  | 0 |  |  | snížená |  | 0 | 0 | 0 | 0 | 0 | 16 | K | 2 |  |  |  | ROZPOCET | 0 | 0 | 0 | 0 | 0 | 2 | 0 | 16 | 297217562
| Online PSC |  | https://podminky.urs.cz/item/CS_URS_2023_01/751514664 | [14 empty] | Online PSC | 2
56 | M | 42971032 | klapka kruhová zpětná Pz D 315mm | kus | 1 |  | 0 |  |  | snížená |  | 0 | 0.0023 | 0.0023 | 0 | 0 | 32 | M | 2 |  |  |  | ROZPOCET | 0 | 0 | 0 | 0 | 0 | 2 | 0 | 16 | 788541427
57 | K | 751525013 | Montáž potrubí plastového čtyřhranného s přírubou, průřezu přes 0,03 do 0,07 m2 | m | 6 |  | 0 |  |  | snížená |  | 0 | 0 | 0 | 0 | 0 | 16 | K | 2 |  |  |  | ROZPOCET | 0 | 0 | 0 | 0 | 0 | 2 | 0 | 16 | 858988689
| Online PSC |  | https://podminky.urs.cz/item/CS_URS_2023_01/751525013 | [14 empty] | Online PSC | 2
| VV |  | "předizolované VZT potrubí ALP_200x200" 6,0 |  | 6 | [12 empty] | VV | 2 | 2 | True | 0 | ROZPOCET
58 | K | 751525014 | Montáž potrubí plastového čtyřhranného s přírubou, průřezu přes 0,07 do 0,13 m2 | m | 15 |  | 0 |  |  | snížená |  | 0 | 0 | 0 | 0 | 0 | 16 | K | 2 |  |  |  | ROZPOCET | 0 | 0 | 0 | 0 | 0 | 2 | 0 | 16 | 613534866
| Online PSC |  | https://podminky.urs.cz/item/CS_URS_2023_01/751525014 | [14 empty] | Online PSC | 2
| VV |  | "předizolované VZT potrubí ALP_300x250" 15,0 |  | 15 | [12 empty] | VV | 2 | 2 | True | 0 | ROZPOCET
59 | K | 751525015R1 | Montáž potrubí plastového čtyřhranného s přírubou, průřezu přes 0,13 do 0,28 m2 | m | 25 |  | 0 |  |  | snížená |  | 0 | 0 | 0 | 0 | 0 | 16 | K | 2 |  |  |  | ROZPOCET | 0 | 0 | 0 | 0 | 0 | 2 | 0 | 16 | 1598962886
| VV |  | "předizolované VZT potrubí ALP_450x300" 25,0 |  | 25 | [12 empty] | VV | 2 | 2 | True | 0 | ROZPOCET
60 | M | 4298002 | předizolované vzduchotechnické potrubí (ALP) | soub | 1 |  | 0 |  |  | snížená |  | 0 | 0.0728 | 0.0728 | 0 | 0 | 32 | M | 2 |  |  |  | ROZPOCET | 0 | 0 | 0 | 0 | 0 | 2 | 0 | 16 | -1290670475
| VV |  | "předizolované VZT potrubí ALP" 1 |  | 1 | [12 empty] | VV | 2 | 2 | True | 0 | ROZPOCET
61 | K | 751525016R1 | Montáž potrubí plastového čtyřhranného s přírubou, průřezu přes 0,28 do 0,50 m2 | m | 64 |  | 0 |  |  | snížená |  | 0 | 0 | 0 | 0 | 0 | 16 | K | 2 |  |  |  | ROZPOCET | 0 | 0 | 0 | 0 | 0 | 2 | 0 | 16 | 2481859
| VV |  | "komínové těleso" 64,0 |  | 64 | [12 empty] | VV | 2 | 2 | True | 0 | ROZPOCET
62 | K | 751525016R2 | Montáž potrubí plastového čtyřhranného s přírubou, průřezu přes 0,28 do 0,50 m2, příplatek za stísněné prostory | m | 64 |  | 0 |  |  | snížená |  | 0 | 0 | 0 | 0 | 0 | 16 | K | 2 |  |  |  | ROZPOCET | 0 | 0 | 0 | 0 | 0 | 2 | 0 | 16 | -1983063391
| VV |  | "komínové těleso" 64,0 |  | 64 | [12 empty] | VV | 2 | 2 | True | 0 | ROZPOCET
63 | M | 4298001 | předizolované vzduchotechnické potrubí (ALP) | soub | 1 |  | 0 |  |  | snížená |  | 0 | 0.1728 | 0.1728 | 0 | 0 | 32 | M | 2 |  |  |  | ROZPOCET | 0 | 0 | 0 | 0 | 0 | 2 | 0 | 16 | -950776413
| VV |  | "komínové těleso" | [14 empty] | VV | 2 | 1 | True | 0 | ROZPOCET
| VV |  | "předizolované VZT potrubí ALP_500x600_64 bm" 1 |  | 1 | [12 empty] | VV | 2 | 2 | True | 0 | ROZPOCET
64 | K | 751571034 | Závěs čtyřhranného potrubí na montovanou konstrukci z nosníku, kotvenou do betonu, průřezu potrubí přes 0,07 do 0,13 m2 | m | 25 |  | 0 |  |  | snížená |  | 0 | 0.0015554 | 0.038885 | 0 | 0 | 16 | K | 2 |  |  |  | ROZPOCET | 0 | 0 | 0 | 0 | 0 | 2 | 0 | 16 | 159573941
| Online PSC |  | https://podminky.urs.cz/item/CS_URS_2023_01/751571034 | [14 empty] | Online PSC | 2
65 | K | 751571035 | Závěs čtyřhranného potrubí na montovanou konstrukci z nosníku, kotvenou do betonu, průřezu potrubí přes 0,13 do 0,28 m2 | m | 120 |  | 0 |  |  | snížená |  | 0 | 0.0016102 | 0.19322 | 0 | 0 | 16 | K | 2 |  |  |  | ROZPOCET | 0 | 0 | 0 | 0 | 0 | 2 | 0 | 16 | 362527673
| Online PSC |  | https://podminky.urs.cz/item/CS_URS_2023_01/751571035 | [14 empty] | Online PSC | 2
66 | K | 751571036 | Závěs čtyřhranného potrubí na montovanou konstrukci z nosníku, kotvenou do betonu, průřezu potrubí přes 0,28 do 0,50 m2 | m | 25 |  | 0 |  |  | snížená |  | 0 | 0.001665 | 0.041625 | 0 | 0 | 16 | K | 2 |  |  |  | ROZPOCET | 0 | 0 | 0 | 0 | 0 | 2 | 0 | 16 | -867764618
| Online PSC |  | https://podminky.urs.cz/item/CS_URS_2023_01/751571036 | [14 empty] | Online PSC | 2
67 | K | 751572032 | Závěs kruhového potrubí na montovanou konstrukci z nosníku, kotvenou do betonu průměru potrubí přes 100 do 200 mm | m | 50 |  | 0 |  |  | snížená |  | 0 | 0.00070052 | 0.035026 | 0 | 0 | 16 | K | 2 |  |  |  | ROZPOCET | 0 | 0 | 0 | 0 | 0 | 2 | 0 | 16 | -31328622
| Online PSC |  | https://podminky.urs.cz/item/CS_URS_2023_01/751572032 | [14 empty] | Online PSC | 2
68 | K | 751572033 | Závěs kruhového potrubí na montovanou konstrukci z nosníku, kotvenou do betonu průměru potrubí přes 200 do 300 mm | m | 10 |  | 0 |  |  | snížená |  | 0 | 0.00083204 | 0.0083204 | 0 | 0 | 16 | K | 2 |  |  |  | ROZPOCET | 0 | 0 | 0 | 0 | 0 | 2 | 0 | 16 | -1202605718
| Online PSC |  | https://podminky.urs.cz/item/CS_URS_2023_01/751572033 | [14 empty] | Online PSC | 2
69 | K | 751572034 | Závěs kruhového potrubí na montovanou konstrukci z nosníku, kotvenou do betonu průměru potrubí přes 300 do 400 mm | m | 10 |  | 0 |  |  | snížená |  | 0 | 0.0009526 | 0.009526 | 0 | 0 | 16 | K | 2 |  |  |  | ROZPOCET | 0 | 0 | 0 | 0 | 0 | 2 | 0 | 16 | -1128934469
| Online PSC |  | https://podminky.urs.cz/item/CS_URS_2023_01/751572034 | [14 empty] | Online PSC | 2
70 | K | 751581212 | Protipožární ochrana vzduchotechnického potrubí dodatečný obklad přímého potrubí čtyřhranného, požární odolnost EI 45 | m2 | 291.3 |  | 0 |  |  | snížená |  | 0 | 0.01912 | 5.5697 | 0 | 0 | 16 | K | 2 |  |  |  | ROZPOCET | 0 | 0 | 0 | 0 | 0 | 2 | 0 | 16 | -5034820
| Online PSC |  | https://podminky.urs.cz/item/CS_URS_2023_01/751581212 | [14 empty] | Online PSC | 2
| VV |  | "800x400-25 m" 2*(0,8+0,4)*25 |  | 60 | [12 empty] | VV | 2 | 2 | True | 0 | ROZPOCET
| VV |  | "500x250-20 m" 2*(0,5+0,25)*20 |  | 30 | [12 empty] | VV | 2 | 2 | True | 0 | ROZPOCET
| VV |  | "550x400-10 m" 2*(0,55+0,4)*10 |  | 19 | [12 empty] | VV | 2 | 2 | True | 0 | ROZPOCET
| VV |  | "550x250-50 m" 2*(0,55+0,25)*50 |  | 80 | [12 empty] | VV | 2 | 2 | True | 0 | ROZPOCET
| VV |  | "500x355-30 m" 2*(0,50+0,355)*30 |  | 51.3 | [12 empty] | VV | 2 | 2 | True | 0 | ROZPOCET
| VV |  | "400x200-5 m" 2*(0,40+0,20)*5 |  | 6 | [12 empty] | VV | 2 | 2 | True | 0 | ROZPOCET
| VV |  | "450x300-30 m" 2*(0,45+0,30)*30 |  | 45 | [12 empty] | VV | 2 | 2 | True | 0 | ROZPOCET
71 | K | 751581314 | Protipožární ochrana vzduchotechnického potrubí prostup čtyřhranného potrubí stěnou, průřezu potrubí přes 0,07 do 0,13 m2 | kus | 2 |  | 0 |  |  | snížená |  | 0 | 0.00138 | 0.00276 | 0 | 0 | 16 | K | 2 |  |  |  | ROZPOCET | 0 | 0 | 0 | 0 | 0 | 2 | 0 | 16 | 1104940056
| Online PSC |  | https://podminky.urs.cz/item/CS_URS_2023_01/751581314 | [14 empty] | Online PSC | 2
| VV |  | ***1. PP | [14 empty] | VV | 2 | 1 | True | 0 | ROZPOCET
| VV |  | "0,25x0,5_2ks" 2 |  | 2 | [12 empty] | VV | 2 | 2 | True | 0 | ROZPOCET
72 | K | 751581315 | Protipožární ochrana vzduchotechnického potrubí prostup čtyřhranného potrubí stěnou, průřezu potrubí přes 0,13 do 0,28 m2 | kus | 6 |  | 0 |  |  | snížená |  | 0 | 0.00359 | 0.02154 | 0 | 0 | 16 | K | 2 |  |  |  | ROZPOCET | 0 | 0 | 0 | 0 | 0 | 2 | 0 | 16 | 774820214
| Online PSC |  | https://podminky.urs.cz/item/CS_URS_2023_01/751581315 | [14 empty] | Online PSC | 2
| VV |  | ***2. PP | [14 empty] | VV | 2 | 1 | True | 0 | ROZPOCET
| VV |  | "0,4x0,25_2ks" 2 |  | 2 | [12 empty] | VV | 2 | 2 | True | 0 | ROZPOCET
| VV |  | "0,5x0,355" 1 |  | 1 | [12 empty] | VV | 2 | 2 | True | 0 | ROZPOCET
| VV |  | ***1. PP | [14 empty] | VV | 2 | 1 | True | 0 | ROZPOCET
| VV |  | "0,4x0,55_2ks" 2 |  | 2 | [12 empty] | VV | 2 | 2 | True | 0 | ROZPOCET
| VV |  | "0,7x0,4" 1 |  | 1 | [12 empty] | VV | 2 | 2 | True | 0 | ROZPOCET
73 | K | 751581316 | Protipožární ochrana vzduchotechnického potrubí prostup čtyřhranného potrubí stěnou, průřezu potrubí přes 0,28 do 0,50 m2 | kus | 1 |  | 0 |  |  | snížená |  | 0 | 0.00488 | 0.00488 | 0 | 0 | 16 | K | 2 |  |  |  | ROZPOCET | 0 | 0 | 0 | 0 | 0 | 2 | 0 | 16 | -721048790
| Online PSC |  | https://podminky.urs.cz/item/CS_URS_2023_01/751581316 | [14 empty] | Online PSC | 2
| VV |  | ***1. PP | [14 empty] | VV | 2 | 1 | True | 0 | ROZPOCET
| VV |  | "0,8x0,4" 1 |  | 1 | [12 empty] | VV | 2 | 2 | True | 0 | ROZPOCET
74 | K | 751581334 | Protipožární ochrana vzduchotechnického potrubí prostup čtyřhranného potrubí stropem, průřezu potrubí přes 0,07 do 0,13 m2 | kus | 1 |  | 0 |  |  | snížená |  | 0 | 0.00173 | 0.00173 | 0 | 0 | 16 | K | 2 |  |  |  | ROZPOCET | 0 | 0 | 0 | 0 | 0 | 2 | 0 | 16 | -1326130086
| Online PSC |  | https://podminky.urs.cz/item/CS_URS_2023_01/751581334 | [14 empty] | Online PSC | 2
| VV |  | ***1. PP | [14 empty] | VV | 2 | 1 | True | 0 | ROZPOCET
| VV |  | "0,5x0,25" 1 |  | 1 | [12 empty] | VV | 2 | 2 | True | 0 | ROZPOCET
75 | K | 751581335 | Protipožární ochrana vzduchotechnického potrubí prostup čtyřhranného potrubí stropem, průřezu potrubí přes 0,13 do 0,28 m2 | kus | 10 |  | 0 |  |  | snížená |  | 0 | 0.00359 | 0.0359 | 0 | 0 | 16 | K | 2 |  |  |  | ROZPOCET | 0 | 0 | 0 | 0 | 0 | 2 | 0 | 16 | 724305345
| Online PSC |  | https://podminky.urs.cz/item/CS_URS_2023_01/751581335 | [14 empty] | Online PSC | 2
| VV |  | ***2. PP | [14 empty] | VV | 2 | 1 | True | 0 | ROZPOCET
| VV |  | "0,4x0,8" 1 |  | 1 | [12 empty] | VV | 2 | 2 | True | 0 | ROZPOCET
| VV |  | ***1. PP | [14 empty] | VV | 2 | 1 | True | 0 | ROZPOCET
| VV |  | "0,5x0,355" 1 |  | 1 | [12 empty] | VV | 2 | 2 | True | 0 | ROZPOCET
| VV |  | "0,4x0,7" 1 |  | 1 | [12 empty] | VV | 2 | 2 | True | 0 | ROZPOCET
| VV |  | "0,5x0,35_5ks" 5 |  | 5 | [12 empty] | VV | 2 | 2 | True | 0 | ROZPOCET
| VV |  | "0,5x0,25_2ks" 2 |  | 2 | [12 empty] | VV | 2 | 2 | True | 0 | ROZPOCET
76 | K | 751581352 | Protipožární ochrana vzduchotechnického potrubí prostup kruhového potrubí stěnou, průměru potrubí přes 100 do 200 mm | kus | 1 |  | 0 |  |  | snížená |  | 0 | 0.000816 | 0.000816 | 0 | 0 | 16 | K | 2 |  |  |  | ROZPOCET | 0 | 0 | 0 | 0 | 0 | 2 | 0 | 16 | -1554517905
| Online PSC |  | https://podminky.urs.cz/item/CS_URS_2023_01/751581352 | [14 empty] | Online PSC | 2
| VV |  | ***1. PP | [14 empty] | VV | 2 | 1 | True | 0 | ROZPOCET
| VV |  | "D160" 1 |  | 1 | [12 empty] | VV | 2 | 2 | True | 0 | ROZPOCET
77 | K | 751581356 | Protipožární ochrana vzduchotechnického potrubí prostup kruhového potrubí stropem, průměru potrubí přes 100 do 200 mm | kus | 4 |  | 0 |  |  | snížená |  | 0 | 0.000966 | 0.003864 | 0 | 0 | 16 | K | 2 |  |  |  | ROZPOCET | 0 | 0 | 0 | 0 | 0 | 2 | 0 | 16 | 165368841
| Online PSC |  | https://podminky.urs.cz/item/CS_URS_2023_01/751581356 | [14 empty] | Online PSC | 2
| VV |  | ***1. PP | [14 empty] | VV | 2 | 1 | True | 0 | ROZPOCET
| VV |  | "D160" 2+1+1 |  | 4 | [12 empty] | VV | 2 | 2 | True | 0 | ROZPOCET
78 | K | 751611122 | Montáž vzduchotechnické jednotky s rekuperací tepla centrální podstropní s výměnou vzduchu přes 1000 do 4500 m3/h | kus | 1 |  | 0 |  |  | snížená |  | 0 | 0 | 0 | 0 | 0 | 16 | K | 2 |  |  |  | ROZPOCET | 0 | 0 | 0 | 0 | 0 | 2 | 0 | 16 | 1713674881
| Online PSC |  | https://podminky.urs.cz/item/CS_URS_2023_01/751611122 | [14 empty] | Online PSC | 2
79 | M | 429440371 | vzduchotechnická jednotka s rekuperačním výměníkem, vodním ohřívačem, vodním chladičem, EC ventilátory; 2000 m3/h, 300 Pa | kus | 1 |  | 0 |  |  | snížená |  | 0 | 0.245 | 0.245 | 0 | 0 | 32 | M | 2 |  |  |  | ROZPOCET | 0 | 0 | 0 | 0 | 0 | 2 | 0 | 16 | 243509814
80 | K | 751611123 | Montáž vzduchotechnické jednotky s rekuperací tepla centrální podstropní s výměnou vzduchu přes 4500 do 6000 m3/h | kus | 1 |  | 0 |  |  | snížená |  | 0 | 0 | 0 | 0 | 0 | 16 | K | 2 |  |  |  | ROZPOCET | 0 | 0 | 0 | 0 | 0 | 2 | 0 | 16 | 1818358878
| Online PSC |  | https://podminky.urs.cz/item/CS_URS_2023_01/751611123 | [14 empty] | Online PSC | 2
81 | M | 429440372 | Vzduchotechnická jednotka s rekuperačním výměníkem, vodním ohřívačem, vodním chladičem, EC ventilátory; 5000 m3/h, 800 Pa | kus | 1 |  | 0 |  |  | snížená |  | 0 | 0.295 | 0.295 | 0 | 0 | 32 | M | 2 |  |  |  | ROZPOCET | 0 | 0 | 0 | 0 | 0 | 2 | 0 | 16 | -1337184763
82 | K | 751613140 | Montáž ostatních zařízení pro odvod kondenzátu sifonu | kus | 4 |  | 0 |  |  | snížená |  | 0 | 0 | 0 | 0 | 0 | 16 | K | 2 |  |  |  | ROZPOCET | 0 | 0 | 0 | 0 | 0 | 2 | 0 | 16 | 763836794
| Online PSC |  | https://podminky.urs.cz/item/CS_URS_2023_01/751613140 | [14 empty] | Online PSC | 2
83 | M | 48481003 | sifon pro odvod kondenzátu | kus | 4 |  | 0 |  |  | snížená |  | 0 | 0.00012 | 0.00048 | 0 | 0 | 32 | M | 2 |  |  |  | ROZPOCET | 0 | 0 | 0 | 0 | 0 | 2 | 0 | 16 | 1329202826
84 | K | 751614122 | Montáž čidla kouře | kus | 2 |  | 0 |  |  | snížená |  | 0 | 0 | 0 | 0 | 0 | 4 | K | 2 |  |  |  | ROZPOCET | 0 | 0 | 0 | 0 | 0 | 2 | 0 | 4 | -13057438
| Online PSC |  | https://podminky.urs.cz/item/CS_URS_2023_01/751614122 | [14 empty] | Online PSC | 2
85 | M | 405650071 | detektor kouře pro VZT | kus | 2 |  | 0 |  |  | snížená |  | 0 | 1e-05 | 2e-05 | 0 | 0 | 8 | M | 2 |  |  |  | ROZPOCET | 0 | 0 | 0 | 0 | 0 | 2 | 0 | 4 | 1452432830
86 | K | 751691111 | Zaregulování systému vzduchotechnického zařízení za 1 koncový (distribuční) prvek | kus | 27 |  | 0 |  |  | snížená |  | 0 | 0 | 0 | 0 | 0 | 16 | K | 2 |  |  |  | ROZPOCET | 0 | 0 | 0 | 0 | 0 | 2 | 0 | 16 | -1562367716
| Online PSC |  | https://podminky.urs.cz/item/CS_URS_2023_01/751691111 | [14 empty] | Online PSC | 2
87 | K | 751721823R | Demontáž klimatizační jednotky venkovní trojfázové napájení | kus | 1 |  | 0 |  |  | snížená |  | 0 | 0 | 0 | 0.201 | 0.201 | 16 | K | 2 |  |  |  | ROZPOCET | 0 | 0 | 0 | 0 | 0 | 2 | 0 | 16 | -482112827
| VV |  | "1. PP" 1 |  | 1 | [12 empty] | VV | 2 | 2 | True | 0 | ROZPOCET
88 | K | 751741822R | Demontáž chladiče děleného, napájení trojfázové | kus | 1 |  | 0 |  |  | snížená |  | 0 | 0 | 0 | 0.014 | 0.014 | 16 | K | 2 |  |  |  | ROZPOCET | 0 | 0 | 0 | 0 | 0 | 2 | 0 | 16 | -1943149950
| VV |  | "střecha" 1 |  | 1 | [12 empty] | VV | 2 | 2 | True | 0 | ROZPOCET
89 | K | 998751102 | Přesun hmot pro vzduchotechniku stanovený z hmotnosti přesunovaného materiálu vodorovná dopravní vzdálenost do 100 m v objektech výšky přes 12 do 24 m | t | 10.688 |  | 0 |  |  | snížená |  | 0 | 0 | 0 | 0 | 0 | 16 | K | 2 |  |  |  | ROZPOCET | 0 | 0 | 0 | 0 | 0 | 2 | 0 | 16 | -1849264562
| Online PSC |  | https://podminky.urs.cz/item/CS_URS_2023_01/998751102 | [14 empty] | Online PSC | 2
90 | K | 998751181 | Přesun hmot pro vzduchotechniku stanovený z hmotnosti přesunovaného materiálu Příplatek k cenám za přesun prováděný bez použití mechanizace pro jakoukoliv výšku objektu | t | 10.688 |  | 0 |  |  | snížená |  | 0 | 0 | 0 | 0 | 0 | 16 | K | 2 |  |  |  | ROZPOCET | 0 | 0 | 0 | 0 | 0 | 2 | 0 | 16 | -1805072560
| Online PSC |  | https://podminky.urs.cz/item/CS_URS_2023_01/998751181 | [14 empty] | Online PSC | 2

## SO 101 D1.4.4_ZTI - Zdrav...
{d03aafaa-5c4b-43f7-a0b7-91fd76ac9fc6}
1
| KRYCÍ LIST SOUPISU PRACÍ | [7 empty] | v --- níže se nacházejí doplnkové a pomocné údaje k sestavám --- v | [8 empty] | False
Stavba:
Rekonstrukce vzduchotechniky v bytovém domě
Objekt:
468.1 - Etapa č. 1 (S0.101)
Soupis:
SO 101 D1.4.4_ZTI - Zdravotechnika
| KSO: |  |  |  |  | CC-CZ:
| Místo: |  | náměstí Svobody 728/1 |  |  | Datum: | 3. 1. 2023
| Zadavatel: |  |  |  |  | IČ:
|  | SNEO a.s |  |  |  | DIČ:
| Uchazeč: |  |  |  |  | IČ: | Vyplň údaj
|  | Vyplň údaj |  |  |  | DIČ: | Vyplň údaj
| Projektant: |  |  |  |  | IČ:
|  | Ing. Filip Nehonský |  |  |  | DIČ:
| Zpracovatel: |  |  |  |  | IČ:
|  | Pavel Novotný |  |  |  | DIČ:
Poznámka:
| Cena bez DPH | [5 empty] | 0
|  |  | Základ daně |  |  | Sazba daně | Výše daně
| DPH | základní | 0 |  |  | 21% | 0
|  | snížená | 0 |  |  | 15% | 0
|  | zákl. přenesená | 0 |  |  | 21% | 0
|  | sníž. přenesená | 0 |  |  | 15% | 0
|  | nulová | 0 |  |  | 0% | 0
| Cena s DPH |  |  | v | CZK |  | 0
REKAPITULACE ČLENĚNÍ SOUPISU PRACÍ
Stavba:
Rekonstrukce vzduchotechniky v bytovém domě
Objekt:
468.1 - Etapa č. 1 (S0.101)
Soupis:
SO 101 D1.4.4_ZTI - Zdravotechnika
Místo: |  |  | náměstí Svobody 728/1 |  |  | Datum: | 3. 1. 2023
Zadavatel: |  |  | SNEO a.s |  |  | Projektant: | Ing. Filip Nehonský
Uchazeč: |  |  | Vyplň údaj |  |  | Zpracovatel: | Pavel Novotný
Kód dílu - Popis | [6 empty] | Cena celkem [CZK]
Náklady stavby celkem | [6 empty] | 0 | [11 empty] | -1
| HSV - Práce a dodávky HSV | [5 empty] | 0
| 9 - Ostatní konstrukce a práce, bourání | [5 empty] | 0
| 997 - Přesun sutě | [5 empty] | 0
| 998 - Přesun hmot | [5 empty] | 0
| PSV - Práce a dodávky PSV | [5 empty] | 0
| 721 - Zdravotechnika - vnitřní kanalizace | [5 empty] | 0
| 722 - Zdravotechnika - vnitřní vodovod | [5 empty] | 0
| 723 - Zdravotechnika - vnitřní plynovod | [5 empty] | 0
| 724 - Zdravotechnika - strojní vybavení | [5 empty] | 0
| 767 - Konstrukce zámečnické | [5 empty] | 0
| 783 - Dokončovací práce - nátěry | [5 empty] | 0
SOUPIS PRACÍ
Stavba:
Rekonstrukce vzduchotechniky v bytovém domě
Objekt:
468.1 - Etapa č. 1 (S0.101)
Soupis:
SO 101 D1.4.4_ZTI - Zdravotechnika
Místo: |  |  | náměstí Svobody 728/1 |  |  | Datum: | 3. 1. 2023
Zadavatel: |  |  | SNEO a.s |  |  | Projektant: | Ing. Filip Nehonský
Uchazeč: |  |  | Vyplň údaj |  |  | Zpracovatel: | Pavel Novotný
PČ | Typ | Kód | Popis | MJ | Množství | J.cena [CZK] | Cena celkem [CZK] | Cenová soustava |  | DPH | J. Nh [h] | Nh celkem [h] | J. hmotnost [t] | Hmotnost celkem [t] | J. suť [t] | Suť Celkem [t]
Náklady soupisu celkem | [6 empty] | 0 |  |  |  |  | 0 |  | 0.3039 |  | 0.1833 |  | D | -1 | [10 empty] | 0
| D | HSV | Práce a dodávky HSV |  |  |  | 0 |  |  |  |  | 0 |  | 0.0023702 |  | 0 | 1 | D | 0 |  |  |  | ROZPOCET | [6 empty] | 0
| D | 9 | Ostatní konstrukce a práce, bourání |  |  |  | 0 |  |  |  |  | 0 |  | 0.0023702 |  | 0 | 1 | D | 1 |  |  |  | ROZPOCET | [6 empty] | 0
1 | K | 953961112 | Kotvy chemické s vyvrtáním otvoru do betonu, železobetonu nebo tvrdého kamene tmel, velikost M 10, hloubka 90 mm | kus | 30 |  | 0 |  |  | snížená |  | 0 | 9.006e-06 | 0.00027018 | 0 | 0 | 4 | K | 2 |  |  |  | ROZPOCET | 0 | 0 | 0 | 0 | 0 | 2 | 0 | 4 | -1317381028
| Online PSC |  | https://podminky.urs.cz/item/CS_URS_2023_01/953961112 | [14 empty] | Online PSC | 2
| VV |  | ***15 ks jednoduchých závěsů pro rozvody potrubí | [14 empty] | VV | 2 | 1 | True | 0 | ROZPOCET
| VV |  | 15*2 |  | 30 | [12 empty] | VV | 2 | 2 | True | 0 | ROZPOCET
2 | K | 953965115 | Kotvy chemické s vyvrtáním otvoru kotevní šrouby pro chemické kotvy, velikost M 10, délka 130 mm | kus | 30 |  | 0 |  |  | snížená |  | 0 | 7e-05 | 0.0021 | 0 | 0 | 4 | K | 2 |  |  |  | ROZPOCET | 0 | 0 | 0 | 0 | 0 | 2 | 0 | 4 | 1524061764
| Online PSC |  | https://podminky.urs.cz/item/CS_URS_2023_01/953965115 | [14 empty] | Online PSC | 2
| D | 997 | Přesun sutě |  |  |  | 0 |  |  |  |  | 0 |  | 0 |  | 0 | 1 | D | 1 |  |  |  | ROZPOCET | [6 empty] | 0
3 | K | 997013216 | Vnitrostaveništní doprava suti a vybouraných hmot vodorovně do 50 m svisle ručně pro budovy a haly výšky přes 18 do 21 m | t | 0.183 |  | 0 |  |  | snížená |  | 0 | 0 | 0 | 0 | 0 | 4 | K | 2 |  |  |  | ROZPOCET | 0 | 0 | 0 | 0 | 0 | 2 | 0 | 4 | 11509929
| Online PSC |  | https://podminky.urs.cz/item/CS_URS_2023_01/997013216 | [14 empty] | Online PSC | 2
4 | K | 997013501 | Odvoz suti a vybouraných hmot na skládku nebo meziskládku se složením, na vzdálenost do 1 km | t | 0.183 |  | 0 |  |  | snížená |  | 0 | 0 | 0 | 0 | 0 | 4 | K | 2 |  |  |  | ROZPOCET | 0 | 0 | 0 | 0 | 0 | 2 | 0 | 4 | 2036580152
| Online PSC |  | https://podminky.urs.cz/item/CS_URS_2023_01/997013501 | [14 empty] | Online PSC | 2
5 | K | 997013509 | Odvoz suti a vybouraných hmot na skládku nebo meziskládku se složením, na vzdálenost Příplatek k ceně za každý další i započatý 1 km přes 1 km | t | 3.66 |  | 0 |  |  | snížená |  | 0 | 0 | 0 | 0 | 0 | 4 | K | 2 |  |  |  | ROZPOCET | 0 | 0 | 0 | 0 | 0 | 2 | 0 | 4 | -1879179068
| Online PSC |  | https://podminky.urs.cz/item/CS_URS_2023_01/997013509 | [14 empty] | Online PSC | 2
| VV |  | 0,183*20 'Přepočtené koeficientem množství |  | 3.66 | [12 empty] | VV | 2 | 2 | False | 1 | ROZPOCET
6 | K | 997013869 | Poplatek za uložení stavebního odpadu na recyklační skládce směsné kovy zatříděného do Katalogu odpadů pod kódem 17 04 07 | t | 0.183 |  | 0 |  |  | snížená |  | 0 | 0 | 0 | 0 | 0 | 4 | K | 2 |  |  |  | ROZPOCET | 0 | 0 | 0 | 0 | 0 | 2 | 0 | 4 | -1808067170
| D | 998 | Přesun hmot |  |  |  | 0 |  |  |  |  | 0 |  | 0 |  | 0 | 1 | D | 1 |  |  |  | ROZPOCET | [6 empty] | 0
7 | K | 998018003 | Přesun hmot pro budovy občanské výstavby, bydlení, výrobu a služby ruční - bez užití mechanizace vodorovná dopravní vzdálenost do 100 m pro budovy s jakoukoliv nosnou konstrukcí výšky přes 12 do 24 m | t | 0.002 |  | 0 |  |  | snížená |  | 0 | 0 | 0 | 0 | 0 | 4 | K | 2 |  |  |  | ROZPOCET | 0 | 0 | 0 | 0 | 0 | 2 | 0 | 4 | 1775056719
| Online PSC |  | https://podminky.urs.cz/item/CS_URS_2023_01/998018003 | [14 empty] | Online PSC | 2
| D | PSV | Práce a dodávky PSV |  |  |  | 0 |  |  |  |  | 0 |  | 0.30153 |  | 0.1833 | 2 | D | 0 |  |  |  | ROZPOCET | [6 empty] | 0
| D | 721 | Zdravotechnika - vnitřní kanalizace |  |  |  | 0 |  |  |  |  | 0 |  | 0.047596 |  | 0 | 2 | D | 1 |  |  |  | ROZPOCET | [6 empty] | 0
8 | K | 721140905 | Opravy odpadního potrubí litinového vsazení odbočky do potrubí DN 100 | kus | 2 |  | 0 |  |  | snížená |  | 0 | 0.016317 | 0.032633 | 0 | 0 | 16 | K | 2 |  |  |  | ROZPOCET | 0 | 0 | 0 | 0 | 0 | 2 | 0 | 16 | 1496385981
| Online PSC |  | https://podminky.urs.cz/item/CS_URS_2023_01/721140905 | [14 empty] | Online PSC | 2
9 | K | 721173722 | Potrubí z trub polyetylenových svařované připojovací DN 40 | m | 30 |  | 0 |  |  | snížená |  | 0 | 0.0003638 | 0.010914 | 0 | 0 | 16 | K | 2 |  |  |  | ROZPOCET | 0 | 0 | 0 | 0 | 0 | 2 | 0 | 16 | 2025774470
| Online PSC |  | https://podminky.urs.cz/item/CS_URS_2023_01/721173722 | [14 empty] | Online PSC | 2
10 | K | 721174041 | Potrubí z trub polypropylenových připojovací DN 32 | m | 10 |  | 0 |  |  | snížená |  | 0 | 0.0004049 | 0.004049 | 0 | 0 | 16 | K | 2 |  |  |  | ROZPOCET | 0 | 0 | 0 | 0 | 0 | 2 | 0 | 16 | 170600659
| Online PSC |  | https://podminky.urs.cz/item/CS_URS_2023_01/721174041 | [14 empty] | Online PSC | 2
11 | K | 721194103 | Vyměření přípojek na potrubí vyvedení a upevnění odpadních výpustek DN 32 | kus | 2 |  | 0 |  |  | snížená |  | 0 | 0 | 0 | 0 | 0 | 16 | K | 2 |  |  |  | ROZPOCET | 0 | 0 | 0 | 0 | 0 | 2 | 0 | 16 | -1693052815
| Online PSC |  | https://podminky.urs.cz/item/CS_URS_2023_01/721194103 | [14 empty] | Online PSC | 2
12 | K | 721194104 | Vyměření přípojek na potrubí vyvedení a upevnění odpadních výpustek DN 40 | kus | 2 |  | 0 |  |  | snížená |  | 0 | 0 | 0 | 0 | 0 | 16 | K | 2 |  |  |  | ROZPOCET | 0 | 0 | 0 | 0 | 0 | 2 | 0 | 16 | 725041344
| Online PSC |  | https://podminky.urs.cz/item/CS_URS_2023_01/721194104 | [14 empty] | Online PSC | 2
13 | K | 721290111 | Zkouška těsnosti kanalizace v objektech vodou do DN 125 | m | 40 |  | 0 |  |  | snížená |  | 0 | 0 | 0 | 0 | 0 | 16 | K | 2 |  |  |  | ROZPOCET | 0 | 0 | 0 | 0 | 0 | 2 | 0 | 16 | 1531482365
| Online PSC |  | https://podminky.urs.cz/item/CS_URS_2023_01/721290111 | [14 empty] | Online PSC | 2
14 | K | 998721103 | Přesun hmot pro vnitřní kanalizace stanovený z hmotnosti přesunovaného materiálu vodorovná dopravní vzdálenost do 50 m v objektech výšky přes 12 do 24 m | t | 0.048 |  | 0 |  |  | snížená |  | 0 | 0 | 0 | 0 | 0 | 16 | K | 2 |  |  |  | ROZPOCET | 0 | 0 | 0 | 0 | 0 | 2 | 0 | 16 | -1449711989
| Online PSC |  | https://podminky.urs.cz/item/CS_URS_2023_01/998721103 | [14 empty] | Online PSC | 2
15 | K | 998721181 | Přesun hmot pro vnitřní kanalizace stanovený z hmotnosti přesunovaného materiálu Příplatek k ceně za přesun prováděný bez použití mechanizace pro jakoukoliv výšku objektu | t | 0.048 |  | 0 |  |  | snížená |  | 0 | 0 | 0 | 0 | 0 | 16 | K | 2 |  |  |  | ROZPOCET | 0 | 0 | 0 | 0 | 0 | 2 | 0 | 16 | -399873398
| Online PSC |  | https://podminky.urs.cz/item/CS_URS_2023_01/998721181 | [14 empty] | Online PSC | 2
| D | 722 | Zdravotechnika - vnitřní vodovod |  |  |  | 0 |  |  |  |  | 0 |  | 0.17484 |  | 0.1491 | 2 | D | 1 |  |  |  | ROZPOCET | [6 empty] | 0
16 | K | 722130233 | Potrubí z ocelových trubek pozinkovaných závitových svařovaných běžných DN 25 | m | 10 |  | 0 |  |  | snížená |  | 0 | 0.0030911 | 0.030911 | 0 | 0 | 16 | K | 2 |  |  |  | ROZPOCET | 0 | 0 | 0 | 0 | 0 | 2 | 0 | 16 | 1407193334
| Online PSC |  | https://podminky.urs.cz/item/CS_URS_2023_01/722130233 | [14 empty] | Online PSC | 2
| VV |  | ***1. PP | [14 empty] | VV | 2 | 1 | True | 0 | ROZPOCET
| VV |  | "B06_cca" 10 |  | 10 | [12 empty] | VV | 2 | 2 | True | 0 | ROZPOCET
17 | K | 722130236 | Potrubí z ocelových trubek pozinkovaných závitových svařovaných běžných DN 50 | m | 20 |  | 0 |  |  | snížená |  | 0 | 0.0063965 | 0.12793 | 0 | 0 | 16 | K | 2 |  |  |  | ROZPOCET | 0 | 0 | 0 | 0 | 0 | 2 | 0 | 16 | 642591009
| Online PSC |  | https://podminky.urs.cz/item/CS_URS_2023_01/722130236 | [14 empty] | Online PSC | 2
| VV |  | ***1. PP | [14 empty] | VV | 2 | 1 | True | 0 | ROZPOCET
| VV |  | "B06_cca" 10*2 |  | 20 | [12 empty] | VV | 2 | 2 | True | 0 | ROZPOCET
18 | K | 722130802 | Demontáž potrubí z ocelových trubek pozinkovaných závitových přes 25 do DN 40 | m | 30 |  | 0 |  |  | snížená |  | 0 | 0 | 0 | 0.00497 | 0.1491 | 16 | K | 2 |  |  |  | ROZPOCET | 0 | 0 | 0 | 0 | 0 | 2 | 0 | 16 | -1605804807
| Online PSC |  | https://podminky.urs.cz/item/CS_URS_2023_01/722130802 | [14 empty] | Online PSC | 2
| VV |  | ***1. PP | [14 empty] | VV | 2 | 1 | True | 0 | ROZPOCET
| VV |  | "B06_cca" 30,0 |  | 30 | [12 empty] | VV | 2 | 2 | True | 0 | ROZPOCET
19 | K | 722130913 | Opravy vodovodního potrubí z ocelových trubek pozinkovaných závitových přeřezání ocelové trubky do DN 25 | kus | 2 |  | 0 |  |  | snížená |  | 0 | 0 | 0 | 0 | 0 | 16 | K | 2 |  |  |  | ROZPOCET | 0 | 0 | 0 | 0 | 0 | 2 | 0 | 16 | -865593440
| Online PSC |  | https://podminky.urs.cz/item/CS_URS_2023_01/722130913 | [14 empty] | Online PSC | 2
| VV |  | ***1. PP | [14 empty] | VV | 2 | 1 | True | 0 | ROZPOCET
| VV |  | "B06_cca" 2 |  | 2 | [12 empty] | VV | 2 | 2 | True | 0 | ROZPOCET
20 | K | 722130916 | Opravy vodovodního potrubí z ocelových trubek pozinkovaných závitových přeřezání ocelové trubky přes 25 do DN 50 | kus | 4 |  | 0 |  |  | snížená |  | 0 | 0 | 0 | 0 | 0 | 16 | K | 2 |  |  |  | ROZPOCET | 0 | 0 | 0 | 0 | 0 | 2 | 0 | 16 | 1680140552
| Online PSC |  | https://podminky.urs.cz/item/CS_URS_2023_01/722130916 | [14 empty] | Online PSC | 2
| VV |  | ***1. PP | [14 empty] | VV | 2 | 1 | True | 0 | ROZPOCET
| VV |  | "B06_cca" 4 |  | 4 | [12 empty] | VV | 2 | 2 | True | 0 | ROZPOCET
21 | K | 722131933 | Opravy vodovodního potrubí z ocelových trubek pozinkovaných závitových propojení dosavadního potrubí DN 25 | kus | 2 |  | 0 |  |  | snížená |  | 0 | 0.0012039 | 0.0024077 | 0 | 0 | 16 | K | 2 |  |  |  | ROZPOCET | 0 | 0 | 0 | 0 | 0 | 2 | 0 | 16 | 1685816533
| Online PSC |  | https://podminky.urs.cz/item/CS_URS_2023_01/722131933 | [14 empty] | Online PSC | 2
| VV |  | ***1. PP | [14 empty] | VV | 2 | 1 | True | 0 | ROZPOCET
| VV |  | "B06_cca" 2 |  | 2 | [12 empty] | VV | 2 | 2 | True | 0 | ROZPOCET
22 | K | 722131935 | Opravy vodovodního potrubí z ocelových trubek pozinkovaných závitových propojení dosavadního potrubí DN 40 | kus | 4 |  | 0 |  |  | snížená |  | 0 | 0.00099386 | 0.0039754 | 0 | 0 | 16 | K | 2 |  |  |  | ROZPOCET | 0 | 0 | 0 | 0 | 0 | 2 | 0 | 16 | -1926925540
| Online PSC |  | https://podminky.urs.cz/item/CS_URS_2023_01/722131935 | [14 empty] | Online PSC | 2
| VV |  | ***1. PP | [14 empty] | VV | 2 | 1 | True | 0 | ROZPOCET
| VV |  | "B06_cca" 4 |  | 4 | [12 empty] | VV | 2 | 2 | True | 0 | ROZPOCET
23 | K | 722181113 | Ochrana potrubí plstěnými pásy DN 25 | m | 10 |  | 0 |  |  | snížená |  | 0 | 0.0001646 | 0.001646 | 0 | 0 | 16 | K | 2 |  |  |  | ROZPOCET | 0 | 0 | 0 | 0 | 0 | 2 | 0 | 16 | -893236159
| Online PSC |  | https://podminky.urs.cz/item/CS_URS_2023_01/722181113 | [14 empty] | Online PSC | 2
| VV |  | ***1. PP | [14 empty] | VV | 2 | 1 | True | 0 | ROZPOCET
| VV |  | "B06_cca" 10 |  | 10 | [12 empty] | VV | 2 | 2 | True | 0 | ROZPOCET
24 | K | 722181116 | Ochrana potrubí plstěnými pásy DN 50 a DN 65 | m | 20 |  | 0 |  |  | snížená |  | 0 | 0.00039832 | 0.0079664 | 0 | 0 | 16 | K | 2 |  |  |  | ROZPOCET | 0 | 0 | 0 | 0 | 0 | 2 | 0 | 16 | -2044410237
| Online PSC |  | https://podminky.urs.cz/item/CS_URS_2023_01/722181116 | [14 empty] | Online PSC | 2
| VV |  | ***1. PP | [14 empty] | VV | 2 | 1 | True | 0 | ROZPOCET
| VV |  | "B06_cca" 10*2 |  | 20 | [12 empty] | VV | 2 | 2 | True | 0 | ROZPOCET
25 | K | 998722103 | Přesun hmot pro vnitřní vodovod stanovený z hmotnosti přesunovaného materiálu vodorovná dopravní vzdálenost do 50 m v objektech výšky přes 12 do 24 m | t | 0.175 |  | 0 |  |  | snížená |  | 0 | 0 | 0 | 0 | 0 | 16 | K | 2 |  |  |  | ROZPOCET | 0 | 0 | 0 | 0 | 0 | 2 | 0 | 16 | 520715191
| Online PSC |  | https://podminky.urs.cz/item/CS_URS_2023_01/998722103 | [14 empty] | Online PSC | 2
26 | K | 998722181 | Přesun hmot pro vnitřní vodovod stanovený z hmotnosti přesunovaného materiálu Příplatek k ceně za přesun prováděný bez použití mechanizace pro jakoukoliv výšku objektu | t | 0.175 |  | 0 |  |  | snížená |  | 0 | 0 | 0 | 0 | 0 | 16 | K | 2 |  |  |  | ROZPOCET | 0 | 0 | 0 | 0 | 0 | 2 | 0 | 16 | -1511150520
| Online PSC |  | https://podminky.urs.cz/item/CS_URS_2023_01/998722181 | [14 empty] | Online PSC | 2
| D | 723 | Zdravotechnika - vnitřní plynovod |  |  |  | 0 |  |  |  |  | 0 |  | 0.039186 |  | 0.0342 | 2 | D | 1 |  |  |  | ROZPOCET | [6 empty] | 0
27 | K | 723111205 | Potrubí z ocelových trubek závitových černých spojovaných svařováním, bezešvých běžných DN 32 | m | 10 |  | 0 |  |  | snížená |  | 0 | 0.003479 | 0.03479 | 0 | 0 | 16 | K | 2 |  |  |  | ROZPOCET | 0 | 0 | 0 | 0 | 0 | 2 | 0 | 16 | -2134888487
| Online PSC |  | https://podminky.urs.cz/item/CS_URS_2023_01/723111205 | [14 empty] | Online PSC | 2
| VV |  | ***1. PP | [14 empty] | VV | 2 | 1 | True | 0 | ROZPOCET
| VV |  | "B06_cca" 10,0 |  | 10 | [12 empty] | VV | 2 | 2 | True | 0 | ROZPOCET
28 | K | 723120805 | Demontáž potrubí svařovaného z ocelových trubek závitových přes 25 do DN 50 | m | 10 |  | 0 |  |  | snížená |  | 0 | 0.0003896 | 0.003896 | 0.00342 | 0.0342 | 16 | K | 2 |  |  |  | ROZPOCET | 0 | 0 | 0 | 0 | 0 | 2 | 0 | 16 | 1462013990
| Online PSC |  | https://podminky.urs.cz/item/CS_URS_2023_01/723120805 | [14 empty] | Online PSC | 2
| VV |  | ***1. PP | [14 empty] | VV | 2 | 1 | True | 0 | ROZPOCET
| VV |  | "B06_cca" 10,0 |  | 10 | [12 empty] | VV | 2 | 2 | True | 0 | ROZPOCET
29 | K | 723190901 | Opravy plynovodního potrubí uzavření nebo otevření potrubí | kus | 2 |  | 0 |  |  | snížená |  | 0 | 0 | 0 | 0 | 0 | 16 | K | 2 |  |  |  | ROZPOCET | 0 | 0 | 0 | 0 | 0 | 2 | 0 | 16 | -328698660
| Online PSC |  | https://podminky.urs.cz/item/CS_URS_2023_01/723190901 | [14 empty] | Online PSC | 2
| VV |  | ***1. PP | [14 empty] | VV | 2 | 1 | True | 0 | ROZPOCET
| VV |  | "B06_cca" 1*2 |  | 2 | [12 empty] | VV | 2 | 2 | True | 0 | ROZPOCET
30 | K | 723190907 | Opravy plynovodního potrubí odvzdušnění a napuštění potrubí | m | 100 |  | 0 |  |  | snížená |  | 0 | 0 | 0 | 0 | 0 | 16 | K | 2 |  |  |  | ROZPOCET | 0 | 0 | 0 | 0 | 0 | 2 | 0 | 16 | 1283913805
| Online PSC |  | https://podminky.urs.cz/item/CS_URS_2023_01/723190907 | [14 empty] | Online PSC | 2
| VV |  | ***1. PP | [14 empty] | VV | 2 | 1 | True | 0 | ROZPOCET
| VV |  | "B06_cca" 100,00 |  | 100 | [12 empty] | VV | 2 | 2 | True | 0 | ROZPOCET
31 | K | 723190909 | Opravy plynovodního potrubí neúřední zkouška těsnosti dosavadního potrubí | kus | 1 |  | 0 |  |  | snížená |  | 0 | 0 | 0 | 0 | 0 | 16 | K | 2 |  |  |  | ROZPOCET | 0 | 0 | 0 | 0 | 0 | 2 | 0 | 16 | -504137356
| Online PSC |  | https://podminky.urs.cz/item/CS_URS_2023_01/723190909 | [14 empty] | Online PSC | 2
| VV |  | ***1. PP | [14 empty] | VV | 2 | 1 | True | 0 | ROZPOCET
| VV |  | "B06_cca" 1 |  | 1 | [12 empty] | VV | 2 | 2 | True | 0 | ROZPOCET
32 | K | 723190915 | Opravy plynovodního potrubí navaření odbočky na potrubí DN 32 | kus | 2 |  | 0 |  |  | snížená |  | 0 | 0.00025 | 0.0005 | 0 | 0 | 16 | K | 2 |  |  |  | ROZPOCET | 0 | 0 | 0 | 0 | 0 | 2 | 0 | 16 | 647955046
| Online PSC |  | https://podminky.urs.cz/item/CS_URS_2023_01/723190915 | [14 empty] | Online PSC | 2
| VV |  | ***1. PP | [14 empty] | VV | 2 | 1 | True | 0 | ROZPOCET
| VV |  | "B06_cca" 1*2 |  | 2 | [12 empty] | VV | 2 | 2 | True | 0 | ROZPOCET
33 | K | 998723103 | Přesun hmot pro vnitřní plynovod stanovený z hmotnosti přesunovaného materiálu vodorovná dopravní vzdálenost do 50 m v objektech výšky přes 12 do 24 m | t | 0.039 |  | 0 |  |  | snížená |  | 0 | 0 | 0 | 0 | 0 | 16 | K | 2 |  |  |  | ROZPOCET | 0 | 0 | 0 | 0 | 0 | 2 | 0 | 16 | 1875759621
| Online PSC |  | https://podminky.urs.cz/item/CS_URS_2023_01/998723103 | [14 empty] | Online PSC | 2
34 | K | 998723181 | Přesun hmot pro vnitřní plynovod stanovený z hmotnosti přesunovaného materiálu Příplatek k ceně za přesun prováděný bez použití mechanizace pro jakoukoliv výšku objektu | t | 0.039 |  | 0 |  |  | snížená |  | 0 | 0 | 0 | 0 | 0 | 16 | K | 2 |  |  |  | ROZPOCET | 0 | 0 | 0 | 0 | 0 | 2 | 0 | 16 | 1753826985
| Online PSC |  | https://podminky.urs.cz/item/CS_URS_2023_01/998723181 | [14 empty] | Online PSC | 2
| D | 724 | Zdravotechnika - strojní vybavení |  |  |  | 0 |  |  |  |  | 0 |  | 0.013159 |  | 0 | 2 | D | 1 |  |  |  | ROZPOCET | [6 empty] | 0
35 | K | 724149101R | Montáž čerpacího zařízení | kus | 2 |  | 0 |  |  | snížená |  | 0 | 2.957e-05 | 5.914e-05 | 0 | 0 | 16 | K | 2 |  |  |  | ROZPOCET | 0 | 0 | 0 | 0 | 0 | 2 | 0 | 16 | 775039596
36 | M | 42623191 | čerpací zařízení | kus | 1 |  | 0 |  |  | snížená |  | 0 | 0.0041 | 0.0041 | 0 | 0 | 32 | M | 2 |  |  |  | ROZPOCET | 0 | 0 | 0 | 0 | 0 | 2 | 0 | 16 | 201812268
| P |  | Poznámka k položce: výtlak 5,5 m příkon 75W | [14 empty] | P | 2
37 | M | 42623192 | přečerpávací zařízení | kus | 1 |  | 0 |  |  | snížená |  | 0 | 0.009 | 0.009 | 0 | 0 | 32 | M | 2 |  |  |  | ROZPOCET | 0 | 0 | 0 | 0 | 0 | 2 | 0 | 16 | 1167995396
| P |  | Poznámka k položce: průtok až 10 m3/h (2,8 l/s) dopravní výška 6,5m teplota čerpaného média 35°C | [14 empty] | P | 2
38 | K | 998724103 | Přesun hmot pro strojní vybavení stanovený z hmotnosti přesunovaného materiálu vodorovná dopravní vzdálenost do 50 m v objektech výšky přes 12 do 24 m | t | 0.013 |  | 0 |  |  | snížená |  | 0 | 0 | 0 | 0 | 0 | 16 | K | 2 |  |  |  | ROZPOCET | 0 | 0 | 0 | 0 | 0 | 2 | 0 | 16 | 1321406645
| Online PSC |  | https://podminky.urs.cz/item/CS_URS_2023_01/998724103 | [14 empty] | Online PSC | 2
39 | K | 998724181 | Přesun hmot pro strojní vybavení stanovený z hmotnosti přesunovaného materiálu Příplatek k ceně za přesun prováděný bez použití mechanizace pro jakoukoliv výšku objektu | t | 0.013 |  | 0 |  |  | snížená |  | 0 | 0 | 0 | 0 | 0 | 16 | K | 2 |  |  |  | ROZPOCET | 0 | 0 | 0 | 0 | 0 | 2 | 0 | 16 | 1524881946
| Online PSC |  | https://podminky.urs.cz/item/CS_URS_2023_01/998724181 | [14 empty] | Online PSC | 2
| D | 767 | Konstrukce zámečnické |  |  |  | 0 |  |  |  |  | 0 |  | 0.026219 |  | 0 | 2 | D | 1 |  |  |  | ROZPOCET | [6 empty] | 0
40 | K | 767995111 | Montáž ostatních atypických zámečnických konstrukcí hmotnosti do 5 kg | kg | 25.214 |  | 0 |  |  | snížená |  | 0 | 6.7487e-05 | 0.0017016 | 0 | 0 | 16 | K | 2 |  |  |  | ROZPOCET | 0 | 0 | 0 | 0 | 0 | 2 | 0 | 16 | 259741690
| Online PSC |  | https://podminky.urs.cz/item/CS_URS_2023_01/767995111 | [14 empty] | Online PSC | 2
| VV |  | ***15 ks jednoduchých závěsů pro rozvody potrubí | [14 empty] | VV | 2 | 1 | True | 0 | ROZPOCET
| VV |  | "l=0,6 m x 2ks_15 ks" (0,6*2*0,617)*15 |  | 11.106 | [12 empty] | VV | 2 | 2 | True | 0 | ROZPOCET
| VV |  | ***15 ks jednoduchých závěsů pro rozvody potrubí | [14 empty] | VV | 2 | 1 | True | 0 | ROZPOCET
| VV |  | "L35/35/4_l=0,45 m_15 ks" (0,45*2,09)*15 |  | 14.108 | [12 empty] | VV | 2 | 2 | True | 0 | ROZPOCET
41 | M | 31197003 | tyč závitová Pz 4.6 M10 | m | 19.62 |  | 0 |  |  | snížená |  | 0 | 0.00046 | 0.0090252 | 0 | 0 | 32 | M | 2 |  |  |  | ROZPOCET | 0 | 0 | 0 | 0 | 0 | 2 | 0 | 16 | -863918988
| VV |  | ***15 ks jednoduchých závěsů pro rozvody potrubí | [14 empty] | VV | 2 | 1 | True | 0 | ROZPOCET
| VV |  | "l=0,6 m x 2ks_15 ks" (0,6*2)*15*1,09 |  | 19.62 | [12 empty] | VV | 2 | 2 | True | 0 | ROZPOCET
42 | M | 13010410 | úhelník ocelový rovnostranný jakost S235JR (11 375) 35x35x4mm | t | 0.015 |  | 0 |  |  | snížená |  | 0 | 1 | 0.015 | 0 | 0 | 32 | M | 2 |  |  |  | ROZPOCET | 0 | 0 | 0 | 0 | 0 | 2 | 0 | 16 | -665538008
| VV |  | ***15 ks jednoduchých závěsů pro rozvody potrubí | [14 empty] | VV | 2 | 1 | True | 0 | ROZPOCET
| VV |  | "L35/35/4_l=0,45 m_15 ks" (0,45*2,09)*15/1000*1,09 |  | 0.015 | [12 empty] | VV | 2 | 2 | True | 0 | ROZPOCET
43 | M | 31111005 | matice přesná šestihranná Pz DIN 934-8 M10 | 100 kus | 0.6 |  | 0 |  |  | snížená |  | 0 | 0.00041 | 0.000246 | 0 | 0 | 32 | M | 2 |  |  |  | ROZPOCET | 0 | 0 | 0 | 0 | 0 | 2 | 0 | 16 | 750956029
| VV |  | ***15 ks jednoduchých závěsů pro rozvody potrubí | [14 empty] | VV | 2 | 1 | True | 0 | ROZPOCET
| VV |  | 15*4/100 |  | 0.6 | [12 empty] | VV | 2 | 2 | True | 0 | ROZPOCET
44 | M | 31120005 | podložka DIN 125-A ZB D 10mm | 100 kus | 0.6 |  | 0 |  |  | snížená |  | 0 | 0.00041 | 0.000246 | 0 | 0 | 32 | M | 2 |  |  |  | ROZPOCET | 0 | 0 | 0 | 0 | 0 | 2 | 0 | 16 | 1168925632
| VV |  | ***15 ks jednoduchých závěsů pro rozvody potrubí | [14 empty] | VV | 2 | 1 | True | 0 | ROZPOCET
| VV |  | 15*4/100 |  | 0.6 | [12 empty] | VV | 2 | 2 | True | 0 | ROZPOCET
45 | K | 998767103 | Přesun hmot pro zámečnické konstrukce stanovený z hmotnosti přesunovaného materiálu vodorovná dopravní vzdálenost do 50 m v objektech výšky přes 12 do 24 m | t | 0.026 |  | 0 |  |  | snížená |  | 0 | 0 | 0 | 0 | 0 | 16 | K | 2 |  |  |  | ROZPOCET | 0 | 0 | 0 | 0 | 0 | 2 | 0 | 16 | -627591921
| Online PSC |  | https://podminky.urs.cz/item/CS_URS_2023_01/998767103 | [14 empty] | Online PSC | 2
46 | K | 998767181 | Přesun hmot pro zámečnické konstrukce stanovený z hmotnosti přesunovaného materiálu Příplatek k cenám za přesun prováděný bez použití mechanizace pro jakoukoliv výšku objektu | t | 0.026 |  | 0 |  |  | snížená |  | 0 | 0 | 0 | 0 | 0 | 16 | K | 2 |  |  |  | ROZPOCET | 0 | 0 | 0 | 0 | 0 | 2 | 0 | 16 | 179110555
| Online PSC |  | https://podminky.urs.cz/item/CS_URS_2023_01/998767181 | [14 empty] | Online PSC | 2
| D | 783 | Dokončovací práce - nátěry |  |  |  | 0 |  |  |  |  | 0 |  | 0.00052884 |  | 0 | 2 | D | 1 |  |  |  | ROZPOCET | [6 empty] | 0
47 | K | 783301313 | Příprava podkladu zámečnických konstrukcí před provedením nátěru odmaštění odmašťovačem ředidlovým | m2 | 2.618 |  | 0 |  |  | snížená |  | 0 | 6.7e-05 | 0.00017541 | 0 | 0 | 16 | K | 2 |  |  |  | ROZPOCET | 0 | 0 | 0 | 0 | 0 | 2 | 0 | 16 | -768969859
| Online PSC |  | https://podminky.urs.cz/item/CS_URS_2023_01/783301313 | [14 empty] | Online PSC | 2
48 | K | 783314203 | Základní antikorozní nátěr zámečnických konstrukcí jednonásobný syntetický samozákladující | m2 | 2.618 |  | 0 |  |  | snížená |  | 0 | 0.000135 | 0.00035343 | 0 | 0 | 16 | K | 2 |  |  |  | ROZPOCET | 0 | 0 | 0 | 0 | 0 | 2 | 0 | 16 | -1433788410
| Online PSC |  | https://podminky.urs.cz/item/CS_URS_2023_01/783314203 | [14 empty] | Online PSC | 2
| VV |  | ***15 ks jednoduchých závěsů pro rozvody potrubí | [14 empty] | VV | 2 | 1 | True | 0 | ROZPOCET
| VV |  | "l=0,6 m x 2ks_15 ks" (2*PI*0,05*0,05+2*PI*0,005*0,6)*15 |  | 0.518 | [12 empty] | VV | 2 | 2 | True | 0 | ROZPOCET
| VV |  | ***15 ks jednoduchých závěsů pro rozvody potrubí | [14 empty] | VV | 2 | 1 | True | 0 | ROZPOCET
| VV |  | "L35/35/4_l=0,45 m_15 ks" 0,14*15 |  | 2.1 | [12 empty] | VV | 2 | 2 | True | 0 | ROZPOCET

## SO 101 D1.4.5_ESI - Elekt...
{524f3273-5aaf-4b68-8ca8-18b961e8aeff}
1
| KRYCÍ LIST SOUPISU PRACÍ | [7 empty] | v --- níže se nacházejí doplnkové a pomocné údaje k sestavám --- v | [8 empty] | False
Stavba:
Rekonstrukce vzduchotechniky v bytovém domě
Objekt:
468.1 - Etapa č. 1 (S0.101)
Soupis:
SO 101 D1.4.5_ESI - Elektroinstalace
| KSO: |  |  |  |  | CC-CZ:
| Místo: |  | náměstí Svobody 728/1 |  |  | Datum: | 3. 1. 2023
| Zadavatel: |  |  |  |  | IČ:
|  | SNEO a.s |  |  |  | DIČ:
| Uchazeč: |  |  |  |  | IČ: | Vyplň údaj
|  | Vyplň údaj |  |  |  | DIČ: | Vyplň údaj
| Projektant: |  |  |  |  | IČ:
|  | Ing. Filip Nehonský |  |  |  | DIČ:
| Zpracovatel: |  |  |  |  | IČ:
|  | Pavel Novotný |  |  |  | DIČ:
Poznámka:
| Cena bez DPH | [5 empty] | 0
|  |  | Základ daně |  |  | Sazba daně | Výše daně
| DPH | základní | 0 |  |  | 21% | 0
|  | snížená | 0 |  |  | 15% | 0
|  | zákl. přenesená | 0 |  |  | 21% | 0
|  | sníž. přenesená | 0 |  |  | 15% | 0
|  | nulová | 0 |  |  | 0% | 0
| Cena s DPH |  |  | v | CZK |  | 0
REKAPITULACE ČLENĚNÍ SOUPISU PRACÍ
Stavba:
Rekonstrukce vzduchotechniky v bytovém domě
Objekt:
468.1 - Etapa č. 1 (S0.101)
Soupis:
SO 101 D1.4.5_ESI - Elektroinstalace
Místo: |  |  | náměstí Svobody 728/1 |  |  | Datum: | 3. 1. 2023
Zadavatel: |  |  | SNEO a.s |  |  | Projektant: | Ing. Filip Nehonský
Uchazeč: |  |  | Vyplň údaj |  |  | Zpracovatel: | Pavel Novotný
Kód dílu - Popis | [6 empty] | Cena celkem [CZK]
Náklady stavby celkem | [6 empty] | 0 | [11 empty] | -1
| PSV - Práce a dodávky PSV | [5 empty] | 0
| 741 - Elektroinstalace - silnoproud | [5 empty] | 0
| 742 - Elektroinstalace - slaboproud | [5 empty] | 0
SOUPIS PRACÍ
Stavba:
Rekonstrukce vzduchotechniky v bytovém domě
Objekt:
468.1 - Etapa č. 1 (S0.101)
Soupis:
SO 101 D1.4.5_ESI - Elektroinstalace
Místo: |  |  | náměstí Svobody 728/1 |  |  | Datum: | 3. 1. 2023
Zadavatel: |  |  | SNEO a.s |  |  | Projektant: | Ing. Filip Nehonský
Uchazeč: |  |  | Vyplň údaj |  |  | Zpracovatel: | Pavel Novotný
PČ | Typ | Kód | Popis | MJ | Množství | J.cena [CZK] | Cena celkem [CZK] | Cenová soustava |  | DPH | J. Nh [h] | Nh celkem [h] | J. hmotnost [t] | Hmotnost celkem [t] | J. suť [t] | Suť Celkem [t]
Náklady soupisu celkem | [6 empty] | 0 |  |  |  |  | 0 |  | 0.18218 |  | 0.002 |  | D | -1 | [10 empty] | 0
| D | PSV | Práce a dodávky PSV |  |  |  | 0 |  |  |  |  | 0 |  | 0.18218 |  | 0.002 | 2 | D | 0 |  |  |  | ROZPOCET | [6 empty] | 0
| D | 741 | Elektroinstalace - silnoproud |  |  |  | 0 |  |  |  |  | 0 |  | 0.17969 |  | 0.002 | 2 | D | 1 |  |  |  | ROZPOCET | [6 empty] | 0
1 | K | 741110001 | Montáž trubek elektroinstalačních s nasunutím nebo našroubováním do krabic plastových tuhých, uložených pevně, vnější Ø přes 16 do 23 mm | m | 108 |  | 0 |  |  | snížená |  | 0 | 0 | 0 | 0 | 0 | 16 | K | 2 |  |  |  | ROZPOCET | 0 | 0 | 0 | 0 | 0 | 2 | 0 | 16 | 1281231188
| Online PSC |  | https://podminky.urs.cz/item/CS_URS_2023_01/741110001 | [14 empty] | Online PSC | 2
| VV |  | 128-20 |  | 108 | [12 empty] | VV | 2 | 2 | True | 0 | ROZPOCET
2 | M | 34571092 | trubka elektroinstalační tuhá z PVC D 17,4/20 mm, délka 3m | m | 113.4 |  | 0 |  |  | snížená |  | 0 | 0.00019 | 0.021546 | 0 | 0 | 32 | M | 2 |  |  |  | ROZPOCET | 0 | 0 | 0 | 0 | 0 | 2 | 0 | 16 | -998151288
| VV |  | 108*1,05 'Přepočtené koeficientem množství |  | 113.4 | [12 empty] | VV | 2 | 2 | False | 1 | ROZPOCET
3 | M | 34571173 | koleno pro trubky elektroinstalační pancéřové pevné z PH D 20mm, poloměr oblouku 70mm | kus | 6 |  | 0 |  |  | snížená |  | 0 | 0.0001 | 0.0006 | 0 | 0 | 32 | M | 2 |  |  |  | ROZPOCET | 0 | 0 | 0 | 0 | 0 | 2 | 0 | 16 | -602480765
| VV |  | 12-6 |  | 6 | [12 empty] | VV | 2 | 2 | True | 0 | ROZPOCET
4 | M | 1000290394 | příchytka oboustranná 5220 PC ZN F | kus | 154 |  | 0 |  |  | snížená |  | 0 | 0 | 0 | 0 | 0 | 32 | M | 2 |  |  |  | ROZPOCET | 0 | 0 | 0 | 0 | 0 | 2 | 0 | 16 | 833044161
| VV |  | 175-21 |  | 154 | [12 empty] | VV | 2 | 2 | True | 0 | ROZPOCET
5 | K | 741110002 | Montáž trubek elektroinstalačních s nasunutím nebo našroubováním do krabic plastových tuhých, uložených pevně, vnější Ø přes 23 do 35 mm | m | 70 |  | 0 |  |  | snížená |  | 0 | 0 | 0 | 0 | 0 | 16 | K | 2 |  |  |  | ROZPOCET | 0 | 0 | 0 | 0 | 0 | 2 | 0 | 16 | 1495336490
| Online PSC |  | https://podminky.urs.cz/item/CS_URS_2023_01/741110002 | [14 empty] | Online PSC | 2
6 | M | 34571093 | trubka elektroinstalační tuhá z PVC D 22,1/25 mm, délka 3m | m | 73.5 |  | 0 |  |  | snížená |  | 0 | 0.00031 | 0.022785 | 0 | 0 | 32 | M | 2 |  |  |  | ROZPOCET | 0 | 0 | 0 | 0 | 0 | 2 | 0 | 16 | -88486196
| VV |  | 70*1,05 'Přepočtené koeficientem množství |  | 73.5 | [12 empty] | VV | 2 | 2 | False | 1 | ROZPOCET
7 | M | 34571174 | koleno pro trubky elektroinstalační pancéřové pevné z PH D 25mm, poloměr oblouku 85mm | kus | 8 |  | 0 |  |  | snížená |  | 0 | 0.0002 | 0.0016 | 0 | 0 | 32 | M | 2 |  |  |  | ROZPOCET | 0 | 0 | 0 | 0 | 0 | 2 | 0 | 16 | 1579051931
8 | M | 1000290395 | příchytka oboustranná 5225 PC ZN F | kus | 139 |  | 0 |  |  | snížená |  | 0 | 0 | 0 | 0 | 0 | 32 | M | 2 |  |  |  | ROZPOCET | 0 | 0 | 0 | 0 | 0 | 2 | 0 | 16 | 1112172402
9 | K | 741110003 | Montáž trubek elektroinstalačních s nasunutím nebo našroubováním do krabic plastových tuhých, uložených pevně, vnější Ø přes 35 mm | m | 6 |  | 0 |  |  | snížená |  | 0 | 0 | 0 | 0 | 0 | 16 | K | 2 |  |  |  | ROZPOCET | 0 | 0 | 0 | 0 | 0 | 2 | 0 | 16 | -693393211
| Online PSC |  | https://podminky.urs.cz/item/CS_URS_2023_01/741110003 | [14 empty] | Online PSC | 2
| VV |  | 26-20 |  | 6 | [12 empty] | VV | 2 | 2 | True | 0 | ROZPOCET
10 | M | 34571095 | trubka elektroinstalační tuhá z PVC D 36,6/40 mm, délka 3m | m | 6.3 |  | 0 |  |  | snížená |  | 0 | 0.00023 | 0.001449 | 0 | 0 | 32 | M | 2 |  |  |  | ROZPOCET | 0 | 0 | 0 | 0 | 0 | 2 | 0 | 16 | 519302391
| VV |  | 6*1,05 'Přepočtené koeficientem množství |  | 6.3 | [12 empty] | VV | 2 | 2 | False | 1 | ROZPOCET
11 | M | 34571175 | koleno pro trubky elektroinstalační pancéřové pevné z PH D 40mm, poloměr oblouku 110mm | kus | 6 |  | 0 |  |  | snížená |  | 0 | 0.0002 | 0.0012 | 0 | 0 | 32 | M | 2 |  |  |  | ROZPOCET | 0 | 0 | 0 | 0 | 0 | 2 | 0 | 16 | -1458917803
| VV |  | 12-6 |  | 6 | [12 empty] | VV | 2 | 2 | True | 0 | ROZPOCET
12 | M | 1000290397 | příchytka oboustranná 5240 PC ZN F | kus | 15 |  | 0 |  |  | snížená |  | 0 | 0 | 0 | 0 | 0 | 32 | M | 2 |  |  |  | ROZPOCET | 0 | 0 | 0 | 0 | 0 | 2 | 0 | 16 | -1639673270
| VV |  | 36-21 |  | 15 | [12 empty] | VV | 2 | 2 | True | 0 | ROZPOCET
13 | K | 741120201 | Montáž vodičů izolovaných měděných bez ukončení uložených volně plných a laněných s PVC pláštěm, bezhalogenových, ohniodolných (např. CY, CHAH-V) průřezu žíly 1,5 až 16 mm2 | m | 106 |  | 0 |  |  | snížená |  | 0 | 0 | 0 | 0 | 0 | 16 | K | 2 |  |  |  | ROZPOCET | 0 | 0 | 0 | 0 | 0 | 2 | 0 | 16 | -885256003
| Online PSC |  | https://podminky.urs.cz/item/CS_URS_2023_01/741120201 | [14 empty] | Online PSC | 2
14 | M | 34140826 | vodič propojovací jádro Cu plné izolace PVC 450/750V (H07V-U) 1x6mm2 | m | 121.9 |  | 0 |  |  | snížená |  | 0 | 7e-05 | 0.008533 | 0 | 0 | 32 | M | 2 |  |  |  | ROZPOCET | 0 | 0 | 0 | 0 | 0 | 2 | 0 | 16 | 2036784915
| VV |  | 106*1,15 'Přepočtené koeficientem množství |  | 121.9 | [12 empty] | VV | 2 | 2 | False | 1 | ROZPOCET
15 | K | 741122211 | Montáž kabelů měděných bez ukončení uložených volně nebo v liště plných kulatých (např. CYKY) počtu a průřezu žil 3x1,5 až 6 mm2 | m | 60 |  | 0 |  |  | snížená |  | 0 | 0 | 0 | 0 | 0 | 16 | K | 2 |  |  |  | ROZPOCET | 0 | 0 | 0 | 0 | 0 | 2 | 0 | 16 | -567555975
| Online PSC |  | https://podminky.urs.cz/item/CS_URS_2023_01/741122211 | [14 empty] | Online PSC | 2
16 | M | 34111030 | kabel instalační jádro Cu plné izolace PVC plášť PVC 450/750V (CYKY) 3x1,5mm2 | m | 69 |  | 0 |  |  | snížená |  | 0 | 0.00012 | 0.00828 | 0 | 0 | 32 | M | 2 |  |  |  | ROZPOCET | 0 | 0 | 0 | 0 | 0 | 2 | 0 | 16 | -1251737279
| VV |  | 60*1,15 'Přepočtené koeficientem množství |  | 69 | [12 empty] | VV | 2 | 2 | False | 1 | ROZPOCET
17 | K | 741122211 | Montáž kabelů měděných bez ukončení uložených volně nebo v liště plných kulatých (např. CYKY) počtu a průřezu žil 3x1,5 až 6 mm2 | m | 18 |  | 0 |  |  | snížená |  | 0 | 0 | 0 | 0 | 0 | 16 | K | 2 |  |  |  | ROZPOCET | 0 | 0 | 0 | 0 | 0 | 2 | 0 | 16 | 383214994
| Online PSC |  | https://podminky.urs.cz/item/CS_URS_2023_01/741122211 | [14 empty] | Online PSC | 2
18 | M | 34111036 | kabel instalační jádro Cu plné izolace PVC plášť PVC 450/750V (CYKY) 3x2,5mm2 | m | 20.7 |  | 0 |  |  | snížená |  | 0 | 0.00017 | 0.003519 | 0 | 0 | 32 | M | 2 |  |  |  | ROZPOCET | 0 | 0 | 0 | 0 | 0 | 2 | 0 | 16 | -1067704509
| VV |  | 18*1,15 'Přepočtené koeficientem množství |  | 20.7 | [12 empty] | VV | 2 | 2 | False | 1 | ROZPOCET
19 | K | 741122231 | Montáž kabelů měděných bez ukončení uložených volně nebo v liště plných kulatých (např. CYKY) počtu a průřezu žil 5x1,5 až 2,5 mm2 | m | 49 |  | 0 |  |  | snížená |  | 0 | 0 | 0 | 0 | 0 | 16 | K | 2 |  |  |  | ROZPOCET | 0 | 0 | 0 | 0 | 0 | 2 | 0 | 16 | -1869205007
| Online PSC |  | https://podminky.urs.cz/item/CS_URS_2023_01/741122231 | [14 empty] | Online PSC | 2
20 | M | 34111094 | kabel instalační jádro Cu plné izolace PVC plášť PVC 450/750V (CYKY) 5x2,5mm2 | m | 56.35 |  | 0 |  |  | snížená |  | 0 | 0.00025 | 0.014088 | 0 | 0 | 32 | M | 2 |  |  |  | ROZPOCET | 0 | 0 | 0 | 0 | 0 | 2 | 0 | 16 | 955207593
| VV |  | 49*1,15 'Přepočtené koeficientem množství |  | 56.35 | [12 empty] | VV | 2 | 2 | False | 1 | ROZPOCET
21 | K | 741122211 | Montáž kabelů měděných bez ukončení uložených volně nebo v liště plných kulatých (např. CYKY) počtu a průřezu žil 3x1,5 až 6 mm2 | m | 42 |  | 0 |  |  | snížená |  | 0 | 0 | 0 | 0 | 0 | 16 | K | 2 |  |  |  | ROZPOCET | 0 | 0 | 0 | 0 | 0 | 2 | 0 | 16 | -1471850162
| Online PSC |  | https://podminky.urs.cz/item/CS_URS_2023_01/741122211 | [14 empty] | Online PSC | 2
22 | M | 34111030 | kabel instalační jádro Cu plné izolace PVC plášť PVC 450/750V (CYKY) 3x1,5mm2 | m | 48.3 |  | 0 |  |  | snížená |  | 0 | 0.00012 | 0.005796 | 0 | 0 | 32 | M | 2 |  |  |  | ROZPOCET | 0 | 0 | 0 | 0 | 0 | 2 | 0 | 16 | -1003791475
| VV |  | 42*1,15 'Přepočtené koeficientem množství |  | 48.3 | [12 empty] | VV | 2 | 2 | False | 1 | ROZPOCET
23 | K | 741124703 | Montáž kabelů měděných ovládacích bez ukončení uložených volně stíněných ovládacích s plným jádrem (např. JYTY) počtu a průměru žil 2 až 19x1 mm2 | m | 53 |  | 0 |  |  | snížená |  | 0 | 0 | 0 | 0 | 0 | 16 | K | 2 |  |  |  | ROZPOCET | 0 | 0 | 0 | 0 | 0 | 2 | 0 | 16 | 778809736
| Online PSC |  | https://podminky.urs.cz/item/CS_URS_2023_01/741124703 | [14 empty] | Online PSC | 2
24 | M | 34113148 | kabel ovládací průmyslový stíněný laminovanou Al fólií s příložným Cu drátem jádro Cu plné izolace PVC plášť PVC 250V (JYTY) 2x1,00mm2 | m | 60.95 |  | 0 |  |  | snížená |  | 0 | 5e-05 | 0.0030475 | 0 | 0 | 32 | M | 2 |  |  |  | ROZPOCET | 0 | 0 | 0 | 0 | 0 | 2 | 0 | 16 | 2019208097
| VV |  | 53*1,15 'Přepočtené koeficientem množství |  | 60.95 | [12 empty] | VV | 2 | 2 | False | 1 | ROZPOCET
25 | K | 741124703 | Montáž kabelů měděných ovládacích bez ukončení uložených volně stíněných ovládacích s plným jádrem (např. JYTY) počtu a průměru žil 2 až 19x1 mm2 | m | 120 |  | 0 |  |  | snížená |  | 0 | 0 | 0 | 0 | 0 | 16 | K | 2 |  |  |  | ROZPOCET | 0 | 0 | 0 | 0 | 0 | 2 | 0 | 16 | 1462070601
| Online PSC |  | https://podminky.urs.cz/item/CS_URS_2023_01/741124703 | [14 empty] | Online PSC | 2
26 | M | 341131519 | kabel ovládací průmyslový stíněný laminovanou Al fólií s příložným Cu drátem jádro Cu plné izolace PVC plášť PVC 250V (JYTY) 9x1,00mm2 | m | 138 |  | 0 |  |  | snížená |  | 0 | 0.00012 | 0.01656 | 0 | 0 | 32 | M | 2 |  |  |  | ROZPOCET | 0 | 0 | 0 | 0 | 0 | 2 | 0 | 16 | -1681261939
| VV |  | 120*1,15 'Přepočtené koeficientem množství |  | 138 | [12 empty] | VV | 2 | 2 | False | 1 | ROZPOCET
27 | K | 741130001 | Ukončení vodičů izolovaných s označením a zapojením v rozváděči nebo na přístroji, průřezu žíly do 2,5 mm2 | kus | 24 |  | 0 |  |  | snížená |  | 0 | 0 | 0 | 0 | 0 | 16 | K | 2 |  |  |  | ROZPOCET | 0 | 0 | 0 | 0 | 0 | 2 | 0 | 16 | -284551205
| Online PSC |  | https://podminky.urs.cz/item/CS_URS_2023_01/741130001 | [14 empty] | Online PSC | 2
28 | K | 741130007 | Ukončení vodičů izolovaných s označením a zapojením v rozváděči nebo na přístroji, průřezu žíly do 25 mm2 | kus | 2 |  | 0 |  |  | snížená |  | 0 | 0 | 0 | 0 | 0 | 16 | K | 2 |  |  |  | ROZPOCET | 0 | 0 | 0 | 0 | 0 | 2 | 0 | 16 | -494287170
| Online PSC |  | https://podminky.urs.cz/item/CS_URS_2023_01/741130007 | [14 empty] | Online PSC | 2
29 | K | 741130008 | Ukončení vodičů izolovaných s označením a zapojením v rozváděči nebo na přístroji, průřezu žíly do 35 mm2 | kus | 6 |  | 0 |  |  | snížená |  | 0 | 0 | 0 | 0 | 0 | 16 | K | 2 |  |  |  | ROZPOCET | 0 | 0 | 0 | 0 | 0 | 2 | 0 | 16 | 1909685236
| Online PSC |  | https://podminky.urs.cz/item/CS_URS_2023_01/741130008 | [14 empty] | Online PSC | 2
30 | K | 741130027 | Ukončení vodičů izolovaných s označením a zapojením na svorkovnici s otevřením a uzavřením krytu, průřezu žíly do 35 mm 2 | kus | 4 |  | 0 |  |  | snížená |  | 0 | 0 | 0 | 0 | 0 | 16 | K | 2 |  |  |  | ROZPOCET | 0 | 0 | 0 | 0 | 0 | 2 | 0 | 16 | 672575274
| Online PSC |  | https://podminky.urs.cz/item/CS_URS_2023_01/741130027 | [14 empty] | Online PSC | 2
31 | K | 741130116 | Ukončení kabelů se zapojením počtu a průřezu žil 3x6 mm2 | kus | 8 |  | 0 |  |  | snížená |  | 0 | 0 | 0 | 0 | 0 | 16 | K | 2 |  |  |  | ROZPOCET | 0 | 0 | 0 | 0 | 0 | 2 | 0 | 16 | 1151055931
| Online PSC |  | https://podminky.urs.cz/item/CS_URS_2023_01/741130116 | [14 empty] | Online PSC | 2
32 | K | 741130137 | Ukončení kabelů se zapojením počtu a průřezu žil 4x35 mm2 | kus | 2 |  | 0 |  |  | snížená |  | 0 | 0 | 0 | 0 | 0 | 16 | K | 2 |  |  |  | ROZPOCET | 0 | 0 | 0 | 0 | 0 | 2 | 0 | 16 | -1622423716
| Online PSC |  | https://podminky.urs.cz/item/CS_URS_2023_01/741130137 | [14 empty] | Online PSC | 2
33 | K | 741130146 | Ukončení kabelů se zapojením počtu a průřezu žil 5x10 mm2 | kus | 2 |  | 0 |  |  | snížená |  | 0 | 0 | 0 | 0 | 0 | 16 | K | 2 |  |  |  | ROZPOCET | 0 | 0 | 0 | 0 | 0 | 2 | 0 | 16 | -2094107101
| Online PSC |  | https://podminky.urs.cz/item/CS_URS_2023_01/741130146 | [14 empty] | Online PSC | 2
34 | K | 741210001 | Montáž rozvodnic oceloplechových nebo plastových bez zapojení vodičů běžných, hmotnosti do 20 kg | kus | 1 |  | 0 |  |  | snížená |  | 0 | 0 | 0 | 0 | 0 | 16 | K | 2 |  |  |  | ROZPOCET | 0 | 0 | 0 | 0 | 0 | 2 | 0 | 16 | 1699726109
| Online PSC |  | https://podminky.urs.cz/item/CS_URS_2023_01/741210001 | [14 empty] | Online PSC | 2
35 | M | 35711034 | rozvodnice nástěnná, průhledné dveře, IP41, 12 modulárních jednotek, vč. N/pE | kus | 1 |  | 0 |  |  | snížená |  | 0 | 0.00109 | 0.00109 | 0 | 0 | 32 | M | 2 |  |  |  | ROZPOCET | 0 | 0 | 0 | 0 | 0 | 2 | 0 | 16 | -1768174397
36 | K | 741313082 | Montáž zásuvek domovních se zapojením vodičů šroubové připojení venkovní nebo mokré, provedení 2P + PE | kus | 3 |  | 0 |  |  | snížená |  | 0 | 0 | 0 | 0 | 0 | 16 | K | 2 |  |  |  | ROZPOCET | 0 | 0 | 0 | 0 | 0 | 2 | 0 | 16 | -1274990167
| Online PSC |  | https://podminky.urs.cz/item/CS_URS_2023_01/741313082 | [14 empty] | Online PSC | 2
37 | M | 34555229 | zásuvka nástěnná jednonásobná s víčkem, IP44, šroubové svorky | kus | 3 |  | 0 |  |  | snížená |  | 0 | 0.0001 | 0.0003 | 0 | 0 | 32 | M | 2 |  |  |  | ROZPOCET | 0 | 0 | 0 | 0 | 0 | 2 | 0 | 16 | -28067211
38 | K | 741320003 | Montáž pojistek se zapojením vodičů závitových kompletních skleněných | kus | 3 |  | 0 |  |  | snížená |  | 0 | 0 | 0 | 0 | 0 | 16 | K | 2 |  |  |  | ROZPOCET | 0 | 0 | 0 | 0 | 0 | 2 | 0 | 16 | 1997352756
| Online PSC |  | https://podminky.urs.cz/item/CS_URS_2023_01/741320003 | [14 empty] | Online PSC | 2
39 | M | 10.081.629 | pojistka válcová 20A PV10-GG | kus | 3 |  | 0 |  |  | snížená |  | 0 | 0 | 0 | 0 | 0 | 32 | M | 2 |  |  |  | ROZPOCET | 0 | 0 | 0 | 0 | 0 | 2 | 0 | 16 | -1737644232
40 | K | 741320101 | Montáž jističů se zapojením vodičů jednopólových nn do 25 A bez krytu | kus | 7 |  | 0 |  |  | snížená |  | 0 | 0 | 0 | 0 | 0 | 16 | K | 2 |  |  |  | ROZPOCET | 0 | 0 | 0 | 0 | 0 | 2 | 0 | 16 | 1458115777
| Online PSC |  | https://podminky.urs.cz/item/CS_URS_2023_01/741320101 | [14 empty] | Online PSC | 2
41 | M | 35822112 | jistič 1-pólový 6 A vypínací charakteristika B | kus | 1 |  | 0 |  |  | snížená |  | 0 | 0.0004 | 0.0004 | 0 | 0 | 32 | M | 2 |  |  |  | ROZPOCET | 0 | 0 | 0 | 0 | 0 | 2 | 0 | 16 | 635064192
42 | M | 358221221 | jistič 1-pólový 16 A vypínací charakteristika B | kus | 1 |  | 0 |  |  | snížená |  | 0 | 0.0004 | 0.0004 | 0 | 0 | 32 | M | 2 |  |  |  | ROZPOCET | 0 | 0 | 0 | 0 | 0 | 2 | 0 | 16 | 242969912
43 | M | 35822196 | pojist.odpojovač PV10/32A | kus | 1 |  | 0 |  |  | snížená |  | 0 | 0.0004 | 0.0004 | 0 | 0 | 32 | M | 2 |  |  |  | ROZPOCET | 0 | 0 | 0 | 0 | 0 | 2 | 0 | 16 | 448962865
44 | M | 358221011 | jistič 1-pólový 1 A vypínací charakteristika C | kus | 2 |  | 0 |  |  | snížená |  | 0 | 0.0004 | 0.0008 | 0 | 0 | 32 | M | 2 |  |  |  | ROZPOCET | 0 | 0 | 0 | 0 | 0 | 2 | 0 | 16 | 1414415152
45 | M | 358221031 | jistič 1-pólový 2 A vypínací charakteristika C | kus | 2 |  | 0 |  |  | snížená |  | 0 | 0.0004 | 0.0008 | 0 | 0 | 32 | M | 2 |  |  |  | ROZPOCET | 0 | 0 | 0 | 0 | 0 | 2 | 0 | 16 | 1123232050
46 | K | 741320161 | Montáž jističů se zapojením vodičů třípólových nn do 25 A bez krytu | kus | 3 |  | 0 |  |  | snížená |  | 0 | 0 | 0 | 0 | 0 | 16 | K | 2 |  |  |  | ROZPOCET | 0 | 0 | 0 | 0 | 0 | 2 | 0 | 16 | 1230710187
| Online PSC |  | https://podminky.urs.cz/item/CS_URS_2023_01/741320161 | [14 empty] | Online PSC | 2
47 | M | 35822163 | jistič 3-pólový 16 A vypínací charakteristika B | kus | 3 |  | 0 |  |  | snížená |  | 0 | 0.00105 | 0.00315 | 0 | 0 | 32 | M | 2 |  |  |  | ROZPOCET | 0 | 0 | 0 | 0 | 0 | 2 | 0 | 16 | 26083910
48 | K | 741320161R | Montáž vypinačů se zapojením vodičů třípólových nn do 25 A bez krytu | kus | 1 |  | 0 |  |  | snížená |  | 0 | 0 | 0 | 0 | 0 | 16 | K | 2 |  |  |  | ROZPOCET | 0 | 0 | 0 | 0 | 0 | 2 | 0 | 16 | -1022809126
49 | M | 3582217331 | poj. odpojovač PV10/400V | kus | 1 |  | 0 |  |  | snížená |  | 0 | 0.00105 | 0.00105 | 0 | 0 | 32 | M | 2 |  |  |  | ROZPOCET | 0 | 0 | 0 | 0 | 0 | 2 | 0 | 16 | 2034622130
50 | K | 741321001 | Montáž proudových chráničů se zapojením vodičů dvoupólových nn do 25 A bez krytu | kus | 2 |  | 0 |  |  | snížená |  | 0 | 0 | 0 | 0 | 0 | 16 | K | 2 |  |  |  | ROZPOCET | 0 | 0 | 0 | 0 | 0 | 2 | 0 | 16 | 1945485738
| Online PSC |  | https://podminky.urs.cz/item/CS_URS_2023_01/741321001 | [14 empty] | Online PSC | 2
51 | M | 358892061 | chránič proudový 1pólový 16A pracovního proudu 0,03A | kus | 1 |  | 0 |  |  | snížená |  | 0 | 0.00047 | 0.00047 | 0 | 0 | 32 | M | 2 |  |  |  | ROZPOCET | 0 | 0 | 0 | 0 | 0 | 2 | 0 | 16 | -1720330094
52 | M | 358892071 | kombi jistič/chránič C/6A/1N/30mA | kus | 1 |  | 0 |  |  | snížená |  | 0 | 0.00047 | 0.00047 | 0 | 0 | 32 | M | 2 |  |  |  | ROZPOCET | 0 | 0 | 0 | 0 | 0 | 2 | 0 | 16 | -1738336790
53 | K | 741331031 | Montáž měřicích přístrojů bez zapojení vodičů elektroměru jednofázového | kus | 1 |  | 0 |  |  | snížená |  | 0 | 0 | 0 | 0 | 0 | 16 | K | 2 |  |  |  | ROZPOCET | 0 | 0 | 0 | 0 | 0 | 2 | 0 | 16 | 2059902203
| Online PSC |  | https://podminky.urs.cz/item/CS_URS_2023_01/741331031 | [14 empty] | Online PSC | 2
54 | M | 35889019 | elektroměr EJ min.16A, 250V, 1tarif | kus | 1 |  | 0 |  |  | snížená |  | 0 | 0.002 | 0.002 | 0 | 0 | 32 | M | 2 |  |  |  | ROZPOCET | 0 | 0 | 0 | 0 | 0 | 2 | 0 | 16 | -225482600
55 | K | 741331032 | Montáž měřicích přístrojů bez zapojení vodičů elektroměru třífázového | kus | 5 |  | 0 |  |  | snížená |  | 0 | 0 | 0 | 0 | 0 | 16 | K | 2 |  |  |  | ROZPOCET | 0 | 0 | 0 | 0 | 0 | 2 | 0 | 16 | -2135369447
| Online PSC |  | https://podminky.urs.cz/item/CS_URS_2023_01/741331032 | [14 empty] | Online PSC | 2
56 | M | 35810303 | 3f elektroměr přímý 16A | kus | 3 |  | 0 |  |  | snížená |  | 0 | 0.0027 | 0.0081 | 0 | 0 | 32 | M | 2 |  |  |  | ROZPOCET | 0 | 0 | 0 | 0 | 0 | 2 | 0 | 16 | 1395705697
57 | M | 35810304 | 3f elektroměr přímý 40A | kus | 1 |  | 0 |  |  | snížená |  | 0 | 0.0027 | 0.0027 | 0 | 0 | 32 | M | 2 |  |  |  | ROZPOCET | 0 | 0 | 0 | 0 | 0 | 2 | 0 | 16 | 42915360
58 | M | 35810305 | 3f elektroměr přímý 80A | kus | 1 |  | 0 |  |  | snížená |  | 0 | 0.0027 | 0.0027 | 0 | 0 | 32 | M | 2 |  |  |  | ROZPOCET | 0 | 0 | 0 | 0 | 0 | 2 | 0 | 16 | -565486544
59 | K | 741410071 | Montáž uzemňovacího vedení s upevněním, propojením a připojením pomocí svorek doplňků ostatních konstrukcí vodičem průřezu do 16 mm2, uloženým volně nebo pod omítkou | m | 35 |  | 0 |  |  | snížená |  | 0 | 0 | 0 | 0 | 0 | 16 | K | 2 |  |  |  | ROZPOCET | 0 | 0 | 0 | 0 | 0 | 2 | 0 | 16 | 870217230
| Online PSC |  | https://podminky.urs.cz/item/CS_URS_2023_01/741410071 | [14 empty] | Online PSC | 2
60 | M | 34140844 | vodič propojovací jádro Cu lanované izolace PVC 450/750V (H07V) 1x6mm2 | m | 40.25 |  | 0 |  |  | snížená |  | 0 | 9e-05 | 0.0036225 | 0 | 0 | 32 | M | 2 |  |  |  | ROZPOCET | 0 | 0 | 0 | 0 | 0 | 2 | 0 | 16 | -1351465203
| VV |  | 35*1,15 'Přepočtené koeficientem množství |  | 40.25 | [12 empty] | VV | 2 | 2 | False | 1 | ROZPOCET
61 | M | 8500122550 | Svorka zemnicí, ZSA 16 | kus | 12 |  | 0 |  |  | snížená |  | 0 | 5e-05 | 0.0006 | 0 | 0 | 256 | M | 2 |  |  |  | ROZPOCET | 0 | 0 | 0 | 0 | 0 | 2 | 0 | 64 | -978082032
| VV |  | "cca" 12 |  | 12 | [12 empty] | VV | 2 | 2 | True | 0 | ROZPOCET
62 | M | 8500122570 | Páska uzemňovací ZSA 16, 10 m | kus | 0.1 |  | 0 |  |  | snížená |  | 0 | 0.00037 | 3.7e-05 | 0 | 0 | 256 | M | 2 |  |  |  | ROZPOCET | 0 | 0 | 0 | 0 | 0 | 2 | 0 | 64 | 146281450
63 | K | 741420001 | Montáž hromosvodného vedení svodových drátů nebo lan s podpěrami, Ø do 10 mm | m | 14 |  | 0 |  |  | snížená |  | 0 | 0 | 0 | 0 | 0 | 16 | K | 2 |  |  |  | ROZPOCET | 0 | 0 | 0 | 0 | 0 | 2 | 0 | 16 | 873904965
| Online PSC |  | https://podminky.urs.cz/item/CS_URS_2023_01/741420001 | [14 empty] | Online PSC | 2
| VV |  | "napojení na stáv. síť" 14 |  | 14 | [12 empty] | VV | 2 | 2 | True | 0 | ROZPOCET
64 | M | 35442140 | drát D 8mm Cu polotvrdý | kg | 6.636 |  | 0 |  |  | snížená |  | 0 | 0.001 | 0.006636 | 0 | 0 | 32 | M | 2 |  |  |  | ROZPOCET | 0 | 0 | 0 | 0 | 0 | 2 | 0 | 16 | -1368817519
| VV |  | 14*0,474 'Přepočtené koeficientem množství |  | 6.636 | [12 empty] | VV | 2 | 2 | False | 1 | ROZPOCET
65 | K | 741420021 | Montáž hromosvodného vedení svorek se 2 šrouby | kus | 3 |  | 0 |  |  | snížená |  | 0 | 0 | 0 | 0 | 0 | 16 | K | 2 |  |  |  | ROZPOCET | 0 | 0 | 0 | 0 | 0 | 2 | 0 | 16 | -91442265
| Online PSC |  | https://podminky.urs.cz/item/CS_URS_2023_01/741420021 | [14 empty] | Online PSC | 2
66 | M | 35442013 | svorka uzemnění Cu spojovací | kus | 3 |  | 0 |  |  | snížená |  | 0 | 0.00012 | 0.00036 | 0 | 0 | 32 | M | 2 |  |  |  | ROZPOCET | 0 | 0 | 0 | 0 | 0 | 2 | 0 | 16 | -571787549
67 | K | 741420024 | Montáž hromosvodného vedení svorek na konstrukce | kus | 4 |  | 0 |  |  | snížená |  | 0 | 0 | 0 | 0 | 0 | 16 | K | 2 |  |  |  | ROZPOCET | 0 | 0 | 0 | 0 | 0 | 2 | 0 | 16 | -1957768238
| Online PSC |  | https://podminky.urs.cz/item/CS_URS_2023_01/741420024 | [14 empty] | Online PSC | 2
68 | M | 35441895 | svorka připojovací k připojení kovových částí | kus | 4 |  | 0 |  |  | snížená |  | 0 | 0.00016 | 0.00064 | 0 | 0 | 32 | M | 2 |  |  |  | ROZPOCET | 0 | 0 | 0 | 0 | 0 | 2 | 0 | 16 | 1834233789
69 | K | 741420081 | Montáž hromosvodného vedení doplňků olověných vložek do podpěr, spojových svorek svodového vodiče z Cu se zhotovením | kus | 7 |  | 0 |  |  | snížená |  | 0 | 0 | 0 | 0 | 0 | 16 | K | 2 |  |  |  | ROZPOCET | 0 | 0 | 0 | 0 | 0 | 2 | 0 | 16 | 1467977950
| Online PSC |  | https://podminky.urs.cz/item/CS_URS_2023_01/741420081 | [14 empty] | Online PSC | 2
70 | M | 35442234 | plech Pb 200x0,6mm | kus | 7 |  | 0 |  |  | snížená |  | 0 | 0.001 | 0.007 | 0 | 0 | 32 | M | 2 |  |  |  | ROZPOCET | 0 | 0 | 0 | 0 | 0 | 2 | 0 | 16 | 776156458
71 | K | 741430003 | Montáž jímacích tyčí délky do 3 m, na konstrukci ocelovou | kus | 4 |  | 0 |  |  | snížená |  | 0 | 0 | 0 | 0 | 0 | 16 | K | 2 |  |  |  | ROZPOCET | 0 | 0 | 0 | 0 | 0 | 2 | 0 | 16 | 776394802
| Online PSC |  | https://podminky.urs.cz/item/CS_URS_2023_01/741430003 | [14 empty] | Online PSC | 2
72 | M | 35442159 | tyč jímací s rovným koncem 18/10 3000 (2000/1000)mm AlMgSi | kus | 4 |  | 0 |  |  | snížená |  | 0 | 0.00161 | 0.00644 | 0 | 0 | 32 | M | 2 |  |  |  | ROZPOCET | 0 | 0 | 0 | 0 | 0 | 2 | 0 | 16 | -60909052
73 | K | 741910412 | Montáž žlabů bez stojiny a výložníků kovových s podpěrkami a příslušenstvím bez víka, šířky do 100 mm | m | 30 |  | 0 |  |  | snížená |  | 0 | 0 | 0 | 0 | 0 | 16 | K | 2 |  |  |  | ROZPOCET | 0 | 0 | 0 | 0 | 0 | 2 | 0 | 16 | -1779301412
| Online PSC |  | https://podminky.urs.cz/item/CS_URS_2023_01/741910412 | [14 empty] | Online PSC | 2
74 | M | 3451199440 | drátěný kabelový žlab DZ 60X60 BF | m | 30 |  | 0 |  |  | snížená |  | 0 | 0.0006 | 0.018 | 0 | 0 | 32 | M | 2 |  |  |  | ROZPOCET | 0 | 0 | 0 | 0 | 0 | 2 | 0 | 16 | -2010863878
75 | K | 741911991 | Demontáž stávající elektroinstalace a kompletace | soub | 1 |  | 0 |  |  | snížená |  | 0 | 0 | 0 | 0.002 | 0.002 | 16 | K | 2 |  |  |  | ROZPOCET | 0 | 0 | 0 | 0 | 0 | 2 | 0 | 16 | -1079224649
| P |  | Poznámka k položce: vč. zajištění bezpečnosti, před úrazem elektrickým proudem v průběhu stavebních prací. | [14 empty] | P | 2
76 | K | 741990011 | Ostatní doplňkové práce elektromontážní zhotovení otvorů v plechu tl. do 4 mm kruhových, Ø do 21 mm | kus | 222 |  | 0 |  |  | snížená |  | 0 | 0 | 0 | 0 | 0 | 16 | K | 2 |  |  |  | ROZPOCET | 0 | 0 | 0 | 0 | 0 | 2 | 0 | 16 | 890564445
| Online PSC |  | https://podminky.urs.cz/item/CS_URS_2023_01/741990011 | [14 empty] | Online PSC | 2
77 | M | 34572720 | zátka ucpávková slitina Al vnější závit 16 | kus | 222 |  | 0 |  |  | snížená |  | 0 | 1e-05 | 0.00222 | 0 | 0 | 32 | M | 2 |  |  |  | ROZPOCET | 0 | 0 | 0 | 0 | 0 | 2 | 0 | 16 | 25125909
78 | K | 741990012 | Ostatní doplňkové práce elektromontážní zhotovení otvorů v plechu tl. do 4 mm kruhových, Ø přes 21 do 29 mm | kus | 10 |  | 0 |  |  | snížená |  | 0 | 0 | 0 | 0 | 0 | 16 | K | 2 |  |  |  | ROZPOCET | 0 | 0 | 0 | 0 | 0 | 2 | 0 | 16 | -71150860
| Online PSC |  | https://podminky.urs.cz/item/CS_URS_2023_01/741990012 | [14 empty] | Online PSC | 2
79 | M | 34572730 | zátka ucpávková slitina Al vnější závit 21 | kus | 10 |  | 0 |  |  | snížená |  | 0 | 3e-05 | 0.0003 | 0 | 0 | 32 | M | 2 |  |  |  | ROZPOCET | 0 | 0 | 0 | 0 | 0 | 2 | 0 | 16 | -1095209899
80 | K | 741810002 | Zkoušky a prohlídky elektrických rozvodů a zařízení celková prohlídka a vyhotovení revizní zprávy pro objem montážních prací přes 100 do 500 tis. Kč | kus | 1 |  | 0 |  |  | snížená |  | 0 | 0 | 0 | 0 | 0 | 16 | K | 2 |  |  |  | ROZPOCET | 0 | 0 | 0 | 0 | 0 | 2 | 0 | 16 | -167344520
| Online PSC |  | https://podminky.urs.cz/item/CS_URS_2023_01/741810002 | [14 empty] | Online PSC | 2
81 | K | 998741103 | Přesun hmot pro silnoproud stanovený z hmotnosti přesunovaného materiálu vodorovná dopravní vzdálenost do 50 m v objektech výšky přes 12 do 24 m | t | 0.179 |  | 0 |  |  | snížená |  | 0 | 0 | 0 | 0 | 0 | 16 | K | 2 |  |  |  | ROZPOCET | 0 | 0 | 0 | 0 | 0 | 2 | 0 | 16 | -1427749867
| Online PSC |  | https://podminky.urs.cz/item/CS_URS_2023_01/998741103 | [14 empty] | Online PSC | 2
82 | K | 998741181 | Přesun hmot pro silnoproud stanovený z hmotnosti přesunovaného materiálu Příplatek k ceně za přesun prováděný bez použití mechanizace pro jakoukoliv výšku objektu | t | 0.179 |  | 0 |  |  | snížená |  | 0 | 0 | 0 | 0 | 0 | 16 | K | 2 |  |  |  | ROZPOCET | 0 | 0 | 0 | 0 | 0 | 2 | 0 | 16 | -195734267
| Online PSC |  | https://podminky.urs.cz/item/CS_URS_2023_01/998741181 | [14 empty] | Online PSC | 2
| D | 742 | Elektroinstalace - slaboproud |  |  |  | 0 |  |  |  |  | 0 |  | 0.0024955 |  | 0 | 2 | D | 1 |  |  |  | ROZPOCET | [6 empty] | 0
83 | K | 742121001 | Montáž kabelů sdělovacích pro vnitřní rozvody počtu žil do 15 | m | 31 |  | 0 |  |  | snížená |  | 0 | 0 | 0 | 0 | 0 | 16 | K | 2 |  |  |  | ROZPOCET | 0 | 0 | 0 | 0 | 0 | 2 | 0 | 16 | 995154884
| Online PSC |  | https://podminky.urs.cz/item/CS_URS_2023_01/742121001 | [14 empty] | Online PSC | 2
84 | M | 341211321 | kabel sdělovací oheň retardující bezhalogenový stíněný laminovanou Al fólií s příložným CuSn drátem s funkčností při požáru 180min a P90-R/PH120-R reakce na oheň B2cas1d1a1 jádro Cu plné 100V (SSKFH-V) 1x2x0,5mm2 | m | 35.65 |  | 0 |  |  | snížená |  | 0 | 7e-05 | 0.0024955 | 0 | 0 | 32 | M | 2 |  |  |  | ROZPOCET | 0 | 0 | 0 | 0 | 0 | 2 | 0 | 16 | 1898035224
| VV |  | 31*1,15 'Přepočtené koeficientem množství |  | 35.65 | [12 empty] | VV | 2 | 2 | False | 1 | ROZPOCET
85 | K | 998742103 | Přesun hmot pro slaboproud stanovený z hmotnosti přesunovaného materiálu vodorovná dopravní vzdálenost do 50 m v objektech výšky přes 12 do 24 m | t | 0.002 |  | 0 |  |  | snížená |  | 0 | 0 | 0 | 0 | 0 | 16 | K | 2 |  |  |  | ROZPOCET | 0 | 0 | 0 | 0 | 0 | 2 | 0 | 16 | -1445464283
| Online PSC |  | https://podminky.urs.cz/item/CS_URS_2023_01/998742103 | [14 empty] | Online PSC | 2
86 | K | 998742181 | Přesun hmot pro slaboproud stanovený z hmotnosti přesunovaného materiálu Příplatek k ceně za přesun prováděný bez použití mechanizace pro jakoukoliv výšku objektu | t | 0.002 |  | 0 |  |  | snížená |  | 0 | 0 | 0 | 0 | 0 | 16 | K | 2 |  |  |  | ROZPOCET | 0 | 0 | 0 | 0 | 0 | 2 | 0 | 16 | 1354757056
| Online PSC |  | https://podminky.urs.cz/item/CS_URS_2023_01/998742181 | [14 empty] | Online PSC | 2

## SO 101 D1.4.6_SLP - Slabo...
{2e25519b-0ffa-44d8-9235-9e96e05514cf}
1
| KRYCÍ LIST SOUPISU PRACÍ | [7 empty] | v --- níže se nacházejí doplnkové a pomocné údaje k sestavám --- v | [8 empty] | False
Stavba:
Rekonstrukce vzduchotechniky v bytovém domě
Objekt:
468.1 - Etapa č. 1 (S0.101)
Soupis:
SO 101 D1.4.6_SLP - Slaboproudé instalace
| KSO: |  |  |  |  | CC-CZ:
| Místo: |  | náměstí Svobody 728/1 |  |  | Datum: | 3. 1. 2023
| Zadavatel: |  |  |  |  | IČ:
|  | SNEO a.s |  |  |  | DIČ:
| Uchazeč: |  |  |  |  | IČ: | Vyplň údaj
|  | Vyplň údaj |  |  |  | DIČ: | Vyplň údaj
| Projektant: |  |  |  |  | IČ:
|  | Ing. Filip Nehonský |  |  |  | DIČ:
| Zpracovatel: |  |  |  |  | IČ:
|  | Pavel Novotný |  |  |  | DIČ:
Poznámka:
| Cena bez DPH | [5 empty] | 0
|  |  | Základ daně |  |  | Sazba daně | Výše daně
| DPH | základní | 0 |  |  | 21% | 0
|  | snížená | 0 |  |  | 15% | 0
|  | zákl. přenesená | 0 |  |  | 21% | 0
|  | sníž. přenesená | 0 |  |  | 15% | 0
|  | nulová | 0 |  |  | 0% | 0
| Cena s DPH |  |  | v | CZK |  | 0
REKAPITULACE ČLENĚNÍ SOUPISU PRACÍ
Stavba:
Rekonstrukce vzduchotechniky v bytovém domě
Objekt:
468.1 - Etapa č. 1 (S0.101)
Soupis:
SO 101 D1.4.6_SLP - Slaboproudé instalace
Místo: |  |  | náměstí Svobody 728/1 |  |  | Datum: | 3. 1. 2023
Zadavatel: |  |  | SNEO a.s |  |  | Projektant: | Ing. Filip Nehonský
Uchazeč: |  |  | Vyplň údaj |  |  | Zpracovatel: | Pavel Novotný
Kód dílu - Popis | [6 empty] | Cena celkem [CZK]
Náklady stavby celkem | [6 empty] | 0 | [11 empty] | -1
| PSV - Práce a dodávky PSV | [5 empty] | 0
| 742 - Elektroinstalace - slaboproud | [5 empty] | 0
| 742.1 - Montáž datových zásuvek VZT | [5 empty] | 0
| 742.2 - Skutečné provedení stavby | [5 empty] | 0
SOUPIS PRACÍ
Stavba:
Rekonstrukce vzduchotechniky v bytovém domě
Objekt:
468.1 - Etapa č. 1 (S0.101)
Soupis:
SO 101 D1.4.6_SLP - Slaboproudé instalace
Místo: |  |  | náměstí Svobody 728/1 |  |  | Datum: | 3. 1. 2023
Zadavatel: |  |  | SNEO a.s |  |  | Projektant: | Ing. Filip Nehonský
Uchazeč: |  |  | Vyplň údaj |  |  | Zpracovatel: | Pavel Novotný
PČ | Typ | Kód | Popis | MJ | Množství | J.cena [CZK] | Cena celkem [CZK] | Cenová soustava |  | DPH | J. Nh [h] | Nh celkem [h] | J. hmotnost [t] | Hmotnost celkem [t] | J. suť [t] | Suť Celkem [t]
Náklady soupisu celkem | [6 empty] | 0 |  |  |  |  | 0 |  | 0 |  | 0 |  | D | -1 | [7 empty] | 0
| D | PSV | Práce a dodávky PSV |  |  |  | 0 |  |  |  |  | 0 |  | 0 |  | 0 | 2 | D | 0 | ROZPOCET | [6 empty] | 0
| D | 742 | Elektroinstalace - slaboproud |  |  |  | 0 |  |  |  |  | 0 |  | 0 |  | 0 | 2 | D | 1 | ROZPOCET | [6 empty] | 0
| D | 742.1 | Montáž datových zásuvek VZT |  |  |  | 0 |  |  |  |  | 0 |  | 0 |  | 0 | 2 | D | 2 | ROZPOCET | [6 empty] | 0
1 | K | 1101 | Doplnění PATCH PANELU 24 portů 1 U do stávajícho racku v 1.NP. | ks | 1 |  | 0 |  |  | snížená |  | 0 | 0 | 0 | 0 | 0 | 16 | K | 3 | ROZPOCET | 0 | 0 | 0 | 0 | 0 | 2 | 0 | 16 | 1915593029
2 | M | M1101 | Doplnění PATCH PANELU 24 portů 1 U do stávajícho racku v 1.NP. | ks | 1 |  | 0 |  |  | snížená |  | 0 | 0 | 0 | 0 | 0 | 32 | M | 3 | ROZPOCET | 0 | 0 | 0 | 0 | 0 | 2 | 0 | 16 | -1092052270
3 | K | 1102 | Switch 12 portů GB | ks | 1 |  | 0 |  |  | snížená |  | 0 | 0 | 0 | 0 | 0 | 16 | K | 3 | ROZPOCET | 0 | 0 | 0 | 0 | 0 | 2 | 0 | 16 | 1070206229
4 | M | M1102 | Switch 12 portů GB | ks | 1 |  | 0 |  |  | snížená |  | 0 | 0 | 0 | 0 | 0 | 32 | M | 3 | ROZPOCET | 0 | 0 | 0 | 0 | 0 | 2 | 0 | 16 | -1987220852
5 | K | 1103 | UTP Jack RJ45 Cat.5e do panelů i zásuvek - různé barvy | ks | 16 |  | 0 |  |  | snížená |  | 0 | 0 | 0 | 0 | 0 | 16 | K | 3 | ROZPOCET | 0 | 0 | 0 | 0 | 0 | 2 | 0 | 16 | -1633972539
6 | M | M1103 | UTP Jack RJ45 Cat.5e do panelů i zásuvek - různé barvy | ks | 16 |  | 0 |  |  | snížená |  | 0 | 0 | 0 | 0 | 0 | 32 | M | 3 | ROZPOCET | 0 | 0 | 0 | 0 | 0 | 2 | 0 | 16 | -1843732894
7 | K | 1104 | Patch cord CAT.5e 1 m | ks | 4 |  | 0 |  |  | snížená |  | 0 | 0 | 0 | 0 | 0 | 16 | K | 3 | ROZPOCET | 0 | 0 | 0 | 0 | 0 | 2 | 0 | 16 | 1672596357
8 | M | M1104 | Patch cord CAT.5e 1 m | ks | 4 |  | 0 |  |  | snížená |  | 0 | 0 | 0 | 0 | 0 | 32 | M | 3 | ROZPOCET | 0 | 0 | 0 | 0 | 0 | 2 | 0 | 16 | -350256240
9 | K | 1105 | Patch cord CAT.5e 2 m | ks | 4 |  | 0 |  |  | snížená |  | 0 | 0 | 0 | 0 | 0 | 16 | K | 3 | ROZPOCET | 0 | 0 | 0 | 0 | 0 | 2 | 0 | 16 | -1172170096
10 | M | M1105 | Patch cord CAT.5e 2 m | ks | 4 |  | 0 |  |  | snížená |  | 0 | 0 | 0 | 0 | 0 | 32 | M | 3 | ROZPOCET | 0 | 0 | 0 | 0 | 0 | 2 | 0 | 16 | 713081778
11 | K | 1106 | Patch cord CAT.5e 4 m | ks | 4 |  | 0 |  |  | snížená |  | 0 | 0 | 0 | 0 | 0 | 16 | K | 3 | ROZPOCET | 0 | 0 | 0 | 0 | 0 | 2 | 0 | 16 | -1888416027
12 | M | M1106 | Patch cord CAT.5e 4 m | ks | 4 |  | 0 |  |  | snížená |  | 0 | 0 | 0 | 0 | 0 | 32 | M | 3 | ROZPOCET | 0 | 0 | 0 | 0 | 0 | 2 | 0 | 16 | -1094078677
13 | K | 1107 | Kabel UTP Cat.5e LSZH barva šedá | m | 700 |  | 0 |  |  | snížená |  | 0 | 0 | 0 | 0 | 0 | 16 | K | 3 | ROZPOCET | 0 | 0 | 0 | 0 | 0 | 2 | 0 | 16 | -1325040565
14 | M | M1107 | Kabel UTP Cat.5e LSZH barva šedá | m | 700 |  | 0 |  |  | snížená |  | 0 | 0 | 0 | 0 | 0 | 32 | M | 3 | ROZPOCET | 0 | 0 | 0 | 0 | 0 | 2 | 0 | 16 | -2127105163
15 | K | 1108 | Trubka instalační 1225 HFPP | m | 250 |  | 0 |  |  | snížená |  | 0 | 0 | 0 | 0 | 0 | 16 | K | 3 | ROZPOCET | 0 | 0 | 0 | 0 | 0 | 2 | 0 | 16 | -1732837986
16 | M | M1108 | Trubka instalační 1225 HFPP | m | 250 |  | 0 |  |  | snížená |  | 0 | 0 | 0 | 0 | 0 | 32 | M | 3 | ROZPOCET | 0 | 0 | 0 | 0 | 0 | 2 | 0 | 16 | -2018267421
17 | K | 1109 | Zásuvka 2xRJ45 kompletní bez jacku | ks | 4 |  | 0 |  |  | snížená |  | 0 | 0 | 0 | 0 | 0 | 16 | K | 3 | ROZPOCET | 0 | 0 | 0 | 0 | 0 | 2 | 0 | 16 | -660595532
18 | M | M1109 | Zásuvka 2xRJ45 kompletní bez jacku | ks | 4 |  | 0 |  |  | snížená |  | 0 | 0 | 0 | 0 | 0 | 32 | M | 3 | ROZPOCET | 0 | 0 | 0 | 0 | 0 | 2 | 0 | 16 | -448564696
19 | K | 1110 | Krabice pod zásuvku KP68 | ks | 4 |  | 0 |  |  | snížená |  | 0 | 0 | 0 | 0 | 0 | 16 | K | 3 | ROZPOCET | 0 | 0 | 0 | 0 | 0 | 2 | 0 | 16 | 599467856
20 | M | M1110 | Krabice pod zásuvku KP68 | ks | 4 |  | 0 |  |  | snížená |  | 0 | 0 | 0 | 0 | 0 | 32 | M | 3 | ROZPOCET | 0 | 0 | 0 | 0 | 0 | 2 | 0 | 16 | -1312172707
21 | K | 1111 | Měření strukturované kabeláže metalický kabel protokol | ks | 8 |  | 0 |  |  | snížená |  | 0 | 0 | 0 | 0 | 0 | 16 | K | 3 | ROZPOCET | 0 | 0 | 0 | 0 | 0 | 2 | 0 | 16 | 1647727056
| D | 742.2 | Skutečné provedení stavby |  |  |  | 0 |  |  |  |  | 0 |  | 0 |  | 0 | 2 | D | 2 | ROZPOCET | [6 empty] | 0
22 | K | 1201 | Ústředna PZTS pro připojení ovládací klávesnice, hlásičů EPS, připojení na internet + box se zdrojem | ks | 1 |  | 0 |  |  | snížená |  | 0 | 0 | 0 | 0 | 0 | 16 | K | 3 | ROZPOCET | 0 | 0 | 0 | 0 | 0 | 2 | 0 | 16 | 1709385636
23 | M | M1201 | Ústředna PZTS pro připojení ovládací klávesnice, hlásičů EPS, připojení na internet + box se zdrojem | ks | 1 |  | 0 |  |  | snížená |  | 0 | 0 | 0 | 0 | 0 | 32 | M | 3 | ROZPOCET | 0 | 0 | 0 | 0 | 0 | 2 | 0 | 16 | 507222843
24 | K | 1202 | Internetový modul pro připojení PZTS do sítě | ks | 1 |  | 0 |  |  | snížená |  | 0 | 0 | 0 | 0 | 0 | 16 | K | 3 | ROZPOCET | 0 | 0 | 0 | 0 | 0 | 2 | 0 | 16 | -2010204744
25 | M | M1202 | Internetový modul pro připojení PZTS do sítě | ks | 1 |  | 0 |  |  | snížená |  | 0 | 0 | 0 | 0 | 0 | 32 | M | 3 | ROZPOCET | 0 | 0 | 0 | 0 | 0 | 2 | 0 | 16 | 233321066
26 | K | 1203 | LCD klávesnice | ks | 1 |  | 0 |  |  | snížená |  | 0 | 0 | 0 | 0 | 0 | 16 | K | 3 | ROZPOCET | 0 | 0 | 0 | 0 | 0 | 2 | 0 | 16 | 1985568551
27 | M | M1203 | LCD klávesnice | ks | 1 |  | 0 |  |  | snížená |  | 0 | 0 | 0 | 0 | 0 | 32 | M | 3 | ROZPOCET | 0 | 0 | 0 | 0 | 0 | 2 | 0 | 16 | 1206726229
28 | K | 1204 | Expander PZTS | ks | 1 |  | 0 |  |  | snížená |  | 0 | 0 | 0 | 0 | 0 | 16 | K | 3 | ROZPOCET | 0 | 0 | 0 | 0 | 0 | 2 | 0 | 16 | 1573703397
29 | M | M1204 | Expander PZTS | ks | 1 |  | 0 |  |  | snížená |  | 0 | 0 | 0 | 0 | 0 | 32 | M | 3 | ROZPOCET | 0 | 0 | 0 | 0 | 0 | 2 | 0 | 16 | -1898119037
30 | K | 1205 | Modul PGM4 (4 výstupy) | ks | 2 |  | 0 |  |  | snížená |  | 0 | 0 | 0 | 0 | 0 | 16 | K | 3 | ROZPOCET | 0 | 0 | 0 | 0 | 0 | 2 | 0 | 16 | -231227313
31 | M | M1205 | Modul PGM4 (4 výstupy) | ks | 2 |  | 0 |  |  | snížená |  | 0 | 0 | 0 | 0 | 0 | 32 | M | 3 | ROZPOCET | 0 | 0 | 0 | 0 | 0 | 2 | 0 | 16 | -2076032302
32 | K | 1206 | Relé Schrack s patici (12V) na výstup PGM | ks | 2 |  | 0 |  |  | snížená |  | 0 | 0 | 0 | 0 | 0 | 16 | K | 3 | ROZPOCET | 0 | 0 | 0 | 0 | 0 | 2 | 0 | 16 | -545516135
33 | M | M1206 | Relé Schrack s patici (12V) na výstup PGM | ks | 2 |  | 0 |  |  | snížená |  | 0 | 0 | 0 | 0 | 0 | 32 | M | 3 | ROZPOCET | 0 | 0 | 0 | 0 | 0 | 2 | 0 | 16 | 1930183736
34 | K | 1207 | Detektor optokouřový do PZTS | ks | 2 |  | 0 |  |  | snížená |  | 0 | 0 | 0 | 0 | 0 | 16 | K | 3 | ROZPOCET | 0 | 0 | 0 | 0 | 0 | 2 | 0 | 16 | 416439443
35 | M | M1207 | Detektor optokouřový do PZTS | ks | 2 |  | 0 |  |  | snížená |  | 0 | 0 | 0 | 0 | 0 | 32 | M | 3 | ROZPOCET | 0 | 0 | 0 | 0 | 0 | 2 | 0 | 16 | -1047200079
36 | K | 1208 | Komora pro požární hlásič do VZT potrubí (kompletní) | ks | 2 |  | 0 |  |  | snížená |  | 0 | 0 | 0 | 0 | 0 | 16 | K | 3 | ROZPOCET | 0 | 0 | 0 | 0 | 0 | 2 | 0 | 16 | 2132236724
37 | M | M1208 | Komora pro požární hlásič do VZT potrubí (kompletní) | ks | 2 |  | 0 |  |  | snížená |  | 0 | 0 | 0 | 0 | 0 | 32 | M | 3 | ROZPOCET | 0 | 0 | 0 | 0 | 0 | 2 | 0 | 16 | 1970262109
38 | K | 1209 | Kabel sběrnice 4x0,5 | ks | 120 |  | 0 |  |  | snížená |  | 0 | 0 | 0 | 0 | 0 | 16 | K | 3 | ROZPOCET | 0 | 0 | 0 | 0 | 0 | 2 | 0 | 16 | 486383241
39 | M | M1209 | Kabel sběrnice 4x0,5 | ks | 120 |  | 0 |  |  | snížená |  | 0 | 0 | 0 | 0 | 0 | 32 | M | 3 | ROZPOCET | 0 | 0 | 0 | 0 | 0 | 2 | 0 | 16 | -1739103785
40 | K | 1210 | Kabel napájení 2x1,5 | ks | 120 |  | 0 |  |  | snížená |  | 0 | 0 | 0 | 0 | 0 | 16 | K | 3 | ROZPOCET | 0 | 0 | 0 | 0 | 0 | 2 | 0 | 16 | 87381530
41 | M | M1210 | Kabel napájení 2x1,5 | ks | 120 |  | 0 |  |  | snížená |  | 0 | 0 | 0 | 0 | 0 | 32 | M | 3 | ROZPOCET | 0 | 0 | 0 | 0 | 0 | 2 | 0 | 16 | 1735693909
42 | K | 1211 | Kabel k detektorům J-Y(St)Y 2x2x0,8 | ks | 100 |  | 0 |  |  | snížená |  | 0 | 0 | 0 | 0 | 0 | 16 | K | 3 | ROZPOCET | 0 | 0 | 0 | 0 | 0 | 2 | 0 | 16 | -1904648042
43 | M | M1211 | Kabel k detektorům J-Y(St)Y 2x2x0,8 | ks | 100 |  | 0 |  |  | snížená |  | 0 | 0 | 0 | 0 | 0 | 32 | M | 3 | ROZPOCET | 0 | 0 | 0 | 0 | 0 | 2 | 0 | 16 | 549246630
44 | K | 1212 | Kabel napojení ovládání 2x0,8+4x0,5 | ks | 20 |  | 0 |  |  | snížená |  | 0 | 0 | 0 | 0 | 0 | 16 | K | 3 | ROZPOCET | 0 | 0 | 0 | 0 | 0 | 2 | 0 | 16 | -1350901322
45 | M | M1212 | Kabel napojení ovládání 2x0,8+4x0,5 | ks | 20 |  | 0 |  |  | snížená |  | 0 | 0 | 0 | 0 | 0 | 32 | M | 3 | ROZPOCET | 0 | 0 | 0 | 0 | 0 | 2 | 0 | 16 | 665334695
46 | K | 1213 | Trubka instalační 1225 HFPP | m | 150 |  | 0 |  |  | snížená |  | 0 | 0 | 0 | 0 | 0 | 16 | K | 3 | ROZPOCET | 0 | 0 | 0 | 0 | 0 | 2 | 0 | 16 | -248644973
47 | M | M1213 | Trubka instalační 1225 HFPP | m | 150 |  | 0 |  |  | snížená |  | 0 | 0 | 0 | 0 | 0 | 32 | M | 3 | ROZPOCET | 0 | 0 | 0 | 0 | 0 | 2 | 0 | 16 | 866010940
48 | K | 1214 | Software pro dálkovou správu ústředny PZTS | ks | 1 |  | 0 |  |  | snížená |  | 0 | 0 | 0 | 0 | 0 | 16 | K | 3 | ROZPOCET | 0 | 0 | 0 | 0 | 0 | 2 | 0 | 16 | -29615589
49 | M | M1214 | Software pro dálkovou správu ústředny PZTS | ks | 1 |  | 0 |  |  | snížená |  | 0 | 0 | 0 | 0 | 0 | 32 | M | 3 | ROZPOCET | 0 | 0 | 0 | 0 | 0 | 2 | 0 | 16 | 382651647
50 | K | 1215 | Programování a nastavení PZTS | ks | 1 |  | 0 |  |  | snížená |  | 0 | 0 | 0 | 0 | 0 | 16 | K | 3 | ROZPOCET | 0 | 0 | 0 | 0 | 0 | 2 | 0 | 16 | -1878995653
51 | M | 1215 | Programování a nastavení PZTS | ks | 1 |  | 0 |  |  | snížená |  | 0 | 0 | 0 | 0 | 0 | 32 | M | 3 | ROZPOCET | 0 | 0 | 0 | 0 | 0 | 2 | 0 | 16 | -949571829
52 | K | 1216 | Revize | ks | 1 |  | 0 |  |  | snížená |  | 0 | 0 | 0 | 0 | 0 | 16 | K | 3 | ROZPOCET | 0 | 0 | 0 | 0 | 0 | 2 | 0 | 16 | -1946635782
53 | M | 1216 | Revize | ks | 1 |  | 0 |  |  | snížená |  | 0 | 0 | 0 | 0 | 0 | 32 | M | 3 | ROZPOCET | 0 | 0 | 0 | 0 | 0 | 2 | 0 | 16 | 1234196976
55 | K | 998742202 | Přesun hmot pro slaboproud stanovený procentní sazbou (%) z ceny vodorovná dopravní vzdálenost do 50 m v objektech výšky přes 6 do 12 m | % |  |  | 0 |  |  | snížená |  | 0 | 0 | 0 | 0 | 0 | 16 | K | 3 | ROZPOCET | 0 | 0 | 0 | 0 | 0 | 2 | 0 | 16 | -1147492391
| Online PSC |  | https://podminky.urs.cz/item/CS_URS_2023_01/998742202 | [14 empty] | Online PSC | 3

## SO 102 D1.1_ARS - Stavebn...
{bd18451b-3396-4eca-a36f-82276929d0ca}
1
| KRYCÍ LIST SOUPISU PRACÍ | [7 empty] | v --- níže se nacházejí doplnkové a pomocné údaje k sestavám --- v | [8 empty] | False
Stavba:
Rekonstrukce vzduchotechniky v bytovém domě
Objekt:
468.2 - Etapa č. 2 (S0.102)
Soupis:
SO 102 D1.1_ARS - Stavební práce
| KSO: |  |  |  |  | CC-CZ:
| Místo: |  | náměstí Svobody 728/1 |  |  | Datum: | 3. 1. 2023
| Zadavatel: |  |  |  |  | IČ:
|  | SNEO a.s |  |  |  | DIČ:
| Uchazeč: |  |  |  |  | IČ: | Vyplň údaj
|  | Vyplň údaj |  |  |  | DIČ: | Vyplň údaj
| Projektant: |  |  |  |  | IČ:
|  | Ing. Filip Nehonský |  |  |  | DIČ:
| Zpracovatel: |  |  |  |  | IČ:
|  | Pavel Novotný |  |  |  | DIČ:
Poznámka:
| Cena bez DPH | [5 empty] | 0
|  |  | Základ daně |  |  | Sazba daně | Výše daně
| DPH | základní | 0 |  |  | 21% | 0
|  | snížená | 0 |  |  | 15% | 0
|  | zákl. přenesená | 0 |  |  | 21% | 0
|  | sníž. přenesená | 0 |  |  | 15% | 0
|  | nulová | 0 |  |  | 0% | 0
| Cena s DPH |  |  | v | CZK |  | 0
REKAPITULACE ČLENĚNÍ SOUPISU PRACÍ
Stavba:
Rekonstrukce vzduchotechniky v bytovém domě
Objekt:
468.2 - Etapa č. 2 (S0.102)
Soupis:
SO 102 D1.1_ARS - Stavební práce
Místo: |  |  | náměstí Svobody 728/1 |  |  | Datum: | 3. 1. 2023
Zadavatel: |  |  | SNEO a.s |  |  | Projektant: | Ing. Filip Nehonský
Uchazeč: |  |  | Vyplň údaj |  |  | Zpracovatel: | Pavel Novotný
Kód dílu - Popis | [6 empty] | Cena celkem [CZK]
Náklady stavby celkem | [6 empty] | 0 | [11 empty] | -1
| HSV - Práce a dodávky HSV | [5 empty] | 0
| 6 - Úpravy povrchů, podlahy a osazování výplní | [5 empty] | 0
| 9 - Ostatní konstrukce a práce, bourání | [5 empty] | 0
| 997 - Přesun sutě | [5 empty] | 0
| 998 - Přesun hmot | [5 empty] | 0
| PSV - Práce a dodávky PSV | [5 empty] | 0
| 713 - Izolace tepelné | [5 empty] | 0
| 762 - Konstrukce tesařské | [5 empty] | 0
| 763 - Konstrukce suché výstavby | [5 empty] | 0
| 766 - Konstrukce truhlářské | [5 empty] | 0
| 767 - Konstrukce zámečnické | [5 empty] | 0
| 771 - Podlahy z dlaždic | [5 empty] | 0
| 781 - Dokončovací práce - obklady | [5 empty] | 0
| 782 - Dokončovací práce - obklady z kamene | [5 empty] | 0
| 783 - Dokončovací práce - nátěry | [5 empty] | 0
| 784 - Dokončovací práce - malby a tapety | [5 empty] | 0
SOUPIS PRACÍ
Stavba:
Rekonstrukce vzduchotechniky v bytovém domě
Objekt:
468.2 - Etapa č. 2 (S0.102)
Soupis:
SO 102 D1.1_ARS - Stavební práce
Místo: |  |  | náměstí Svobody 728/1 |  |  | Datum: | 3. 1. 2023
Zadavatel: |  |  | SNEO a.s |  |  | Projektant: | Ing. Filip Nehonský
Uchazeč: |  |  | Vyplň údaj |  |  | Zpracovatel: | Pavel Novotný
PČ | Typ | Kód | Popis | MJ | Množství | J.cena [CZK] | Cena celkem [CZK] | Cenová soustava |  | DPH | J. Nh [h] | Nh celkem [h] | J. hmotnost [t] | Hmotnost celkem [t] | J. suť [t] | Suť Celkem [t]
Náklady soupisu celkem | [6 empty] | 0 |  |  |  |  | 0 |  | 39.1703 |  | 35.9234 |  | D | -1 | [10 empty] | 0
| D | HSV | Práce a dodávky HSV |  |  |  | 0 |  |  |  |  | 0 |  | 21.1525 |  | 24.5764 | 1 | D | 0 |  |  |  | ROZPOCET | [6 empty] | 0
| D | 6 | Úpravy povrchů, podlahy a osazování výplní |  |  |  | 0 |  |  |  |  | 0 |  | 21.0531 |  | 19.4271 | 1 | D | 1 |  |  |  | ROZPOCET | [6 empty] | 0
1 | K | 612325401 | Oprava vápenocementové omítky vnitřních ploch hrubé, tloušťky do 20 mm stěn, v rozsahu opravované plochy do 10% | m2 | 516 |  | 0 |  |  | snížená |  | 0 | 0.0052 | 2.6832 | 0 | 0 | 4 | K | 2 |  |  |  | ROZPOCET | 0 | 0 | 0 | 0 | 0 | 2 | 0 | 4 | 1834665690
| Online PSC |  | https://podminky.urs.cz/item/CS_URS_2023_01/612325401 | [14 empty] | Online PSC | 2
| VV |  | "cca" 516,0 |  | 516 | [12 empty] | VV | 2 | 2 | True | 0 | ROZPOCET
2 | K | 619991001 | Zakrytí vnitřních ploch před znečištěním včetně pozdějšího odkrytí podlah fólií přilepenou lepící páskou | m2 | 306.71 |  | 0 |  |  | snížená |  | 0 | 0 | 0 | 0 | 0 | 4 | K | 2 |  |  |  | ROZPOCET | 0 | 0 | 0 | 0 | 0 | 2 | 0 | 4 | -1857006242
| Online PSC |  | https://podminky.urs.cz/item/CS_URS_2023_01/619991001 | [14 empty] | Online PSC | 2
| VV |  | "podlahy" 306,71 |  | 306.71 | [12 empty] | VV | 2 | 2 | True | 0 | ROZPOCET
3 | K | 619991011 | Zakrytí vnitřních ploch před znečištěním včetně pozdějšího odkrytí konstrukcí a prvků obalením fólií a přelepením páskou | m2 | 250 |  | 0 |  |  | snížená |  | 0 | 0 | 0 | 0 | 0 | 4 | K | 2 |  |  |  | ROZPOCET | 0 | 0 | 0 | 0 | 0 | 2 | 0 | 4 | 1005014532
| Online PSC |  | https://podminky.urs.cz/item/CS_URS_2023_01/619991011 | [14 empty] | Online PSC | 2
| VV |  | "B11_cca" 250 |  | 250 | [12 empty] | VV | 2 | 2 | True | 0 | ROZPOCET
4 | K | 619996115 | Ochrana stavebních konstrukcí a samostatných prvků včetně pozdějšího odstranění obedněním z řeziva podlahy | m2 | 351.315 |  | 0 |  |  | snížená |  | 0 | 0.040168 | 14.1117 | 0.04 | 14.0526 | 4 | K | 2 |  |  |  | ROZPOCET | 0 | 0 | 0 | 0 | 0 | 2 | 0 | 4 | 127047333
| Online PSC |  | https://podminky.urs.cz/item/CS_URS_2023_01/619996115 | [14 empty] | Online PSC | 2
| VV |  | "parapety výkladců" (3,53+3,66+3,63+4,24+4,035+2,255+1,42+3,54+4,12+3,85+2,5+3,77)*1,1 |  | 44.605 | [12 empty] | VV | 2 | 2 | True | 0 | ROZPOCET
| VV |  | "podlahy" 306,71 |  | 306.71 | [12 empty] | VV | 2 | 2 | True | 0 | ROZPOCET
5 | K | 619996127 | Ochrana stavebních konstrukcí a samostatných prvků včetně pozdějšího odstranění obedněním z OSB desek svislých ploch | m2 | 212.357 |  | 0 |  |  | snížená |  | 0 | 0.019247 | 4.0873 | 0.02 | 4.2471 | 4 | K | 2 |  |  |  | ROZPOCET | 0 | 0 | 0 | 0 | 0 | 2 | 0 | 4 | -425463165
| Online PSC |  | https://podminky.urs.cz/item/CS_URS_2023_01/619996127 | [14 empty] | Online PSC | 2
| VV |  | "obklad stěny" (2,8+0,52*2+0,48+3,015+0,52*2+0,48+4,2)*0,6 |  | 7.833 | [12 empty] | VV | 2 | 2 | True | 0 | ROZPOCET
| VV |  | "obklad stěny" (2,92+0,52*2+0,48+2,965+0,52*2+0,48+2,965+0,52*2+0,48+5,2+0,42+0,49+0,57*2+0,39+0,42+2,79+0,42+0,88)*0,6 |  | 15.336 | [12 empty] | VV | 2 | 2 | True | 0 | ROZPOCET
| VV |  | "obklad stěny" (3,13+3,24+0,45+0,52+0,56+0,14+3,33+0,45+0,52+0,59+0,14+2,18+0,45+0,34)*0,6 |  | 9.624 | [12 empty] | VV | 2 | 2 | True | 0 | ROZPOCET
| VV |  | "obklad stěny" (3,21+0,42+0,53+0,61)*0,6 |  | 2.862 | [12 empty] | VV | 2 | 2 | True | 0 | ROZPOCET
| VV |  | "výkladce" (26,58+17,39+17,03+5,68)*2,65 |  | 176.702 | [12 empty] | VV | 2 | 2 | True | 0 | ROZPOCET
6 | K | 619996145 | Ochrana stavebních konstrukcí a samostatných prvků včetně pozdějšího odstranění obalením geotextilií samostatných konstrukcí a prvků | m2 | 563.672 |  | 0 |  |  | snížená |  | 0 | 0.00022 | 0.12401 | 0.002 | 1.1273 | 4 | K | 2 |  |  |  | ROZPOCET | 0 | 0 | 0 | 0 | 0 | 2 | 0 | 4 | -1846674456
| Online PSC |  | https://podminky.urs.cz/item/CS_URS_2023_01/619996145 | [14 empty] | Online PSC | 2
| VV |  | "S" 212,357 |  | 212.357 | [12 empty] | VV | 2 | 2 | True | 0 | ROZPOCET
| VV |  | "V" 44,605 |  | 44.605 | [12 empty] | VV | 2 | 2 | True | 0 | ROZPOCET
| VV |  | "podlahy" 306,71 |  | 306.71 | [12 empty] | VV | 2 | 2 | True | 0 | ROZPOCET
7 | K | 642944121 | Osazení ocelových dveřních zárubní lisovaných nebo z úhelníků dodatečně s vybetonováním prahu, plochy do 2,5 m2 | kus | 1 |  | 0 |  |  | snížená |  | 0 | 0.04684 | 0.04684 | 0 | 0 | 4 | K | 2 |  |  |  | ROZPOCET | 0 | 0 | 0 | 0 | 0 | 2 | 0 | 4 | -179461970
| Online PSC |  | https://podminky.urs.cz/item/CS_URS_2023_01/642944121 | [14 empty] | Online PSC | 2
| VV |  | ***1. NP | [14 empty] | VV | 2 | 1 | True | 0 | ROZPOCET
| VV |  | "kuchyň" 1 |  | 1 | [12 empty] | VV | 2 | 2 | True | 0 | ROZPOCET
| D | 9 | Ostatní konstrukce a práce, bourání |  |  |  | 0 |  |  |  |  | 0 |  | 0.099417 |  | 5.1493 | 1 | D | 1 |  |  |  | ROZPOCET | [6 empty] | 0
8 | K | 949101111 | Lešení pomocné pracovní pro objekty pozemních staveb pro zatížení do 150 kg/m2, o výšce lešeňové podlahy do 1,9 m | m2 | 309 |  | 0 |  |  | snížená |  | 0 | 0.00013 | 0.04017 | 0 | 0 | 4 | K | 2 |  |  |  | ROZPOCET | 0 | 0 | 0 | 0 | 0 | 2 | 0 | 4 | -113205830
| Online PSC |  | https://podminky.urs.cz/item/CS_URS_2023_01/949101111 | [14 empty] | Online PSC | 2
9 | K | 952901111 | Vyčištění budov nebo objektů před předáním do užívání budov bytové nebo občanské výstavby, světlé výšky podlaží do 4 m | m2 | 309 |  | 0 |  |  | snížená |  | 0 | 3.5e-05 | 0.010815 | 0 | 0 | 4 | K | 2 |  |  |  | ROZPOCET | 0 | 0 | 0 | 0 | 0 | 2 | 0 | 4 | 1365116013
| Online PSC |  | https://podminky.urs.cz/item/CS_URS_2023_01/952901111 | [14 empty] | Online PSC | 2
10 | K | 953943211 | Osazování drobných kovových předmětů kotvených do stěny hasicího přístroje | kus | 2 |  | 0 |  |  | snížená |  | 0 | 0.000176 | 0.000352 | 0 | 0 | 4 | K | 2 |  |  |  | ROZPOCET | 0 | 0 | 0 | 0 | 0 | 2 | 0 | 4 | 1236897867
| Online PSC |  | https://podminky.urs.cz/item/CS_URS_2023_01/953943211 | [14 empty] | Online PSC | 2
11 | M | 44932114 | přístroj hasicí ruční práškový PG 6 LE | kus | 2 |  | 0 |  |  | snížená |  | 0 | 0.012 | 0.024 | 0 | 0 | 8 | M | 2 |  |  |  | ROZPOCET | 0 | 0 | 0 | 0 | 0 | 2 | 0 | 4 | -430587349
12 | K | 953961112 | Kotvy chemické s vyvrtáním otvoru do betonu, železobetonu nebo tvrdého kamene tmel, velikost M 10, hloubka 90 mm | kus | 208 |  | 0 |  |  | snížená |  | 0 | 9.006e-06 | 0.0018732 | 0 | 0 | 16 | K | 2 |  |  |  | ROZPOCET | 0 | 0 | 0 | 0 | 0 | 2 | 0 | 16 | -1873906760
| Online PSC |  | https://podminky.urs.cz/item/CS_URS_2023_01/953961112 | [14 empty] | Online PSC | 2
| VV |  | ***1. PP | [14 empty] | VV | 2 | 1 | True | 0 | ROZPOCET
| VV |  | "B04" 4*(19*2+3*2+4+2*2) |  | 208 | [12 empty] | VV | 2 | 2 | True | 0 | ROZPOCET
13 | K | 953965115 | Kotvy chemické s vyvrtáním otvoru kotevní šrouby pro chemické kotvy, velikost M 10, délka 130 mm | kus | 208 |  | 0 |  |  | snížená |  | 0 | 7e-05 | 0.01456 | 0 | 0 | 4 | K | 2 |  |  |  | ROZPOCET | 0 | 0 | 0 | 0 | 0 | 2 | 0 | 4 | 121251228
| Online PSC |  | https://podminky.urs.cz/item/CS_URS_2023_01/953965115 | [14 empty] | Online PSC | 2
| VV |  | ***1. PP | [14 empty] | VV | 2 | 1 | True | 0 | ROZPOCET
| VV |  | "B04" 4*(19*2+3*2+4+2*2) |  | 208 | [12 empty] | VV | 2 | 2 | True | 0 | ROZPOCET
14 | K | 962031133 | Bourání příček z cihel, tvárnic nebo příčkovek z cihel pálených, plných nebo dutých na maltu vápennou nebo vápenocementovou, tl. do 150 mm | m2 | 2.189 |  | 0 |  |  | snížená |  | 0 | 0 | 0 | 0.261 | 0.57133 | 4 | K | 2 |  |  |  | ROZPOCET | 0 | 0 | 0 | 0 | 0 | 2 | 0 | 4 | -1687126461
| Online PSC |  | https://podminky.urs.cz/item/CS_URS_2023_01/962031133 | [14 empty] | Online PSC | 2
| VV |  | "1. NP" 1,37*2,87-0,85*2,05 |  | 2.189 | [12 empty] | VV | 2 | 2 | True | 0 | ROZPOCET
15 | K | 967023693 | Přisekání (špicování) ploch kamenných nebo jiných s tvrdým povrchem pro nové povrchové vrstvy, plochy přes 2 m2 | m2 | 59.09 |  | 0 |  |  | snížená |  | 0 | 0 | 0 | 0.038 | 2.2454 | 4 | K | 2 |  |  |  | ROZPOCET | 0 | 0 | 0 | 0 | 0 | 2 | 0 | 4 | -2000427825
| Online PSC |  | https://podminky.urs.cz/item/CS_URS_2023_01/967023693 | [14 empty] | Online PSC | 2
| VV |  | ***1. NP | [14 empty] | VV | 2 | 1 | True | 0 | ROZPOCET
| VV |  | "úprava povrchů po demontáži dlažby | [14 empty] | VV | 2 | 1 | True | 0 | ROZPOCET
| VV |  | "šatny_300x300" 7,09 |  | 7.09 | [12 empty] | VV | 2 | 2 | True | 0 | ROZPOCET
| VV |  | "chodba_300x300" 11,33 |  | 11.33 | [12 empty] | VV | 2 | 2 | True | 0 | ROZPOCET
| VV |  | "kuchyň_300x300" 20,15 |  | 20.15 | [12 empty] | VV | 2 | 2 | True | 0 | ROZPOCET
| VV |  | "restaurace_600x600" 10,52 |  | 10.52 | [12 empty] | VV | 2 | 2 | True | 0 | ROZPOCET
| VV |  | "chodba_600x600" 7,36 |  | 7.36 | [12 empty] | VV | 2 | 2 | True | 0 | ROZPOCET
| VV |  | "umývárna P_150x150" 1,27 |  | 1.27 | [12 empty] | VV | 2 | 2 | True | 0 | ROZPOCET
| VV |  | "WC_150x150" 1,37 |  | 1.37 | [12 empty] | VV | 2 | 2 | True | 0 | ROZPOCET
16 | K | 968072455 | Vybourání kovových rámů oken s křídly, dveřních zárubní, vrat, stěn, ostění nebo obkladů dveřních zárubní, plochy do 2 m2 | m2 | 3.415 |  | 0 |  |  | snížená |  | 0 | 0 | 0 | 0.076 | 0.25954 | 4 | K | 2 |  |  |  | ROZPOCET | 0 | 0 | 0 | 0 | 0 | 2 | 0 | 4 | -1761637224
| Online PSC |  | https://podminky.urs.cz/item/CS_URS_2023_01/968072455 | [14 empty] | Online PSC | 2
| VV |  | "restaurace" 0,85*2,05 |  | 1.743 | [12 empty] | VV | 2 | 2 | True | 0 | ROZPOCET
| VV |  | "kuchyň" 0,8*2,09 |  | 1.672 | [12 empty] | VV | 2 | 2 | True | 0 | ROZPOCET
17 | K | 971033241 | Vybourání otvorů ve zdivu základovém nebo nadzákladovém z cihel, tvárnic, příčkovek z cihel pálených na maltu vápennou nebo vápenocementovou plochy do 0,0225 m2, tl. do 300 mm | kus | 54 |  | 0 |  |  | snížená |  | 0 | 0 | 0 | 0.008 | 0.432 | 4 | K | 2 |  |  |  | ROZPOCET | 0 | 0 | 0 | 0 | 0 | 2 | 0 | 4 | -1975144771
| Online PSC |  | https://podminky.urs.cz/item/CS_URS_2023_01/971033241 | [14 empty] | Online PSC | 2
| VV |  | "El" 54 |  | 54 | [12 empty] | VV | 2 | 2 | True | 0 | ROZPOCET
18 | K | 971033331 | Vybourání otvorů ve zdivu základovém nebo nadzákladovém z cihel, tvárnic, příčkovek z cihel pálených na maltu vápennou nebo vápenocementovou plochy do 0,09 m2, tl. do 150 mm | kus | 12 |  | 0 |  |  | snížená |  | 0 | 0 | 0 | 0.025 | 0.3 | 4 | K | 2 |  |  |  | ROZPOCET | 0 | 0 | 0 | 0 | 0 | 2 | 0 | 4 | -1095003874
| Online PSC |  | https://podminky.urs.cz/item/CS_URS_2023_01/971033331 | [14 empty] | Online PSC | 2
| VV |  | ***1. NP | [14 empty] | VV | 2 | 1 | True | 0 | ROZPOCET
| VV |  | "0,3x0,3" 9 |  | 9 | [12 empty] | VV | 2 | 2 | True | 0 | ROZPOCET
| VV |  | "0,43x0,3" 2 |  | 2 | [12 empty] | VV | 2 | 2 | True | 0 | ROZPOCET
| VV |  | "0,25x0,3" 1 |  | 1 | [12 empty] | VV | 2 | 2 | True | 0 | ROZPOCET
19 | K | 971033341 | Vybourání otvorů ve zdivu základovém nebo nadzákladovém z cihel, tvárnic, příčkovek z cihel pálených na maltu vápennou nebo vápenocementovou plochy do 0,09 m2, tl. do 300 mm | kus | 3 |  | 0 |  |  | snížená |  | 0 | 0 | 0 | 0.054 | 0.162 | 4 | K | 2 |  |  |  | ROZPOCET | 0 | 0 | 0 | 0 | 0 | 2 | 0 | 4 | -465187023
| Online PSC |  | https://podminky.urs.cz/item/CS_URS_2023_01/971033341 | [14 empty] | Online PSC | 2
| VV |  | ***1. NP | [14 empty] | VV | 2 | 1 | True | 0 | ROZPOCET
| VV |  | "0,3x0,3" 2 |  | 2 | [12 empty] | VV | 2 | 2 | True | 0 | ROZPOCET
| VV |  | "0,3x0,35" 1 |  | 1 | [12 empty] | VV | 2 | 2 | True | 0 | ROZPOCET
20 | K | 971033431 | Vybourání otvorů ve zdivu základovém nebo nadzákladovém z cihel, tvárnic, příčkovek z cihel pálených na maltu vápennou nebo vápenocementovou plochy do 0,25 m2, tl. do 150 mm | kus | 4 |  | 0 |  |  | snížená |  | 0 | 0 | 0 | 0.069 | 0.276 | 4 | K | 2 |  |  |  | ROZPOCET | 0 | 0 | 0 | 0 | 0 | 2 | 0 | 4 | -1295015697
| Online PSC |  | https://podminky.urs.cz/item/CS_URS_2023_01/971033431 | [14 empty] | Online PSC | 2
| VV |  | ***1. NP | [14 empty] | VV | 2 | 1 | True | 0 | ROZPOCET
| VV |  | "0,4x0,3" 1 |  | 1 | [12 empty] | VV | 2 | 2 | True | 0 | ROZPOCET
| VV |  | "0,535x0,4" 3 |  | 3 | [12 empty] | VV | 2 | 2 | True | 0 | ROZPOCET
21 | K | 971033441 | Vybourání otvorů ve zdivu základovém nebo nadzákladovém z cihel, tvárnic, příčkovek z cihel pálených na maltu vápennou nebo vápenocementovou plochy do 0,25 m2, tl. do 300 mm | kus | 2 |  | 0 |  |  | snížená |  | 0 | 0 | 0 | 0.138 | 0.276 | 4 | K | 2 |  |  |  | ROZPOCET | 0 | 0 | 0 | 0 | 0 | 2 | 0 | 4 | -2068346194
| Online PSC |  | https://podminky.urs.cz/item/CS_URS_2023_01/971033441 | [14 empty] | Online PSC | 2
| VV |  | ***1. NP | [14 empty] | VV | 2 | 1 | True | 0 | ROZPOCET
| VV |  | "0,44x0,3" 2 |  | 2 | [12 empty] | VV | 2 | 2 | True | 0 | ROZPOCET
22 | K | 971033461 | Vybourání otvorů ve zdivu základovém nebo nadzákladovém z cihel, tvárnic, příčkovek z cihel pálených na maltu vápennou nebo vápenocementovou plochy do 0,25 m2, tl. do 600 mm | kus | 1 |  | 0 |  |  | snížená |  | 0 | 0 | 0 | 0.276 | 0.276 | 4 | K | 2 |  |  |  | ROZPOCET | 0 | 0 | 0 | 0 | 0 | 2 | 0 | 4 | 252251789
| Online PSC |  | https://podminky.urs.cz/item/CS_URS_2023_01/971033461 | [14 empty] | Online PSC | 2
| VV |  | ***1. NP | [14 empty] | VV | 2 | 1 | True | 0 | ROZPOCET
| VV |  | "0,35x0,4" 1 |  | 1 | [12 empty] | VV | 2 | 2 | True | 0 | ROZPOCET
23 | K | 972054311 | Vybourání otvorů ve stropech nebo klenbách železobetonových bez odstranění podlahy a násypu, plochy do 0,25 m2, tl. do 80 mm | kus | 0.445 |  | 0 |  |  | snížená |  | 0 | 0 | 0 | 0.048 | 0.02136 | 4 | K | 2 |  |  |  | ROZPOCET | 0 | 0 | 0 | 0 | 0 | 2 | 0 | 4 | -1229797957
| Online PSC |  | https://podminky.urs.cz/item/CS_URS_2023_01/972054311 | [14 empty] | Online PSC | 2
| VV |  | ***1. NP | [14 empty] | VV | 2 | 1 | True | 0 | ROZPOCET
| VV |  | "B17" (1,04*0,15*0,15)*19 |  | 0.445 | [12 empty] | VV | 2 | 2 | True | 0 | ROZPOCET
24 | K | 972054411 | Vybourání otvorů ve stropech nebo klenbách železobetonových bez odstranění podlahy a násypu, plochy do 1 m2, tl. do 80 mm | m3 | 0.102 |  | 0 |  |  | snížená |  | 0 | 0 | 0 | 2.4 | 0.2448 | 4 | K | 2 |  |  |  | ROZPOCET | 0 | 0 | 0 | 0 | 0 | 2 | 0 | 4 | 522685512
| Online PSC |  | https://podminky.urs.cz/item/CS_URS_2023_01/972054411 | [14 empty] | Online PSC | 2
| VV |  | ***1. PP | [14 empty] | VV | 2 | 1 | True | 0 | ROZPOCET
| VV |  | "B03" 0,4*0,65*0,06 |  | 0.016 | [12 empty] | VV | 2 | 2 | True | 0 | ROZPOCET
| VV |  | "B003" 1,0*0,5*0,06 |  | 0.03 | [12 empty] | VV | 2 | 2 | True | 0 | ROZPOCET
| VV |  | "B03" 1,5*0,35*0,06 |  | 0.032 | [12 empty] | VV | 2 | 2 | True | 0 | ROZPOCET
| VV |  | "B03" 0,35*0,64*0,06 |  | 0.013 | [12 empty] | VV | 2 | 2 | True | 0 | ROZPOCET
| VV |  | "B03" 0,535*0,25*0,06 |  | 0.008 | [12 empty] | VV | 2 | 2 | True | 0 | ROZPOCET
| VV |  | "B03" 0,152*0,382*0,06 |  | 0.003 | [12 empty] | VV | 2 | 2 | True | 0 | ROZPOCET
25 | K | 977132112 | Vyvrtání otvorů pro elektroinstalační krabice ve stěnách z cihel, hloubky přes 60 do 90 mm | kus | 37 |  | 0 |  |  | snížená |  | 0 | 1.2e-06 | 4.44e-05 | 0.00086 | 0.03182 | 4 | K | 2 |  |  |  | ROZPOCET | 0 | 0 | 0 | 0 | 0 | 2 | 0 | 4 | -882248290
| Online PSC |  | https://podminky.urs.cz/item/CS_URS_2023_01/977132112 | [14 empty] | Online PSC | 2
| VV |  | "El" 37 |  | 37 | [12 empty] | VV | 2 | 2 | True | 0 | ROZPOCET
26 | K | 977211111 | Řezání konstrukcí stěnovou pilou betonových nebo železobetonových průměru řezané výztuže do 16 mm hloubka řezu do 200 mm | m | 19.76 |  | 0 |  |  | snížená |  | 0 | 7.74e-05 | 0.0015294 | 0 | 0 | 4 | K | 2 |  |  |  | ROZPOCET | 0 | 0 | 0 | 0 | 0 | 2 | 0 | 4 | -1683965610
| Online PSC |  | https://podminky.urs.cz/item/CS_URS_2023_01/977211111 | [14 empty] | Online PSC | 2
| VV |  | ***1. NP | [14 empty] | VV | 2 | 1 | True | 0 | ROZPOCET
| VV |  | "B17" 1,04*19 |  | 19.76 | [12 empty] | VV | 2 | 2 | True | 0 | ROZPOCET
27 | K | 977211131R | Řezání okružní pilou kcí z kamene hl do 30 mm | m | 42.06 |  | 0 |  |  | snížená |  | 0 | 0.00013 | 0.0054678 | 0 | 0 | 4 | K | 2 |  |  |  | ROZPOCET | 0 | 0 | 0 | 0 | 0 | 2 | 0 | 4 | -2111959806
| VV |  | ***1. NP | [14 empty] | VV | 2 | 1 | True | 0 | ROZPOCET
| VV |  | "B19" (3,59+3,66+3,755+3,635+4,24+4,03)+(1,43+3,54+4,12+3,85+2,50+3,71) |  | 42.06 | [12 empty] | VV | 2 | 2 | True | 0 | ROZPOCET
28 | K | 977332111 | Frézování drážek pro vodiče ve stěnách z cihel, rozměru do 30x30 mm | m | 22 |  | 0 |  |  | snížená |  | 0 | 2.4e-05 | 0.000528 | 0.002 | 0.044 | 4 | K | 2 |  |  |  | ROZPOCET | 0 | 0 | 0 | 0 | 0 | 2 | 0 | 4 | 560041934
| Online PSC |  | https://podminky.urs.cz/item/CS_URS_2023_01/977332111 | [14 empty] | Online PSC | 2
| VV |  | "El" 22 |  | 22 | [12 empty] | VV | 2 | 2 | True | 0 | ROZPOCET
29 | K | 977332112 | Frézování drážek pro vodiče ve stěnách z cihel, rozměru do 50x50 mm | m | 3 |  | 0 |  |  | snížená |  | 0 | 2.56e-05 | 7.68e-05 | 0.003 | 0.009 | 4 | K | 2 |  |  |  | ROZPOCET | 0 | 0 | 0 | 0 | 0 | 2 | 0 | 4 | 364764067
| Online PSC |  | https://podminky.urs.cz/item/CS_URS_2023_01/977332112 | [14 empty] | Online PSC | 2
| VV |  | "El" 3 |  | 3 | [12 empty] | VV | 2 | 2 | True | 0 | ROZPOCET
| D | 997 | Přesun sutě |  |  |  | 0 |  |  |  |  | 0 |  | 0 |  | 0 | 1 | D | 1 |  |  |  | ROZPOCET | [6 empty] | 0
30 | K | 997013212 | Vnitrostaveništní doprava suti a vybouraných hmot vodorovně do 50 m svisle ručně pro budovy a haly výšky přes 6 do 9 m | t | 35.923 |  | 0 |  |  | snížená |  | 0 | 0 | 0 | 0 | 0 | 4 | K | 2 |  |  |  | ROZPOCET | 0 | 0 | 0 | 0 | 0 | 2 | 0 | 4 | 922727993
| Online PSC |  | https://podminky.urs.cz/item/CS_URS_2023_01/997013212 | [14 empty] | Online PSC | 2
31 | K | 997013501 | Odvoz suti a vybouraných hmot na skládku nebo meziskládku se složením, na vzdálenost do 1 km | t | 35.923 |  | 0 |  |  | snížená |  | 0 | 0 | 0 | 0 | 0 | 4 | K | 2 |  |  |  | ROZPOCET | 0 | 0 | 0 | 0 | 0 | 2 | 0 | 4 | 1032071722
| Online PSC |  | https://podminky.urs.cz/item/CS_URS_2023_01/997013501 | [14 empty] | Online PSC | 2
32 | K | 997013509 | Odvoz suti a vybouraných hmot na skládku nebo meziskládku se složením, na vzdálenost Příplatek k ceně za každý další i započatý 1 km přes 1 km | t | 718.46 |  | 0 |  |  | snížená |  | 0 | 0 | 0 | 0 | 0 | 4 | K | 2 |  |  |  | ROZPOCET | 0 | 0 | 0 | 0 | 0 | 2 | 0 | 4 | 226016162
| Online PSC |  | https://podminky.urs.cz/item/CS_URS_2023_01/997013509 | [14 empty] | Online PSC | 2
| VV |  | 35,923*20 'Přepočtené koeficientem množství |  | 718.46 | [12 empty] | VV | 2 | 2 | False | 1 | ROZPOCET
33 | K | 997013631 | Poplatek za uložení stavebního odpadu na skládce (skládkovné) směsného stavebního a demoličního zatříděného do Katalogu odpadů pod kódem 17 09 04 | t | 29.676 |  | 0 |  |  | snížená |  | 0 | 0 | 0 | 0 | 0 | 4 | K | 2 |  |  |  | ROZPOCET | 0 | 0 | 0 | 0 | 0 | 2 | 0 | 4 | 1596965712
| Online PSC |  | https://podminky.urs.cz/item/CS_URS_2023_01/997013631 | [14 empty] | Online PSC | 2
| VV |  | 36,249-0,258-5,453-0,325-0,537 |  | 29.676 | [12 empty] | VV | 2 | 2 | True | 0 | ROZPOCET
34 | K | 997013811 | Poplatek za uložení stavebního odpadu na skládce (skládkovné) dřevěného zatříděného do Katalogu odpadů pod kódem 17 02 01 | t | 0.258 |  | 0 |  |  | snížená |  | 0 | 0 | 0 | 0 | 0 | 4 | K | 2 |  |  |  | ROZPOCET | 0 | 0 | 0 | 0 | 0 | 2 | 0 | 4 | 143106267
| Online PSC |  | https://podminky.urs.cz/item/CS_URS_2023_01/997013811 | [14 empty] | Online PSC | 2
35 | K | 997013812 | Poplatek za uložení stavebního odpadu na skládce (skládkovné) z materiálů na bázi sádry zatříděného do Katalogu odpadů pod kódem 17 08 02 | t | 5.423 |  | 0 |  |  | snížená |  | 0 | 0 | 0 | 0 | 0 | 4 | K | 2 |  |  |  | ROZPOCET | 0 | 0 | 0 | 0 | 0 | 2 | 0 | 4 | 1858636643
| Online PSC |  | https://podminky.urs.cz/item/CS_URS_2023_01/997013812 | [14 empty] | Online PSC | 2
36 | K | 997013813 | Poplatek za uložení stavebního odpadu na skládce (skládkovné) z plastických hmot zatříděného do Katalogu odpadů pod kódem 17 02 03 | t | 0.325 |  | 0 |  |  | snížená |  | 0 | 0 | 0 | 0 | 0 | 4 | K | 2 |  |  |  | ROZPOCET | 0 | 0 | 0 | 0 | 0 | 2 | 0 | 4 | 1639571427
| Online PSC |  | https://podminky.urs.cz/item/CS_URS_2023_01/997013813 | [14 empty] | Online PSC | 2
37 | K | 997013814 | Poplatek za uložení stavebního odpadu na skládce (skládkovné) z izolačních materiálů zatříděného do Katalogu odpadů pod kódem 17 06 04 | t | 0.537 |  | 0 |  |  | snížená |  | 0 | 0 | 0 | 0 | 0 | 4 | K | 2 |  |  |  | ROZPOCET | 0 | 0 | 0 | 0 | 0 | 2 | 0 | 4 | 220119069
| Online PSC |  | https://podminky.urs.cz/item/CS_URS_2023_01/997013814 | [14 empty] | Online PSC | 2
| D | 998 | Přesun hmot |  |  |  | 0 |  |  |  |  | 0 |  | 0 |  | 0 | 1 | D | 1 |  |  |  | ROZPOCET | [6 empty] | 0
38 | K | 998018002 | Přesun hmot pro budovy občanské výstavby, bydlení, výrobu a služby ruční - bez užití mechanizace vodorovná dopravní vzdálenost do 100 m pro budovy s jakoukoliv nosnou konstrukcí výšky přes 6 do 12 m | t | 21.151 |  | 0 |  |  | snížená |  | 0 | 0 | 0 | 0 | 0 | 4 | K | 2 |  |  |  | ROZPOCET | 0 | 0 | 0 | 0 | 0 | 2 | 0 | 4 | 1935077811
| Online PSC |  | https://podminky.urs.cz/item/CS_URS_2023_01/998018002 | [14 empty] | Online PSC | 2
| D | PSV | Práce a dodávky PSV |  |  |  | 0 |  |  |  |  | 0 |  | 18.0178 |  | 11.347 | 2 | D | 0 |  |  |  | ROZPOCET | [6 empty] | 0
| D | 713 | Izolace tepelné |  |  |  | 0 |  |  |  |  | 0 |  | 0.018042 |  | 0.53674 | 2 | D | 1 |  |  |  | ROZPOCET | [6 empty] | 0
39 | K | 713110813 | Odstranění tepelné izolace stropů nebo podhledů z rohoží, pásů, dílců, desek, bloků volně kladených z vláknitých materiálů suchých, tloušťka izolace přes 100 mm | m2 | 306.71 |  | 0 |  |  | snížená |  | 0 | 0 | 0 | 0.00175 | 0.53674 | 16 | K | 2 |  |  |  | ROZPOCET | 0 | 0 | 0 | 0 | 0 | 2 | 0 | 16 | 746545597
| Online PSC |  | https://podminky.urs.cz/item/CS_URS_2023_01/713110813 | [14 empty] | Online PSC | 2
| VV |  | ***1. NP_B14 | [14 empty] | VV | 2 | 1 | True | 0 | ROZPOCET
| VV |  | **prodejna 1 | [14 empty] | VV | 2 | 1 | True | 0 | ROZPOCET
| VV |  | "prodejna" 22,62 |  | 22.62 | [12 empty] | VV | 2 | 2 | True | 0 | ROZPOCET
| VV |  | "sklad" 4,6 |  | 4.6 | [12 empty] | VV | 2 | 2 | True | 0 | ROZPOCET
| VV |  | "umývárna" 1,49 |  | 1.49 | [12 empty] | VV | 2 | 2 | True | 0 | ROZPOCET
| VV |  | "WC" 1,43 |  | 1.43 | [12 empty] | VV | 2 | 2 | True | 0 | ROZPOCET
| VV |  | **restaurace 1 | [14 empty] | VV | 2 | 1 | True | 0 | ROZPOCET
| VV |  | "restaurace" 38,25 |  | 38.25 | [12 empty] | VV | 2 | 2 | True | 0 | ROZPOCET
| VV |  | "WC" 1,4 |  | 1.4 | [12 empty] | VV | 2 | 2 | True | 0 | ROZPOCET
| VV |  | "umývárna" 2,45 |  | 2.45 | [12 empty] | VV | 2 | 2 | True | 0 | ROZPOCET
| VV |  | "kuchyň" 7,42 |  | 7.42 | [12 empty] | VV | 2 | 2 | True | 0 | ROZPOCET
| VV |  | "umývárna" 1,23 |  | 1.23 | [12 empty] | VV | 2 | 2 | True | 0 | ROZPOCET
| VV |  | "WC" 1,31 |  | 1.31 | [12 empty] | VV | 2 | 2 | True | 0 | ROZPOCET
| VV |  | **restaurace 2 | [14 empty] | VV | 2 | 1 | True | 0 | ROZPOCET
| VV |  | "chodba" 13,86 |  | 13.86 | [12 empty] | VV | 2 | 2 | True | 0 | ROZPOCET
| VV |  | "umývárna" 1,03 |  | 1.03 | [12 empty] | VV | 2 | 2 | True | 0 | ROZPOCET
| VV |  | "WC" 1,15 |  | 1.15 | [12 empty] | VV | 2 | 2 | True | 0 | ROZPOCET
| VV |  | "WC" 1,15 |  | 1.15 | [12 empty] | VV | 2 | 2 | True | 0 | ROZPOCET
| VV |  | "umývárna" 1,19 |  | 1.19 | [12 empty] | VV | 2 | 2 | True | 0 | ROZPOCET
| VV |  | "chodba" 4,92 |  | 4.92 | [12 empty] | VV | 2 | 2 | True | 0 | ROZPOCET
| VV |  | "sprcha" 1,47 |  | 1.47 | [12 empty] | VV | 2 | 2 | True | 0 | ROZPOCET
| VV |  | "sprcha" 1,48 |  | 1.48 | [12 empty] | VV | 2 | 2 | True | 0 | ROZPOCET
| VV |  | "šatny" 7,09 |  | 7.09 | [12 empty] | VV | 2 | 2 | True | 0 | ROZPOCET
| VV |  | "úklid komora" 1,48 |  | 1.48 | [12 empty] | VV | 2 | 2 | True | 0 | ROZPOCET
| VV |  | "restaurace" 109,37 |  | 109.37 | [12 empty] | VV | 2 | 2 | True | 0 | ROZPOCET
| VV |  | "kuchyň" 20,67 |  | 20.67 | [12 empty] | VV | 2 | 2 | True | 0 | ROZPOCET
| VV |  | "sklad" 1,78 |  | 1.78 | [12 empty] | VV | 2 | 2 | True | 0 | ROZPOCET
| VV |  | "chodba" 7,52 |  | 7.52 | [12 empty] | VV | 2 | 2 | True | 0 | ROZPOCET
| VV |  | "WC" 2,01 |  | 2.01 | [12 empty] | VV | 2 | 2 | True | 0 | ROZPOCET
| VV |  | "šatna" 3,43 |  | 3.43 | [12 empty] | VV | 2 | 2 | True | 0 | ROZPOCET
| VV |  | "WC" 0,94 |  | 0.94 | [12 empty] | VV | 2 | 2 | True | 0 | ROZPOCET
| VV |  | "WC" 0,94 |  | 0.94 | [12 empty] | VV | 2 | 2 | True | 0 | ROZPOCET
| VV |  | "umývárna" 2,91 |  | 2.91 | [12 empty] | VV | 2 | 2 | True | 0 | ROZPOCET
| VV |  | "umývárna" 3,09 |  | 3.09 | [12 empty] | VV | 2 | 2 | True | 0 | ROZPOCET
| VV |  | "WC" 1,24 |  | 1.24 | [12 empty] | VV | 2 | 2 | True | 0 | ROZPOCET
| VV |  | "WC" 1,24 |  | 1.24 | [12 empty] | VV | 2 | 2 | True | 0 | ROZPOCET
| VV |  | "umývárna" 1,87 |  | 1.87 | [12 empty] | VV | 2 | 2 | True | 0 | ROZPOCET
| VV |  | **prodejna 2 | [14 empty] | VV | 2 | 1 | True | 0 | ROZPOCET
| VV |  | "prodejna" 17,36 |  | 17.36 | [12 empty] | VV | 2 | 2 | True | 0 | ROZPOCET
| VV |  | "sklad" 8,33 |  | 8.33 | [12 empty] | VV | 2 | 2 | True | 0 | ROZPOCET
| VV |  | "WC" 1,37 |  | 1.37 | [12 empty] | VV | 2 | 2 | True | 0 | ROZPOCET
| VV |  | "umývárna" 1,93 |  | 1.93 | [12 empty] | VV | 2 | 2 | True | 0 | ROZPOCET
| VV |  | "sklad" 3,69 |  | 3.69 | [12 empty] | VV | 2 | 2 | True | 0 | ROZPOCET
40 | K | 713131141 | Montáž tepelné izolace stěn rohožemi, pásy, deskami, dílci, bloky (izolační materiál ve specifikaci) lepením celoplošně | m2 | 2.709 |  | 0 |  |  | snížená |  | 0 | 0.006 | 0.016254 | 0 | 0 | 16 | K | 2 |  |  |  | ROZPOCET | 0 | 0 | 0 | 0 | 0 | 2 | 0 | 16 | 1799583015
| Online PSC |  | https://podminky.urs.cz/item/CS_URS_2023_01/713131141 | [14 empty] | Online PSC | 2
| VV |  | ***1. NP | [14 empty] | VV | 2 | 1 | True | 0 | ROZPOCET
| VV |  | "úprava parapetu výkladce" ((3,53+3,66+3,635+4,24+4,03+2,325+1,43+4,12+3,85+2,5+3,71)-(1,04*17))*0,14 |  | 2.709 | [12 empty] | VV | 2 | 2 | True | 0 | ROZPOCET
41 | M | 28376414 | deska XPS hrana polodrážková a hladký povrch 300kPA tl 20mm | m2 | 2.98 |  | 0 |  |  | snížená |  | 0 | 0.0006 | 0.001788 | 0 | 0 | 32 | M | 2 |  |  |  | ROZPOCET | 0 | 0 | 0 | 0 | 0 | 2 | 0 | 16 | -781985981
| VV |  | 2,709*1,1 'Přepočtené koeficientem množství |  | 2.98 | [12 empty] | VV | 2 | 2 | False | 1 | ROZPOCET
42 | K | 998713102 | Přesun hmot pro izolace tepelné stanovený z hmotnosti přesunovaného materiálu vodorovná dopravní vzdálenost do 50 m v objektech výšky přes 6 m do 12 m | t | 0.018 |  | 0 |  |  | snížená |  | 0 | 0 | 0 | 0 | 0 | 16 | K | 2 |  |  |  | ROZPOCET | 0 | 0 | 0 | 0 | 0 | 2 | 0 | 16 | -2123513335
| Online PSC |  | https://podminky.urs.cz/item/CS_URS_2023_01/998713102 | [14 empty] | Online PSC | 2
43 | K | 998713181 | Přesun hmot pro izolace tepelné stanovený z hmotnosti přesunovaného materiálu Příplatek k cenám za přesun prováděný bez použití mechanizace pro jakoukoliv výšku objektu | t | 0.018 |  | 0 |  |  | snížená |  | 0 | 0 | 0 | 0 | 0 | 16 | K | 2 |  |  |  | ROZPOCET | 0 | 0 | 0 | 0 | 0 | 2 | 0 | 16 | -107545223
| Online PSC |  | https://podminky.urs.cz/item/CS_URS_2023_01/998713181 | [14 empty] | Online PSC | 2
| D | 762 | Konstrukce tesařské |  |  |  | 0 |  |  |  |  | 0 |  | 0.063535 |  | 0.25817 | 2 | D | 1 |  |  |  | ROZPOCET | [6 empty] | 0
44 | K | 762081150 | Hoblování hraněného řeziva přímo na staveništi ve staveništní dílně | m3 | 0.123 |  | 0 |  |  | snížená |  | 0 | 0 | 0 | 0 | 0 | 16 | K | 2 |  |  |  | ROZPOCET | 0 | 0 | 0 | 0 | 0 | 2 | 0 | 16 | -295680074
| Online PSC |  | https://podminky.urs.cz/item/CS_URS_2023_01/762081150 | [14 empty] | Online PSC | 2
45 | K | 762083111 | Impregnace řeziva máčením proti dřevokaznému hmyzu a houbám, třída ohrožení 1 a 2 (dřevo v interiéru) | m3 | 0.123 |  | 0 |  |  | snížená |  | 0 | 0.001215 | 0.00014945 | 0 | 0 | 16 | K | 2 |  |  |  | ROZPOCET | 0 | 0 | 0 | 0 | 0 | 2 | 0 | 16 | -328316744
| Online PSC |  | https://podminky.urs.cz/item/CS_URS_2023_01/762083111 | [14 empty] | Online PSC | 2
46 | K | 762085103 | Montáž ocelových spojovacích prostředků (materiál ve specifikaci) kotevních želez příložek, patek, táhel | kus | 0.123 |  | 0 |  |  | snížená |  | 0 | 0.00267 | 0.00032841 | 0 | 0 | 16 | K | 2 |  |  |  | ROZPOCET | 0 | 0 | 0 | 0 | 0 | 2 | 0 | 16 | -1848448804
| Online PSC |  | https://podminky.urs.cz/item/CS_URS_2023_01/762085103 | [14 empty] | Online PSC | 2
47 | K | 762085811 | Demontáž kotevních želez hmotnosti do 5 kg | kus | 36 |  | 0 |  |  | snížená |  | 0 | 0 | 0 | 0.005 | 0.18 | 16 | K | 2 |  |  |  | ROZPOCET | 0 | 0 | 0 | 0 | 0 | 2 | 0 | 16 | -589248518
| Online PSC |  | https://podminky.urs.cz/item/CS_URS_2023_01/762085811 | [14 empty] | Online PSC | 2
48 | K | 762111811 | Demontáž stěn a příček z hranolků, fošen nebo latí | m2 | 3.553 |  | 0 |  |  | snížená |  | 0 | 0 | 0 | 0.022 | 0.078166 | 16 | K | 2 |  |  |  | ROZPOCET | 0 | 0 | 0 | 0 | 0 | 2 | 0 | 16 | -990779517
| Online PSC |  | https://podminky.urs.cz/item/CS_URS_2023_01/762111811 | [14 empty] | Online PSC | 2
| VV |  | ***1. PP | [14 empty] | VV | 2 | 1 | True | 0 | ROZPOCET
| VV |  | "dřevěný stáv. záklop" | [14 empty] | VV | 2 | 1 | True | 0 | ROZPOCET
| VV |  | "stěny" (1,1*0,17)*19 |  | 3.553 | [12 empty] | VV | 2 | 2 | True | 0 | ROZPOCET
49 | K | 762132137 | Montáž bednění stěn z hoblovaných prken tl. do 32 mm na sraz s olištováním | m2 | 3.553 |  | 0 |  |  | snížená |  | 0 | 0 | 0 | 0 | 0 | 16 | K | 2 |  |  |  | ROZPOCET | 0 | 0 | 0 | 0 | 0 | 2 | 0 | 16 | -1880413062
| Online PSC |  | https://podminky.urs.cz/item/CS_URS_2023_01/762132137 | [14 empty] | Online PSC | 2
| VV |  | ***1. PP | [14 empty] | VV | 2 | 1 | True | 0 | ROZPOCET
| VV |  | "dřevěný stáv. záklop" | [14 empty] | VV | 2 | 1 | True | 0 | ROZPOCET
| VV |  | "stěny" (1,1*0,17)*19 |  | 3.553 | [12 empty] | VV | 2 | 2 | True | 0 | ROZPOCET
50 | M | 60516100 | řezivo smrkové sušené tl 30mm | m3 | 0.123 |  | 0 |  |  | snížená |  | 0 | 0.5 | 0.0615 | 0 | 0 | 32 | M | 2 |  |  |  | ROZPOCET | 0 | 0 | 0 | 0 | 0 | 2 | 0 | 16 | -1579807069
| VV |  | "zpětný dřevěný záklop" | [14 empty] | VV | 2 | 1 | True | 0 | ROZPOCET
| VV |  | "stěny" (1,1*0,17)*19*0,03*1,15 |  | 0.123 | [12 empty] | VV | 2 | 2 | True | 0 | ROZPOCET
51 | K | 762195000 | Spojovací prostředky stěn a příček hřebíky, svory, fixační prkna | m3 | 0.123 |  | 0 |  |  | snížená |  | 0 | 0.012657 | 0.0015569 | 0 | 0 | 16 | K | 2 |  |  |  | ROZPOCET | 0 | 0 | 0 | 0 | 0 | 2 | 0 | 16 | 577317672
| Online PSC |  | https://podminky.urs.cz/item/CS_URS_2023_01/762195000 | [14 empty] | Online PSC | 2
52 | K | 998762102 | Přesun hmot pro konstrukce tesařské stanovený z hmotnosti přesunovaného materiálu vodorovná dopravní vzdálenost do 50 m v objektech výšky přes 6 do 12 m | t | 0.064 |  | 0 |  |  | snížená |  | 0 | 0 | 0 | 0 | 0 | 16 | K | 2 |  |  |  | ROZPOCET | 0 | 0 | 0 | 0 | 0 | 2 | 0 | 16 | 404097183
| Online PSC |  | https://podminky.urs.cz/item/CS_URS_2023_01/998762102 | [14 empty] | Online PSC | 2
53 | K | 998762181 | Přesun hmot pro konstrukce tesařské stanovený z hmotnosti přesunovaného materiálu Příplatek k cenám za přesun prováděný bez použití mechanizace pro jakoukoliv výšku objektu | t | 0.064 |  | 0 |  |  | snížená |  | 0 | 0 | 0 | 0 | 0 | 16 | K | 2 |  |  |  | ROZPOCET | 0 | 0 | 0 | 0 | 0 | 2 | 0 | 16 | -979738102
| Online PSC |  | https://podminky.urs.cz/item/CS_URS_2023_01/998762181 | [14 empty] | Online PSC | 2
| D | 763 | Konstrukce suché výstavby |  |  |  | 0 |  |  |  |  | 0 |  | 8.5786 |  | 5.4534 | 2 | D | 1 |  |  |  | ROZPOCET | [6 empty] | 0
54 | K | 763101853 | Vyřezání otvoru v sádrokartonové desce v podhledech nebo podkrovích s jednoduchým opláštěním velikosti otvoru přes 0,02 do 0,05 m2 | kus | 78 |  | 0 |  |  | snížená |  | 0 | 0 | 0 | 0.0006 | 0.0468 | 16 | K | 2 |  |  |  | ROZPOCET | 0 | 0 | 0 | 0 | 0 | 2 | 0 | 16 | 684656150
| Online PSC |  | https://podminky.urs.cz/item/CS_URS_2023_01/763101853 | [14 empty] | Online PSC | 2
| VV |  | ***1. NP | [14 empty] | VV | 2 | 1 | True | 0 | ROZPOCET
| VV |  | "VZT" 28 |  | 28 | [12 empty] | VV | 2 | 2 | True | 0 | ROZPOCET
| VV |  | "ESI" 50 |  | 50 | [12 empty] | VV | 2 | 2 | True | 0 | ROZPOCET
55 | K | 763101855 | Vyřezání otvoru v sádrokartonové desce v podhledech nebo podkrovích s jednoduchým opláštěním velikosti otvoru přes 0,10 do 0,25 m2 | kus | 9 |  | 0 |  |  | snížená |  | 0 | 0 | 0 | 0.003 | 0.027 | 16 | K | 2 |  |  |  | ROZPOCET | 0 | 0 | 0 | 0 | 0 | 2 | 0 | 16 | -524724693
| Online PSC |  | https://podminky.urs.cz/item/CS_URS_2023_01/763101855 | [14 empty] | Online PSC | 2
| VV |  | ***1. NP | [14 empty] | VV | 2 | 1 | True | 0 | ROZPOCET
| VV |  | "VZT pásová mřížka 1,45x0,115" 1 |  | 1 | [12 empty] | VV | 2 | 2 | True | 0 | ROZPOCET
| VV |  | "VZT pásová mřížka 1,225x0,115" 1 |  | 1 | [12 empty] | VV | 2 | 2 | True | 0 | ROZPOCET
| VV |  | "VZT regulovatelná mřížka 1,02x0,1_3ks" 3 |  | 3 | [12 empty] | VV | 2 | 2 | True | 0 | ROZPOCET
| VV |  | "VZT mřížka 0,725x0,165_2ks" 2 |  | 2 | [12 empty] | VV | 2 | 2 | True | 0 | ROZPOCET
| VV |  | "VZT anemostat 2ks" 2 |  | 2 | [12 empty] | VV | 2 | 2 | True | 0 | ROZPOCET
56 | K | 763101856 | Vyřezání otvoru v sádrokartonové desce v podhledech nebo podkrovích s jednoduchým opláštěním velikosti otvoru přes 0,25 do 0,50 m2 | kus | 4 |  | 0 |  |  | snížená |  | 0 | 0 | 0 | 0.006 | 0.024 | 16 | K | 2 |  |  |  | ROZPOCET | 0 | 0 | 0 | 0 | 0 | 2 | 0 | 16 | -1062591068
| Online PSC |  | https://podminky.urs.cz/item/CS_URS_2023_01/763101856 | [14 empty] | Online PSC | 2
| VV |  | ***1. NP | [14 empty] | VV | 2 | 1 | True | 0 | ROZPOCET
| VV |  | "VZT pásová mřížka 3,15x0,115" 1 |  | 1 | [12 empty] | VV | 2 | 2 | True | 0 | ROZPOCET
| VV |  | "VZT pásová mřížka 9,7x0,215:3=3ks" 3 |  | 3 | [12 empty] | VV | 2 | 2 | True | 0 | ROZPOCET
57 | K | 763121712 | Stěna předsazená ze sádrokartonových desek ostatní konstrukce a práce na předsazených stěnách ze sádrokartonových desek zalomení stěny | m | 19.74 |  | 0 |  |  | snížená |  | 0 | 0.000906 | 0.017884 | 0 | 0 | 16 | K | 2 |  |  |  | ROZPOCET | 0 | 0 | 0 | 0 | 0 | 2 | 0 | 16 | 1588784465
| Online PSC |  | https://podminky.urs.cz/item/CS_URS_2023_01/763121712 | [14 empty] | Online PSC | 2
| VV |  | ***1. NP | [14 empty] | VV | 2 | 1 | True | 0 | ROZPOCET
| VV |  | "prodejna" 2,82 |  | 2.82 | [12 empty] | VV | 2 | 2 | True | 0 | ROZPOCET
| VV |  | "restaurace" 2,82 |  | 2.82 | [12 empty] | VV | 2 | 2 | True | 0 | ROZPOCET
| VV |  | "kuchyň" 2,82 |  | 2.82 | [12 empty] | VV | 2 | 2 | True | 0 | ROZPOCET
| VV |  | "sklad" 2,82 |  | 2.82 | [12 empty] | VV | 2 | 2 | True | 0 | ROZPOCET
| VV |  | "kuchyň" 2,82 |  | 2.82 | [12 empty] | VV | 2 | 2 | True | 0 | ROZPOCET
| VV |  | "restaurace" 2,82 |  | 2.82 | [12 empty] | VV | 2 | 2 | True | 0 | ROZPOCET
| VV |  | "umývárna" 2,82 |  | 2.82 | [12 empty] | VV | 2 | 2 | True | 0 | ROZPOCET
58 | K | 763121714 | Stěna předsazená ze sádrokartonových desek ostatní konstrukce a práce na předsazených stěnách ze sádrokartonových desek základní penetrační nátěr | m2 | 25.486 |  | 0 |  |  | snížená |  | 0 | 0.0001 | 0.0025486 | 0 | 0 | 16 | K | 2 |  |  |  | ROZPOCET | 0 | 0 | 0 | 0 | 0 | 2 | 0 | 16 | 620568512
| Online PSC |  | https://podminky.urs.cz/item/CS_URS_2023_01/763121714 | [14 empty] | Online PSC | 2
59 | K | 763121751 | Stěna předsazená ze sádrokartonových desek Příplatek k cenám za plochu do 6 m2 jednotlivě | m2 | 29.215 |  | 0 |  |  | snížená |  | 0 | 0 | 0 | 0 | 0 | 16 | K | 2 |  |  |  | ROZPOCET | 0 | 0 | 0 | 0 | 0 | 2 | 0 | 16 | -1425538931
| Online PSC |  | https://podminky.urs.cz/item/CS_URS_2023_01/763121751 | [14 empty] | Online PSC | 2
| VV |  | ***1. NP | [14 empty] | VV | 2 | 1 | True | 0 | ROZPOCET
| VV |  | "prodejna" (0,75+0,5)*2,82 |  | 3.525 | [12 empty] | VV | 2 | 2 | True | 0 | ROZPOCET
| VV |  | "restaurace" (0,765+1,1)*2,82 |  | 5.259 | [12 empty] | VV | 2 | 2 | True | 0 | ROZPOCET
| VV |  | "kuchyň" (0,64*2+0,62)*2,82 |  | 5.358 | [12 empty] | VV | 2 | 2 | True | 0 | ROZPOCET
| VV |  | "sklad" (1,6+0,31)*2,82 |  | 5.386 | [12 empty] | VV | 2 | 2 | True | 0 | ROZPOCET
| VV |  | "kuchyň" (0,275+1,22)*2,82 |  | 4.216 | [12 empty] | VV | 2 | 2 | True | 0 | ROZPOCET
| VV |  | "restaurace" (0,405+0,635)*2,82 |  | 2.933 | [12 empty] | VV | 2 | 2 | True | 0 | ROZPOCET
| VV |  | "umývárna" (0,65+0,25)*2,82 |  | 2.538 | [12 empty] | VV | 2 | 2 | True | 0 | ROZPOCET
60 | K | 763122523R1 | Stěna šachtová ze sádrokartonových desek s nosnou konstrukcí ze zdvojených ocelových profilů UW, CW dvojitě opláštěná deskami DF tl. 2 x 12,5 mm s izolací, EI 45, stěna tl. 100 mm, profil 75, Rw do 37 dB | m2 | 11.717 |  | 0 |  |  | snížená |  | 0 | 0.029613 | 0.34697 | 0 | 0 | 16 | K | 2 |  |  |  | ROZPOCET | 0 | 0 | 0 | 0 | 0 | 2 | 0 | 16 | 358827118
| VV |  | ***1. NP | [14 empty] | VV | 2 | 1 | True | 0 | ROZPOCET
| VV |  | "prodejna" (0,75+0,5)*2,82 |  | 3.525 | [12 empty] | VV | 2 | 2 | True | 0 | ROZPOCET
| VV |  | "restaurace" (0,765+1,1)*2,82 |  | 5.259 | [12 empty] | VV | 2 | 2 | True | 0 | ROZPOCET
| VV |  | "restaurace" (0,405+0,635)*2,82 |  | 2.933 | [12 empty] | VV | 2 | 2 | True | 0 | ROZPOCET
61 | K | 763122523R2 | Stěna šachtová ze sádrokartonových desek s nosnou konstrukcí ze zdvojených ocelových profilů UW, CW dvojitě opláštěná deskami DFH2 tl. 2 x 12,5 mm s izolací, EI 45, stěna tl. 100 mm, profil 75, Rw do 37 dB | m2 | 17.498 |  | 0 |  |  | snížená |  | 0 | 0.032763 | 0.57328 | 0 | 0 | 16 | K | 2 |  |  |  | ROZPOCET | 0 | 0 | 0 | 0 | 0 | 2 | 0 | 16 | -1515198498
| VV |  | ***1. NP | [14 empty] | VV | 2 | 1 | True | 0 | ROZPOCET
| VV |  | "prodejna" (0,75+0,5)*2,82* | [14 empty] | VV | 2 | 1 | True | 0 | ROZPOCET
| VV |  | "restaurace" (0,765+1,1)*2,82* | [14 empty] | VV | 2 | 1 | True | 0 | ROZPOCET
| VV |  | "kuchyň" (0,64*2+0,62)*2,82 |  | 5.358 | [12 empty] | VV | 2 | 2 | True | 0 | ROZPOCET
| VV |  | "sklad" (1,6+0,31)*2,82 |  | 5.386 | [12 empty] | VV | 2 | 2 | True | 0 | ROZPOCET
| VV |  | "kuchyň" (0,275+1,22)*2,82 |  | 4.216 | [12 empty] | VV | 2 | 2 | True | 0 | ROZPOCET
| VV |  | "restaurace" (0,405+0,635)*2,82* | [14 empty] | VV | 2 | 1 | True | 0 | ROZPOCET
| VV |  | "umývárna" (0,65+0,25)*2,82 |  | 2.538 | [12 empty] | VV | 2 | 2 | True | 0 | ROZPOCET
62 | K | 763131431R | Podhled ze kalciumsilikátových desek spodní konstrukce z ocelových profilů UD jednoduše opláštěná deskou protipožární tl. 12 mm, bez izolace REI 60 DP1 | m2 | 4.389 |  | 0 |  |  | snížená |  | 0 | 0.012815 | 0.056244 | 0 | 0 | 16 | K | 2 |  |  |  | ROZPOCET | 0 | 0 | 0 | 0 | 0 | 2 | 0 | 16 | 1419165620
| VV |  | ***1 NP | [14 empty] | VV | 2 | 1 | True | 0 | ROZPOCET
| VV |  | "spodní zákryt lůžka podlahového konvertoru" (1,1*0,21)*19 |  | 4.389 | [12 empty] | VV | 2 | 2 | True | 0 | ROZPOCET
63 | K | 763131511R1 | Podhled ze sádrokartonových desek jednovrstvá zavěšená spodní konstrukce z ocelových profilů CD, UD jednoduše opláštěná deskou standardní A, tl. 15 mm, bez izolace | m2 | 266.264 |  | 0 |  |  | snížená |  | 0 | 0.01448 | 3.8554 | 0 | 0 | 16 | K | 2 |  |  |  | ROZPOCET | 0 | 0 | 0 | 0 | 0 | 2 | 0 | 16 | 967738832
| VV |  | ***1. NP | [14 empty] | VV | 2 | 1 | True | 0 | ROZPOCET
| VV |  | **prodejna 1 | [14 empty] | VV | 2 | 1 | True | 0 | ROZPOCET
| VV |  | "prodejna" 23,02-(0,75*0,5)+(4,6*0,36) |  | 24.301 | [12 empty] | VV | 2 | 2 | True | 0 | ROZPOCET
| VV |  | "sklad" 4,6 |  | 4.6 | [12 empty] | VV | 2 | 2 | True | 0 | ROZPOCET
| VV |  | "umývárna" 1,49* | [14 empty] | VV | 2 | 1 | True | 0 | ROZPOCET
| VV |  | "WC" 1,43 |  | 1.43 | [12 empty] | VV | 2 | 2 | True | 0 | ROZPOCET
| VV |  | **restaurace 1 | [14 empty] | VV | 2 | 1 | True | 0 | ROZPOCET
| VV |  | "restaurace" 39,0-(1,1*0,765)+(4,0+5,0+1,1)*0,36 |  | 41.795 | [12 empty] | VV | 2 | 2 | True | 0 | ROZPOCET
| VV |  | "kuchyň" 7,60* | [14 empty] | VV | 2 | 1 | True | 0 | ROZPOCET
| VV |  | "WC" 1,4 |  | 1.4 | [12 empty] | VV | 2 | 2 | True | 0 | ROZPOCET
| VV |  | "umývárna" 2,45* | [14 empty] | VV | 2 | 1 | True | 0 | ROZPOCET
| VV |  | "sprcha 1" 1,47* | [14 empty] | VV | 2 | 1 | True | 0 | ROZPOCET
| VV |  | "sprcha 2" 1,48* | [14 empty] | VV | 2 | 1 | True | 0 | ROZPOCET
| VV |  | "šatny" 7,09 |  | 7.09 | [12 empty] | VV | 2 | 2 | True | 0 | ROZPOCET
| VV |  | "umývárna 1" 1,03* | [14 empty] | VV | 2 | 1 | True | 0 | ROZPOCET
| VV |  | "WC1" 1,15 |  | 1.15 | [12 empty] | VV | 2 | 2 | True | 0 | ROZPOCET
| VV |  | "WC2" 1,15 |  | 1.15 | [12 empty] | VV | 2 | 2 | True | 0 | ROZPOCET
| VV |  | "umývárna 2" 1,19* | [14 empty] | VV | 2 | 1 | True | 0 | ROZPOCET
| VV |  | "úklid" 1,48* | [14 empty] | VV | 2 | 1 | True | 0 | ROZPOCET
| VV |  | "chodba" 4,92 |  | 4.92 | [12 empty] | VV | 2 | 2 | True | 0 | ROZPOCET
| VV |  | **restaurace 2 | [14 empty] | VV | 2 | 1 | True | 0 | ROZPOCET
| VV |  | "chodba" 13,86 |  | 13.86 | [12 empty] | VV | 2 | 2 | True | 0 | ROZPOCET
| VV |  | "sklad" 3,28-(1,6*0,31) |  | 2.784 | [12 empty] | VV | 2 | 2 | True | 0 | ROZPOCET
| VV |  | "sklad" 2,42 |  | 2.42 | [12 empty] | VV | 2 | 2 | True | 0 | ROZPOCET
| VV |  | "kuchyň" 20,15* | [14 empty] | VV | 2 | 1 | True | 0 | ROZPOCET
| VV |  | "restaurace" 112,39-(0,635*0,405)+(1,24+0,14+1,12+3,47)*(2,5-2,46)+(2,48*2+1,52)*0,36 |  | 114.704 | [12 empty] | VV | 2 | 2 | True | 0 | ROZPOCET
| VV |  | "sklad" 1,78 |  | 1.78 | [12 empty] | VV | 2 | 2 | True | 0 | ROZPOCET
| VV |  | "chodba" 7,36 |  | 7.36 | [12 empty] | VV | 2 | 2 | True | 0 | ROZPOCET
| VV |  | "umývárna" 2,01* | [14 empty] | VV | 2 | 1 | True | 0 | ROZPOCET
| VV |  | "šatna" 3,43 |  | 3.43 | [12 empty] | VV | 2 | 2 | True | 0 | ROZPOCET
| VV |  | "WC" 0,94 |  | 0.94 | [12 empty] | VV | 2 | 2 | True | 0 | ROZPOCET
| VV |  | "WC" 0,94 |  | 0.94 | [12 empty] | VV | 2 | 2 | True | 0 | ROZPOCET
| VV |  | "umývárna" 2,9* | [14 empty] | VV | 2 | 1 | True | 0 | ROZPOCET
| VV |  | "umývárna" 3,09* | [14 empty] | VV | 2 | 1 | True | 0 | ROZPOCET
| VV |  | "WC" 1,24 |  | 1.24 | [12 empty] | VV | 2 | 2 | True | 0 | ROZPOCET
| VV |  | "WC" 1,24 |  | 1.24 | [12 empty] | VV | 2 | 2 | True | 0 | ROZPOCET
| VV |  | "umývárna" 1,86* | [14 empty] | VV | 2 | 1 | True | 0 | ROZPOCET
| VV |  | **prodejna 2 | [14 empty] | VV | 2 | 1 | True | 0 | ROZPOCET
| VV |  | "prodejna" 18,03 |  | 18.03 | [12 empty] | VV | 2 | 2 | True | 0 | ROZPOCET
| VV |  | "sklad" 8,33 |  | 8.33 | [12 empty] | VV | 2 | 2 | True | 0 | ROZPOCET
| VV |  | "WC" 1,37 |  | 1.37 | [12 empty] | VV | 2 | 2 | True | 0 | ROZPOCET
| VV |  | "umývárna" 1,93* | [14 empty] | VV | 2 | 1 | True | 0 | ROZPOCET
64 | K | 763131511R2 | Podhled ze sádrokartonových desek jednovrstvá zavěšená spodní konstrukce z ocelových profilů CD, UD jednoduše opláštěná deskou H2, tl. 15 mm, bez izolace | m2 | 49.507 |  | 0 |  |  | snížená |  | 0 | 0.014165 | 0.70126 | 0 | 0 | 16 | K | 2 |  |  |  | ROZPOCET | 0 | 0 | 0 | 0 | 0 | 2 | 0 | 16 | -739829560
| VV |  | ***1. NP | [14 empty] | VV | 2 | 1 | True | 0 | ROZPOCET
| VV |  | "umývárna" 1,49 |  | 1.49 | [12 empty] | VV | 2 | 2 | True | 0 | ROZPOCET
| VV |  | "kuchyň" 7,60-(0,62*0,215) |  | 7.467 | [12 empty] | VV | 2 | 2 | True | 0 | ROZPOCET
| VV |  | "umývárna" 2,45 |  | 2.45 | [12 empty] | VV | 2 | 2 | True | 0 | ROZPOCET
| VV |  | "sprcha 1" 1,47 |  | 1.47 | [12 empty] | VV | 2 | 2 | True | 0 | ROZPOCET
| VV |  | "sprcha 2" 1,48 |  | 1.48 | [12 empty] | VV | 2 | 2 | True | 0 | ROZPOCET
| VV |  | "umývárna 1" 1,03 |  | 1.03 | [12 empty] | VV | 2 | 2 | True | 0 | ROZPOCET
| VV |  | "umývárna 2" 1,19 |  | 1.19 | [12 empty] | VV | 2 | 2 | True | 0 | ROZPOCET
| VV |  | "úklid" 1,48 |  | 1.48 | [12 empty] | VV | 2 | 2 | True | 0 | ROZPOCET
| VV |  | "kuchyň" 20,15-(0,49) |  | 19.66 | [12 empty] | VV | 2 | 2 | True | 0 | ROZPOCET
| VV |  | "umývárna" 2,01 |  | 2.01 | [12 empty] | VV | 2 | 2 | True | 0 | ROZPOCET
| VV |  | "umývárna" 2,9 |  | 2.9 | [12 empty] | VV | 2 | 2 | True | 0 | ROZPOCET
| VV |  | "umývárna" 3,09 |  | 3.09 | [12 empty] | VV | 2 | 2 | True | 0 | ROZPOCET
| VV |  | "umývárna" 1,86 |  | 1.86 | [12 empty] | VV | 2 | 2 | True | 0 | ROZPOCET
| VV |  | "umývárna" 1,93 |  | 1.93 | [12 empty] | VV | 2 | 2 | True | 0 | ROZPOCET
65 | K | 763131714 | Podhled ze sádrokartonových desek ostatní práce a konstrukce na podhledech ze sádrokartonových desek základní penetrační nátěr | m2 | 308.448 |  | 0 |  |  | snížená |  | 0 | 0.0001 | 0.030845 | 0 | 0 | 16 | K | 2 |  |  |  | ROZPOCET | 0 | 0 | 0 | 0 | 0 | 2 | 0 | 16 | -1158754606
| Online PSC |  | https://podminky.urs.cz/item/CS_URS_2023_01/763131714 | [14 empty] | Online PSC | 2
66 | K | 763131721 | Podhled ze sádrokartonových desek ostatní práce a konstrukce na podhledech ze sádrokartonových desek skokové změny výšky podhledu do 0,5 m | m | 27.15 |  | 0 |  |  | snížená |  | 0 | 0.004376 | 0.11881 | 0 | 0 | 16 | K | 2 |  |  |  | ROZPOCET | 0 | 0 | 0 | 0 | 0 | 2 | 0 | 16 | 1077152442
| Online PSC |  | https://podminky.urs.cz/item/CS_URS_2023_01/763131721 | [14 empty] | Online PSC | 2
| VV |  | ***1. NP | [14 empty] | VV | 2 | 1 | True | 0 | ROZPOCET
| VV |  | **prodejna 1 | [14 empty] | VV | 2 | 1 | True | 0 | ROZPOCET
| VV |  | "prodejna" 4,6 |  | 4.6 | [12 empty] | VV | 2 | 2 | True | 0 | ROZPOCET
| VV |  | **restaurace 1 | [14 empty] | VV | 2 | 1 | True | 0 | ROZPOCET
| VV |  | "restaurace" (4,0+5,0+1,1) |  | 10.1 | [12 empty] | VV | 2 | 2 | True | 0 | ROZPOCET
| VV |  | **restaurace 2 | [14 empty] | VV | 2 | 1 | True | 0 | ROZPOCET
| VV |  | "restaurace" (1,24+0,14+1,12+3,47)+(2,48*2+1,52) |  | 12.45 | [12 empty] | VV | 2 | 2 | True | 0 | ROZPOCET
67 | K | 763131751 | Podhled ze sádrokartonových desek ostatní práce a konstrukce na podhledech ze sádrokartonových desek montáž parotěsné zábrany | m2 | 49.345 |  | 0 |  |  | snížená |  | 0 | 0 | 0 | 0 | 0 | 16 | K | 2 |  |  |  | ROZPOCET | 0 | 0 | 0 | 0 | 0 | 2 | 0 | 16 | -544396110
| Online PSC |  | https://podminky.urs.cz/item/CS_URS_2023_01/763131751 | [14 empty] | Online PSC | 2
| VV |  | ***1. NP | [14 empty] | VV | 2 | 1 | True | 0 | ROZPOCET
| VV |  | "umývárna" 1,49 |  | 1.49 | [12 empty] | VV | 2 | 2 | True | 0 | ROZPOCET
| VV |  | "kuchyň" 7,60-(0,62*0,215) |  | 7.467 | [12 empty] | VV | 2 | 2 | True | 0 | ROZPOCET
| VV |  | "umývárna" 2,45 |  | 2.45 | [12 empty] | VV | 2 | 2 | True | 0 | ROZPOCET
| VV |  | "sprcha 1" 1,47 |  | 1.47 | [12 empty] | VV | 2 | 2 | True | 0 | ROZPOCET
| VV |  | "sprcha 2" 1,48 |  | 1.48 | [12 empty] | VV | 2 | 2 | True | 0 | ROZPOCET
| VV |  | "umývárna 1" 1,03 |  | 1.03 | [12 empty] | VV | 2 | 2 | True | 0 | ROZPOCET
| VV |  | "umývárna 2" 1,19 |  | 1.19 | [12 empty] | VV | 2 | 2 | True | 0 | ROZPOCET
| VV |  | "úklid" 1,48 |  | 1.48 | [12 empty] | VV | 2 | 2 | True | 0 | ROZPOCET
| VV |  | "kuchyň" 20,15-(0,49) |  | 19.66 | [12 empty] | VV | 2 | 2 | True | 0 | ROZPOCET
| VV |  | "umývárna" 2,01 |  | 2.01 | [12 empty] | VV | 2 | 2 | True | 0 | ROZPOCET
| VV |  | "umývárna" 2,9 |  | 2.9 | [12 empty] | VV | 2 | 2 | True | 0 | ROZPOCET
| VV |  | "umývárna" 3,09 |  | 3.09 | [12 empty] | VV | 2 | 2 | True | 0 | ROZPOCET
| VV |  | "umývárna" 1,86-(0,65*0,25) |  | 1.698 | [12 empty] | VV | 2 | 2 | True | 0 | ROZPOCET
| VV |  | "umývárna" 1,93 |  | 1.93 | [12 empty] | VV | 2 | 2 | True | 0 | ROZPOCET
68 | M | 28329276 | fólie PE vyztužená pro parotěsnou vrstvu (reakce na oheň - třída E) 140g/m2 | m2 | 55.439 |  | 0 |  |  | snížená |  | 0 | 0.00014 | 0.0077615 | 0 | 0 | 32 | M | 2 |  |  |  | ROZPOCET | 0 | 0 | 0 | 0 | 0 | 2 | 0 | 16 | -1250784591
| VV |  | 49,345*1,1235 'Přepočtené koeficientem množství |  | 55.439 | [12 empty] | VV | 2 | 2 | False | 1 | ROZPOCET
69 | K | 763131752 | Podhled ze sádrokartonových desek ostatní práce a konstrukce na podhledech ze sádrokartonových desek montáž jedné vrstvy tepelné izolace | m2 | 308.448 |  | 0 |  |  | snížená |  | 0 | 0 | 0 | 0 | 0 | 16 | K | 2 |  |  |  | ROZPOCET | 0 | 0 | 0 | 0 | 0 | 2 | 0 | 16 | 633464618
| Online PSC |  | https://podminky.urs.cz/item/CS_URS_2023_01/763131752 | [14 empty] | Online PSC | 2
| VV |  | ***1. NP | [14 empty] | VV | 2 | 1 | True | 0 | ROZPOCET
| VV |  | **prodejna 1 | [14 empty] | VV | 2 | 1 | True | 0 | ROZPOCET
| VV |  | "prodejna" 23,02-(0,75*0,5)+(4,6*0,36) |  | 24.301 | [12 empty] | VV | 2 | 2 | True | 0 | ROZPOCET
| VV |  | "umývárna" 1,49 |  | 1.49 | [12 empty] | VV | 2 | 2 | True | 0 | ROZPOCET
| VV |  | "WC" 1,43 |  | 1.43 | [12 empty] | VV | 2 | 2 | True | 0 | ROZPOCET
| VV |  | **restaurace 1 | [14 empty] | VV | 2 | 1 | True | 0 | ROZPOCET
| VV |  | "restaurace" 39,0-(1,1*0,765)+(4,0+5,0+1,1)*0,36 |  | 41.795 | [12 empty] | VV | 2 | 2 | True | 0 | ROZPOCET
| VV |  | "kuchyň" 7,60-(0,62*0,15) |  | 7.507 | [12 empty] | VV | 2 | 2 | True | 0 | ROZPOCET
| VV |  | "WC" 1,4 |  | 1.4 | [12 empty] | VV | 2 | 2 | True | 0 | ROZPOCET
| VV |  | "umývárna" 2,45 |  | 2.45 | [12 empty] | VV | 2 | 2 | True | 0 | ROZPOCET
| VV |  | "sprcha 1" 1,47 |  | 1.47 | [12 empty] | VV | 2 | 2 | True | 0 | ROZPOCET
| VV |  | "sprcha 2" 1,48 |  | 1.48 | [12 empty] | VV | 2 | 2 | True | 0 | ROZPOCET
| VV |  | "šatny" 7,09 |  | 7.09 | [12 empty] | VV | 2 | 2 | True | 0 | ROZPOCET
| VV |  | "umývárna 1" 1,03 |  | 1.03 | [12 empty] | VV | 2 | 2 | True | 0 | ROZPOCET
| VV |  | "WC1" 1,15 |  | 1.15 | [12 empty] | VV | 2 | 2 | True | 0 | ROZPOCET
| VV |  | "WC2" 1,15 |  | 1.15 | [12 empty] | VV | 2 | 2 | True | 0 | ROZPOCET
| VV |  | "umývárna 2" 1,19 |  | 1.19 | [12 empty] | VV | 2 | 2 | True | 0 | ROZPOCET
| VV |  | "úklid" 1,48 |  | 1.48 | [12 empty] | VV | 2 | 2 | True | 0 | ROZPOCET
| VV |  | "chodba" 4,92 |  | 4.92 | [12 empty] | VV | 2 | 2 | True | 0 | ROZPOCET
| VV |  | **restaurace 2 | [14 empty] | VV | 2 | 1 | True | 0 | ROZPOCET
| VV |  | "chodba" 13,86 |  | 13.86 | [12 empty] | VV | 2 | 2 | True | 0 | ROZPOCET
| VV |  | "sklad" 3,25-(1,6*0,31) |  | 2.754 | [12 empty] | VV | 2 | 2 | True | 0 | ROZPOCET
| VV |  | "sklad" 2,42 |  | 2.42 | [12 empty] | VV | 2 | 2 | True | 0 | ROZPOCET
| VV |  | "kuchyň" 20,15-(0,49) |  | 19.66 | [12 empty] | VV | 2 | 2 | True | 0 | ROZPOCET
| VV |  | "restaurace" 112,39-(0,635*0,405) |  | 112.133 | [12 empty] | VV | 2 | 2 | True | 0 | ROZPOCET
| VV |  | "sklad" 1,78 |  | 1.78 | [12 empty] | VV | 2 | 2 | True | 0 | ROZPOCET
| VV |  | "chodba" 7,36 |  | 7.36 | [12 empty] | VV | 2 | 2 | True | 0 | ROZPOCET
| VV |  | "umývárna" 2,01 |  | 2.01 | [12 empty] | VV | 2 | 2 | True | 0 | ROZPOCET
| VV |  | "šatna" 3,43 |  | 3.43 | [12 empty] | VV | 2 | 2 | True | 0 | ROZPOCET
| VV |  | "WC" 0,94 |  | 0.94 | [12 empty] | VV | 2 | 2 | True | 0 | ROZPOCET
| VV |  | "WC" 0,94 |  | 0.94 | [12 empty] | VV | 2 | 2 | True | 0 | ROZPOCET
| VV |  | "umývárna" 2,9 |  | 2.9 | [12 empty] | VV | 2 | 2 | True | 0 | ROZPOCET
| VV |  | "umývárna" 3,09 |  | 3.09 | [12 empty] | VV | 2 | 2 | True | 0 | ROZPOCET
| VV |  | "WC" 1,24 |  | 1.24 | [12 empty] | VV | 2 | 2 | True | 0 | ROZPOCET
| VV |  | "WC" 1,24 |  | 1.24 | [12 empty] | VV | 2 | 2 | True | 0 | ROZPOCET
| VV |  | "umývárna" 1,86-(0,65*0,25) |  | 1.698 | [12 empty] | VV | 2 | 2 | True | 0 | ROZPOCET
| VV |  | **prodejna 2 | [14 empty] | VV | 2 | 1 | True | 0 | ROZPOCET
| VV |  | "prodejna" 18,03 |  | 18.03 | [12 empty] | VV | 2 | 2 | True | 0 | ROZPOCET
| VV |  | "sklad" 8,33 |  | 8.33 | [12 empty] | VV | 2 | 2 | True | 0 | ROZPOCET
| VV |  | "WC" 1,37 |  | 1.37 | [12 empty] | VV | 2 | 2 | True | 0 | ROZPOCET
| VV |  | "umývárna" 1,93 |  | 1.93 | [12 empty] | VV | 2 | 2 | True | 0 | ROZPOCET
70 | M | 63152106 | pás tepelně izolační univerzální λ=0,032-0,033 tl 180mm | m2 | 314.617 |  | 0 |  |  | snížená |  | 0 | 0.0054 | 1.6989 | 0 | 0 | 32 | M | 2 |  |  |  | ROZPOCET | 0 | 0 | 0 | 0 | 0 | 2 | 0 | 16 | -1236825245
| VV |  | 308,448*1,02 'Přepočtené koeficientem množství |  | 314.617 | [12 empty] | VV | 2 | 2 | False | 1 | ROZPOCET
71 | K | 763131761 | Podhled ze sádrokartonových desek Příplatek k cenám za plochu do 3 m2 jednotlivě | m2 | 34.35 |  | 0 |  |  | snížená |  | 0 | 0 | 0 | 0 | 0 | 16 | K | 2 |  |  |  | ROZPOCET | 0 | 0 | 0 | 0 | 0 | 2 | 0 | 16 | -1929306648
| Online PSC |  | https://podminky.urs.cz/item/CS_URS_2023_01/763131761 | [14 empty] | Online PSC | 2
| VV |  | ***1. NP | [14 empty] | VV | 2 | 1 | True | 0 | ROZPOCET
| VV |  | **prodejna 1 | [14 empty] | VV | 2 | 1 | True | 0 | ROZPOCET
| VV |  | "prodejna" 23,02* | [14 empty] | VV | 2 | 1 | True | 0 | ROZPOCET
| VV |  | "sklad" 4,6* | [14 empty] | VV | 2 | 1 | True | 0 | ROZPOCET
| VV |  | "umývárna" 1,49 |  | 1.49 | [12 empty] | VV | 2 | 2 | True | 0 | ROZPOCET
| VV |  | "WC" 1,43 |  | 1.43 | [12 empty] | VV | 2 | 2 | True | 0 | ROZPOCET
| VV |  | **restaurace 1 | [14 empty] | VV | 2 | 1 | True | 0 | ROZPOCET
| VV |  | "restaurace" 39,0* | [14 empty] | VV | 2 | 1 | True | 0 | ROZPOCET
| VV |  | "kuchyň" 7,60* | [14 empty] | VV | 2 | 1 | True | 0 | ROZPOCET
| VV |  | "WC" 1,4 |  | 1.4 | [12 empty] | VV | 2 | 2 | True | 0 | ROZPOCET
| VV |  | "umývárna" 2,45 |  | 2.45 | [12 empty] | VV | 2 | 2 | True | 0 | ROZPOCET
| VV |  | "sprcha 1" 1,47 |  | 1.47 | [12 empty] | VV | 2 | 2 | True | 0 | ROZPOCET
| VV |  | "sprcha 2" 1,48 |  | 1.48 | [12 empty] | VV | 2 | 2 | True | 0 | ROZPOCET
| VV |  | "šatny" 7,09* | [14 empty] | VV | 2 | 1 | True | 0 | ROZPOCET
| VV |  | "umývárna 1" 1,03 |  | 1.03 | [12 empty] | VV | 2 | 2 | True | 0 | ROZPOCET
| VV |  | "WC1" 1,15 |  | 1.15 | [12 empty] | VV | 2 | 2 | True | 0 | ROZPOCET
| VV |  | "WC2" 1,15 |  | 1.15 | [12 empty] | VV | 2 | 2 | True | 0 | ROZPOCET
| VV |  | "umývárna 2" 1,19 |  | 1.19 | [12 empty] | VV | 2 | 2 | True | 0 | ROZPOCET
| VV |  | "úklid" 1,48 |  | 1.48 | [12 empty] | VV | 2 | 2 | True | 0 | ROZPOCET
| VV |  | "chodba" 4,92* | [14 empty] | VV | 2 | 1 | True | 0 | ROZPOCET
| VV |  | **restaurace 2 | [14 empty] | VV | 2 | 1 | True | 0 | ROZPOCET
| VV |  | "chodba" 13,86* | [14 empty] | VV | 2 | 1 | True | 0 | ROZPOCET
| VV |  | "sklad" 2,42 |  | 2.42 | [12 empty] | VV | 2 | 2 | True | 0 | ROZPOCET
| VV |  | "kuchyň" 20,15* | [14 empty] | VV | 2 | 1 | True | 0 | ROZPOCET
| VV |  | "restaurace" 112,39* | [14 empty] | VV | 2 | 1 | True | 0 | ROZPOCET
| VV |  | "sklad" 1,78 |  | 1.78 | [12 empty] | VV | 2 | 2 | True | 0 | ROZPOCET
| VV |  | "chodba" 7,36* | [14 empty] | VV | 2 | 1 | True | 0 | ROZPOCET
| VV |  | "umývárna" 2,01 |  | 2.01 | [12 empty] | VV | 2 | 2 | True | 0 | ROZPOCET
| VV |  | "šatna" 3,43* | [14 empty] | VV | 2 | 1 | True | 0 | ROZPOCET
| VV |  | "WC" 0,94 |  | 0.94 | [12 empty] | VV | 2 | 2 | True | 0 | ROZPOCET
| VV |  | "WC" 0,94 |  | 0.94 | [12 empty] | VV | 2 | 2 | True | 0 | ROZPOCET
| VV |  | "umývárna" 2,9 |  | 2.9 | [12 empty] | VV | 2 | 2 | True | 0 | ROZPOCET
| VV |  | "umývárna" 3,09* | [14 empty] | VV | 2 | 1 | True | 0 | ROZPOCET
| VV |  | "WC" 1,24 |  | 1.24 | [12 empty] | VV | 2 | 2 | True | 0 | ROZPOCET
| VV |  | "WC" 1,24 |  | 1.24 | [12 empty] | VV | 2 | 2 | True | 0 | ROZPOCET
| VV |  | "umývárna" 1,86 |  | 1.86 | [12 empty] | VV | 2 | 2 | True | 0 | ROZPOCET
| VV |  | **prodejna 2 | [14 empty] | VV | 2 | 1 | True | 0 | ROZPOCET
| VV |  | "prodejna" 18,03* | [14 empty] | VV | 2 | 1 | True | 0 | ROZPOCET
| VV |  | "sklad" 8,33* | [14 empty] | VV | 2 | 1 | True | 0 | ROZPOCET
| VV |  | "WC" 1,37 |  | 1.37 | [12 empty] | VV | 2 | 2 | True | 0 | ROZPOCET
| VV |  | "umývárna" 1,93 |  | 1.93 | [12 empty] | VV | 2 | 2 | True | 0 | ROZPOCET
72 | K | 763131771 | Podhled ze sádrokartonových desek Příplatek k cenám za rovinnost kvality speciální tmelení kvality Q3 | m2 | 308.448 |  | 0 |  |  | snížená |  | 0 | 0.0007 | 0.21591 | 0 | 0 | 16 | K | 2 |  |  |  | ROZPOCET | 0 | 0 | 0 | 0 | 0 | 2 | 0 | 16 | 1936159380
| Online PSC |  | https://podminky.urs.cz/item/CS_URS_2023_01/763131771 | [14 empty] | Online PSC | 2
73 | K | 763131831 | Demontáž podhledu nebo samostatného požárního předělu ze sádrokartonových desek s nosnou konstrukcí jednovrstvou z ocelových profilů, opláštění jednoduché | m2 | 310.47 |  | 0 |  |  | snížená |  | 0 | 0 | 0 | 0.01725 | 5.3556 | 4 | K | 2 |  |  |  | ROZPOCET | 0 | 0 | 0 | 0 | 0 | 2 | 0 | 4 | 1305664507
| Online PSC |  | https://podminky.urs.cz/item/CS_URS_2023_01/763131831 | [14 empty] | Online PSC | 2
| VV |  | ***1. NP | [14 empty] | VV | 2 | 1 | True | 0 | ROZPOCET
| VV |  | **prodejna 1 | [14 empty] | VV | 2 | 1 | True | 0 | ROZPOCET
| VV |  | "prodejna" 23,02 |  | 23.02 | [12 empty] | VV | 2 | 2 | True | 0 | ROZPOCET
| VV |  | "sklad" 4,6 |  | 4.6 | [12 empty] | VV | 2 | 2 | True | 0 | ROZPOCET
| VV |  | "umývárna" 1,49 |  | 1.49 | [12 empty] | VV | 2 | 2 | True | 0 | ROZPOCET
| VV |  | "WC" 1,43 |  | 1.43 | [12 empty] | VV | 2 | 2 | True | 0 | ROZPOCET
| VV |  | **restaurace 1 | [14 empty] | VV | 2 | 1 | True | 0 | ROZPOCET
| VV |  | "restaurace" 39,0 |  | 39 | [12 empty] | VV | 2 | 2 | True | 0 | ROZPOCET
| VV |  | "kuchyň" 7,60 |  | 7.6 | [12 empty] | VV | 2 | 2 | True | 0 | ROZPOCET
| VV |  | "WC" 1,4 |  | 1.4 | [12 empty] | VV | 2 | 2 | True | 0 | ROZPOCET
| VV |  | "umývárna" 2,45 |  | 2.45 | [12 empty] | VV | 2 | 2 | True | 0 | ROZPOCET
| VV |  | "sprcha 1" 1,47 |  | 1.47 | [12 empty] | VV | 2 | 2 | True | 0 | ROZPOCET
| VV |  | "sprcha 2" 1,48 |  | 1.48 | [12 empty] | VV | 2 | 2 | True | 0 | ROZPOCET
| VV |  | "šatny" 7,09 |  | 7.09 | [12 empty] | VV | 2 | 2 | True | 0 | ROZPOCET
| VV |  | "umývárna 1" 1,03 |  | 1.03 | [12 empty] | VV | 2 | 2 | True | 0 | ROZPOCET
| VV |  | "WC1" 1,15 |  | 1.15 | [12 empty] | VV | 2 | 2 | True | 0 | ROZPOCET
| VV |  | "WC2" 1,15 |  | 1.15 | [12 empty] | VV | 2 | 2 | True | 0 | ROZPOCET
| VV |  | "umývárna 2" 1,19 |  | 1.19 | [12 empty] | VV | 2 | 2 | True | 0 | ROZPOCET
| VV |  | "úklid" 1,48 |  | 1.48 | [12 empty] | VV | 2 | 2 | True | 0 | ROZPOCET
| VV |  | "chodba" 4,92 |  | 4.92 | [12 empty] | VV | 2 | 2 | True | 0 | ROZPOCET
| VV |  | **restaurace 2 | [14 empty] | VV | 2 | 1 | True | 0 | ROZPOCET
| VV |  | "chodba" 13,86 |  | 13.86 | [12 empty] | VV | 2 | 2 | True | 0 | ROZPOCET
| VV |  | "sklad" 3,25 |  | 3.25 | [12 empty] | VV | 2 | 2 | True | 0 | ROZPOCET
| VV |  | "sklad" 2,42 |  | 2.42 | [12 empty] | VV | 2 | 2 | True | 0 | ROZPOCET
| VV |  | "kuchyň" 20,15 |  | 20.15 | [12 empty] | VV | 2 | 2 | True | 0 | ROZPOCET
| VV |  | "restaurace" 112,39 |  | 112.39 | [12 empty] | VV | 2 | 2 | True | 0 | ROZPOCET
| VV |  | "sklad" 1,78 |  | 1.78 | [12 empty] | VV | 2 | 2 | True | 0 | ROZPOCET
| VV |  | "chodba" 7,36 |  | 7.36 | [12 empty] | VV | 2 | 2 | True | 0 | ROZPOCET
| VV |  | "umývárna" 2,01 |  | 2.01 | [12 empty] | VV | 2 | 2 | True | 0 | ROZPOCET
| VV |  | "šatna" 3,43 |  | 3.43 | [12 empty] | VV | 2 | 2 | True | 0 | ROZPOCET
| VV |  | "WC" 0,94 |  | 0.94 | [12 empty] | VV | 2 | 2 | True | 0 | ROZPOCET
| VV |  | "WC" 0,94 |  | 0.94 | [12 empty] | VV | 2 | 2 | True | 0 | ROZPOCET
| VV |  | "umývárna" 2,9 |  | 2.9 | [12 empty] | VV | 2 | 2 | True | 0 | ROZPOCET
| VV |  | "umývárna" 3,09 |  | 3.09 | [12 empty] | VV | 2 | 2 | True | 0 | ROZPOCET
| VV |  | "WC" 1,24 |  | 1.24 | [12 empty] | VV | 2 | 2 | True | 0 | ROZPOCET
| VV |  | "WC" 1,24 |  | 1.24 | [12 empty] | VV | 2 | 2 | True | 0 | ROZPOCET
| VV |  | "umývárna" 1,86 |  | 1.86 | [12 empty] | VV | 2 | 2 | True | 0 | ROZPOCET
| VV |  | **prodejna 2 | [14 empty] | VV | 2 | 1 | True | 0 | ROZPOCET
| VV |  | "prodejna" 18,03 |  | 18.03 | [12 empty] | VV | 2 | 2 | True | 0 | ROZPOCET
| VV |  | "sklad" 8,33 |  | 8.33 | [12 empty] | VV | 2 | 2 | True | 0 | ROZPOCET
| VV |  | "WC" 1,37 |  | 1.37 | [12 empty] | VV | 2 | 2 | True | 0 | ROZPOCET
| VV |  | "umývárna" 1,93 |  | 1.93 | [12 empty] | VV | 2 | 2 | True | 0 | ROZPOCET
74 | K | 763164619R | Obklad konstrukcí kalciumsilikátovými deskami ve tvaru U rozvinuté šíře do 0,6 m, opláštěný deskou protipožární tl. 12,5 mm, bez izolace REI 60 DP1 | m | 19.76 |  | 0 |  |  | snížená |  | 0 | 0.010714 | 0.21171 | 0 | 0 | 16 | K | 2 |  |  |  | ROZPOCET | 0 | 0 | 0 | 0 | 0 | 2 | 0 | 16 | 482904700
| VV |  | ***1. NP | [14 empty] | VV | 2 | 1 | True | 0 | ROZPOCET
| VV |  | "B17" 1,04*19 |  | 19.76 | [12 empty] | VV | 2 | 2 | True | 0 | ROZPOCET
75 | K | 763164616R25 | Obklad konstrukcí kalciumsilikátovými deskami včetně ochranných úhelníků ve tvaru U rozvinuté šíře do 0,6 m, opláštěný deskou protipožární, tl. 25 mm REI 60 DP1 | m | 40.597 |  | 0 |  |  | snížená |  | 0 | 0.016756 | 0.68024 | 0 | 0 | 16 | K | 2 |  |  |  | ROZPOCET | 0 | 0 | 0 | 0 | 0 | 2 | 0 | 16 | -381309413
| VV |  | ***1. PP | [14 empty] | VV | 2 | 1 | True | 0 | ROZPOCET
| VV |  | "B04_1xIPN120_l=1,48m" 1,48*1,05 |  | 1.554 | [12 empty] | VV | 2 | 2 | True | 0 | ROZPOCET
| VV |  | "B04_1xIPN120_l=1,50m" 1,50*1,05 |  | 1.575 | [12 empty] | VV | 2 | 2 | True | 0 | ROZPOCET
| VV |  | "B04_1xIPN120_l=1,37m" 1,37*1,05 |  | 1.439 | [12 empty] | VV | 2 | 2 | True | 0 | ROZPOCET
| VV |  | "B04_1xIPN120_l=1,40m" 1,40*1,05 |  | 1.47 | [12 empty] | VV | 2 | 2 | True | 0 | ROZPOCET
| VV |  | "B04_1xIPN120_l=1,37m" 1,37*1,05 |  | 1.439 | [12 empty] | VV | 2 | 2 | True | 0 | ROZPOCET
| VV |  | "B04_1xIPN120_l=1,40m" 1,40*1,05 |  | 1.47 | [12 empty] | VV | 2 | 2 | True | 0 | ROZPOCET
| VV |  | "B04_1xIPN120_l=1,46m" 1,46*1,05 |  | 1.533 | [12 empty] | VV | 2 | 2 | True | 0 | ROZPOCET
| VV |  | "B04_1xIPN120_l=1,54m" 1,54*1,05 |  | 1.617 | [12 empty] | VV | 2 | 2 | True | 0 | ROZPOCET
| VV |  | "B04_1xIPN120_l=1,53m" 1,53*1,05 |  | 1.607 | [12 empty] | VV | 2 | 2 | True | 0 | ROZPOCET
| VV |  | "B04_1xIPN120_l=1,47m" 1,47*1,05 |  | 1.544 | [12 empty] | VV | 2 | 2 | True | 0 | ROZPOCET
| VV |  | "B04_1xIPN120_l=1,36m" 1,36*1,05 |  | 1.428 | [12 empty] | VV | 2 | 2 | True | 0 | ROZPOCET
| VV |  | "B04_1xIPN120_l=1,40m" 1,40*1,05 |  | 1.47 | [12 empty] | VV | 2 | 2 | True | 0 | ROZPOCET
| VV |  | "B04_1xIPN120_l=1,38m" 1,38*1,05 |  | 1.449 | [12 empty] | VV | 2 | 2 | True | 0 | ROZPOCET
| VV |  | "B04_1xIPN120_l=1,11m" 1,11*1,05 |  | 1.166 | [12 empty] | VV | 2 | 2 | True | 0 | ROZPOCET
| VV |  | "B04_1xIPN120_l=1,70m" 1,70*1,05 |  | 1.785 | [12 empty] | VV | 2 | 2 | True | 0 | ROZPOCET
| VV |  | "B04_1xIPN120_l=1,35m" 1,35*1,05 |  | 1.418 | [12 empty] | VV | 2 | 2 | True | 0 | ROZPOCET
| VV |  | "B04_1xIPN120_l=1,10m" 1,10*1,05 |  | 1.155 | [12 empty] | VV | 2 | 2 | True | 0 | ROZPOCET
| VV |  | "B04_1xIPN120_l=1,53m" 1,53*1,05 |  | 1.607 | [12 empty] | VV | 2 | 2 | True | 0 | ROZPOCET
| VV |  | "B04_1xIPN120_l=1,09m" 1,09*1,05 |  | 1.145 | [12 empty] | VV | 2 | 2 | True | 0 | ROZPOCET
| VV |  | "B04_2xIPN140_l=1,10+1,40m" (1,10+1,40)*1,05 |  | 2.625 | [12 empty] | VV | 2 | 2 | True | 0 | ROZPOCET
| VV |  | "B04_2xIPN140_l=1,38+1,40m" (1,38+1,40)*1,05 |  | 2.919 | [12 empty] | VV | 2 | 2 | True | 0 | ROZPOCET
| VV |  | "B04_2xIPN140_l=1,52+1,60m" (1,52+1,60)*1,05 |  | 3.276 | [12 empty] | VV | 2 | 2 | True | 0 | ROZPOCET
| VV |  | "B04_3xIPN140_l=1,46*2+0,80m" (1,46*2+0,80)*1,05 |  | 3.906 | [12 empty] | VV | 2 | 2 | True | 0 | ROZPOCET
76 | K | 763172321 | Montáž dvířek pro konstrukce ze sádrokartonových desek revizních jednoplášťových pro příčky a předsazené stěny velikost (šxv) 200 x 200 mm | kus | 9 |  | 0 |  |  | snížená |  | 0 | 2.6e-05 | 0.000234 | 0 | 0 | 16 | K | 2 |  |  |  | ROZPOCET | 0 | 0 | 0 | 0 | 0 | 2 | 0 | 16 | -1170218753
| Online PSC |  | https://podminky.urs.cz/item/CS_URS_2023_01/763172321 | [14 empty] | Online PSC | 2
77 | M | 590307101 | dvířka revizní jednokřídlá s automatickým zámkem 150x150mm | kus | 9 |  | 0 |  |  | snížená |  | 0 | 0.0009 | 0.0081 | 0 | 0 | 32 | M | 2 |  |  |  | ROZPOCET | 0 | 0 | 0 | 0 | 0 | 2 | 0 | 16 | 990192714
78 | K | 763172322 | Montáž dvířek pro konstrukce ze sádrokartonových desek revizních jednoplášťových pro příčky a předsazené stěny velikost (šxv) 300 x 300 mm | kus | 4 |  | 0 |  |  | snížená |  | 0 | 2.6e-05 | 0.000104 | 0 | 0 | 16 | K | 2 |  |  |  | ROZPOCET | 0 | 0 | 0 | 0 | 0 | 2 | 0 | 16 | 278621452
| Online PSC |  | https://podminky.urs.cz/item/CS_URS_2023_01/763172322 | [14 empty] | Online PSC | 2
79 | M | 59030711 | dvířka revizní jednokřídlá s automatickým zámkem 300x150mm | kus | 4 |  | 0 |  |  | snížená |  | 0 | 0.0014 | 0.0056 | 0 | 0 | 32 | M | 2 |  |  |  | ROZPOCET | 0 | 0 | 0 | 0 | 0 | 2 | 0 | 16 | -1635368985
80 | K | 763172352 | Montáž dvířek pro konstrukce ze sádrokartonových desek revizních jednoplášťových pro podhledy velikost (šxv) 300 x 300 mm | kus | 7 |  | 0 |  |  | snížená |  | 0 | 2.6e-05 | 0.000182 | 0 | 0 | 16 | K | 2 |  |  |  | ROZPOCET | 0 | 0 | 0 | 0 | 0 | 2 | 0 | 16 | -2071575991
| Online PSC |  | https://podminky.urs.cz/item/CS_URS_2023_01/763172352 | [14 empty] | Online PSC | 2
81 | M | 59030711 | dvířka revizní jednokřídlá s automatickým zámkem 300x150mm | kus | 7 |  | 0 |  |  | snížená |  | 0 | 0.0014 | 0.0098 | 0 | 0 | 32 | M | 2 |  |  |  | ROZPOCET | 0 | 0 | 0 | 0 | 0 | 2 | 0 | 16 | 1909367053
82 | K | 763172353 | Montáž dvířek pro konstrukce ze sádrokartonových desek revizních jednoplášťových pro podhledy velikost (šxv) 400 x 400 mm | kus | 7 |  | 0 |  |  | snížená |  | 0 | 3.2e-05 | 0.000224 | 0 | 0 | 16 | K | 2 |  |  |  | ROZPOCET | 0 | 0 | 0 | 0 | 0 | 2 | 0 | 16 | -1306192179
| Online PSC |  | https://podminky.urs.cz/item/CS_URS_2023_01/763172353 | [14 empty] | Online PSC | 2
83 | M | 59030751 | dvířka revizní jednokřídlá s automatickým zámkem 300x400mm | kus | 7 |  | 0 |  |  | snížená |  | 0 | 0.002 | 0.014 | 0 | 0 | 32 | M | 2 |  |  |  | ROZPOCET | 0 | 0 | 0 | 0 | 0 | 2 | 0 | 16 | -122349848
84 | K | 763920001 | Vyplnění dutiny požární pěnou odolnost EI 60 | kus | 19 |  | 0 |  |  | snížená |  | 0 | 0.0011823 | 0.022465 | 0 | 0 | 16 | K | 2 |  |  |  | ROZPOCET | 0 | 0 | 0 | 0 | 0 | 2 | 0 | 16 | 732560017
| VV |  | ***1. NP | [14 empty] | VV | 2 | 1 | True | 0 | ROZPOCET
| VV |  | "konstrukce pro konvertor_19ks" 19 |  | 19 | [12 empty] | VV | 2 | 2 | True | 0 | ROZPOCET
85 | K | 998763302 | Přesun hmot pro konstrukce montované z desek sádrokartonových, sádrovláknitých, cementovláknitých nebo cementových stanovený z hmotnosti přesunovaného materiálu vodorovná dopravní vzdálenost do 50 m v objektech výšky přes 6 do 12 m | t | 8.579 |  | 0 |  |  | snížená |  | 0 | 0 | 0 | 0 | 0 | 16 | K | 2 |  |  |  | ROZPOCET | 0 | 0 | 0 | 0 | 0 | 2 | 0 | 16 | 971877469
| Online PSC |  | https://podminky.urs.cz/item/CS_URS_2023_01/998763302 | [14 empty] | Online PSC | 2
86 | K | 998763381 | Přesun hmot pro konstrukce montované z desek sádrokartonových, sádrovláknitých, cementovláknitých nebo cementových Příplatek k cenám za přesun prováděný bez použití mechanizace pro jakoukoliv výšku objektu | t | 8.579 |  | 0 |  |  | snížená |  | 0 | 0 | 0 | 0 | 0 | 16 | K | 2 |  |  |  | ROZPOCET | 0 | 0 | 0 | 0 | 0 | 2 | 0 | 16 | 630256754
| Online PSC |  | https://podminky.urs.cz/item/CS_URS_2023_01/998763381 | [14 empty] | Online PSC | 2
| D | 766 | Konstrukce truhlářské |  |  |  | 0 |  |  |  |  | 0 |  | 0.020782 |  | 0.024 | 2 | D | 1 |  |  |  | ROZPOCET | [6 empty] | 0
87 | K | 766414233 | Montáž obložení stěn panely obkladovými plochy do 5 m2 dýhovanými, plochy přes 1,50 m2 | m2 | 2.558 |  | 0 |  |  | snížená |  | 0 | 0 | 0 | 0 | 0 | 16 | K | 2 |  |  |  | ROZPOCET | 0 | 0 | 0 | 0 | 0 | 2 | 0 | 16 | -1238780426
| Online PSC |  | https://podminky.urs.cz/item/CS_URS_2023_01/766414233 | [14 empty] | Online PSC | 2
88 | M | 60621120 | překližka truhlářská buk tl 10mm jakost B,C | m2 | 2.814 |  | 0 |  |  | snížená |  | 0 | 0.0073 | 0.020542 | 0 | 0 | 32 | M | 2 |  |  |  | ROZPOCET | 0 | 0 | 0 | 0 | 0 | 2 | 0 | 16 | -1387858468
| P |  | Poznámka k položce: shodný se stávajícím | [14 empty] | P | 2
| VV |  | ***1. NP | [14 empty] | VV | 2 | 1 | True | 0 | ROZPOCET
| VV |  | "restaurace_kapotáž VZT" (0,635+0,405)*2,46 |  | 2.558 | [12 empty] | VV | 2 | 2 | True | 0 | ROZPOCET
| VV |  | 2,558*1,1 'Přepočtené koeficientem množství |  | 2.814 | [12 empty] | VV | 2 | 2 | False | 1 | ROZPOCET
89 | K | 766660001 | Montáž dveřních křídel dřevěných nebo plastových otevíravých do ocelové zárubně povrchově upravených jednokřídlových, šířky do 800 mm | kus | 1 |  | 0 |  |  | snížená |  | 0 | 0 | 0 | 0 | 0 | 16 | K | 2 |  |  |  | ROZPOCET | 0 | 0 | 0 | 0 | 0 | 2 | 0 | 16 | -471802175
| Online PSC |  | https://podminky.urs.cz/item/CS_URS_2023_01/766660001 | [14 empty] | Online PSC | 2
| VV |  | ***1. NP | [14 empty] | VV | 2 | 1 | True | 0 | ROZPOCET
| VV |  | "kuchyň přemístění" 1 |  | 1 | [12 empty] | VV | 2 | 2 | True | 0 | ROZPOCET
90 | K | 766660720 | Montáž dveřních doplňků větrací mřížky s vyříznutím otvoru | kus | 1 |  | 0 |  |  | snížená |  | 0 | 0 | 0 | 0 | 0 | 16 | K | 2 |  |  |  | ROZPOCET | 0 | 0 | 0 | 0 | 0 | 2 | 0 | 16 | 1278110090
| Online PSC |  | https://podminky.urs.cz/item/CS_URS_2023_01/766660720 | [14 empty] | Online PSC | 2
| VV |  | "prodejna" 1 |  | 1 | [12 empty] | VV | 2 | 2 | True | 0 | ROZPOCET
91 | M | 55341431 | mřížka větrací nerezová kruhová se síťovinou 100mm | kus | 2 |  | 0 |  |  | snížená |  | 0 | 0.00012 | 0.00024 | 0 | 0 | 32 | M | 2 |  |  |  | ROZPOCET | 0 | 0 | 0 | 0 | 0 | 2 | 0 | 16 | 1679110644
| VV |  | 1*2 'Přepočtené koeficientem množství |  | 2 | [12 empty] | VV | 2 | 2 | False | 1 | ROZPOCET
92 | K | 766691914 | Ostatní práce vyvěšení nebo zavěšení křídel dřevěných dveřních, plochy do 2 m2 | kus | 1 |  | 0 |  |  | snížená |  | 0 | 0 | 0 | 0.024 | 0.024 | 16 | K | 2 |  |  |  | ROZPOCET | 0 | 0 | 0 | 0 | 0 | 2 | 0 | 16 | 512951472
| Online PSC |  | https://podminky.urs.cz/item/CS_URS_2023_01/766691914 | [14 empty] | Online PSC | 2
| VV |  | ***1. NP | [14 empty] | VV | 2 | 1 | True | 0 | ROZPOCET
| VV |  | "kuchyň" 1 |  | 1 | [12 empty] | VV | 2 | 2 | True | 0 | ROZPOCET
93 | K | 998766102 | Přesun hmot pro konstrukce truhlářské stanovený z hmotnosti přesunovaného materiálu vodorovná dopravní vzdálenost do 50 m v objektech výšky přes 6 do 12 m | t | 0.017 |  | 0 |  |  | snížená |  | 0 | 0 | 0 | 0 | 0 | 16 | K | 2 |  |  |  | ROZPOCET | 0 | 0 | 0 | 0 | 0 | 2 | 0 | 16 | -1249327667
| Online PSC |  | https://podminky.urs.cz/item/CS_URS_2023_01/998766102 | [14 empty] | Online PSC | 2
94 | K | 998766181 | Přesun hmot pro konstrukce truhlářské stanovený z hmotnosti přesunovaného materiálu Příplatek k ceně za přesun prováděný bez použití mechanizace pro jakoukoliv výšku objektu | t | 0.017 |  | 0 |  |  | snížená |  | 0 | 0 | 0 | 0 | 0 | 16 | K | 2 |  |  |  | ROZPOCET | 0 | 0 | 0 | 0 | 0 | 2 | 0 | 16 | 1624407161
| Online PSC |  | https://podminky.urs.cz/item/CS_URS_2023_01/998766181 | [14 empty] | Online PSC | 2
| D | 767 | Konstrukce zámečnické |  |  |  | 0 |  |  |  |  | 0 |  | 0.70694 |  | 0 | 2 | D | 1 |  |  |  | ROZPOCET | [6 empty] | 0
95 | K | 767426201 | Demontáž a zpětná montáž kovových větracích lamel v nadpraží výkladců | m | 27.1 |  | 0 |  |  | snížená |  | 0 | 8.4e-06 | 0.00022764 | 0 | 0 | 16 | K | 2 |  |  |  | ROZPOCET | 0 | 0 | 0 | 0 | 0 | 2 | 0 | 16 | -1332021534
| Online PSC |  | https://podminky.urs.cz/item/CS_URS_2023_01/767426201 | [14 empty] | Online PSC | 2
| VV |  | ***1. NP | [14 empty] | VV | 2 | 1 | True | 0 | ROZPOCET
| VV |  | (3,59+3,78+3,755+4,355+4,09+3,9+3,63) |  | 27.1 | [12 empty] | VV | 2 | 2 | True | 0 | ROZPOCET
96 | K | 767995111 | Montáž ostatních atypických zámečnických konstrukcí hmotnosti do 5 kg | kg | 53.992 |  | 0 |  |  | snížená |  | 0 | 6.7487e-05 | 0.0036438 | 0 | 0 | 16 | K | 2 |  |  |  | ROZPOCET | 0 | 0 | 0 | 0 | 0 | 2 | 0 | 16 | -279559587
| Online PSC |  | https://podminky.urs.cz/item/CS_URS_2023_01/767995111 | [14 empty] | Online PSC | 2
| VV |  | ***1. NP | [14 empty] | VV | 2 | 1 | True | 0 | ROZPOCET
| VV |  | "konstrukce pro konvertor_19x2_Ja40x25" (0,15*0,001772)*2*19*1000 |  | 10.1 | [12 empty] | VV | 2 | 2 | True | 0 | ROZPOCET
| VV |  | "konstrukce pro konvertor_19x2_L 45x35" (0,18*0,0025)*2*19*1000 |  | 17.1 | [12 empty] | VV | 2 | 2 | True | 0 | ROZPOCET
| VV |  | "úprava parapetu výkladce" | [14 empty] | VV | 2 | 1 | True | 0 | ROZPOCET
| VV |  | "hmotnost" 3,349*0,008*1000 |  | 26.792 | [12 empty] | VV | 2 | 2 | True | 0 | ROZPOCET
97 | M | 14550126 | profil ocelový svařovaný jakost S235 průřez obdelníkový 40x25x2mm | t | 0.011 |  | 0 |  |  | snížená |  | 0 | 1 | 0.011 | 0 | 0 | 32 | M | 2 |  |  |  | ROZPOCET | 0 | 0 | 0 | 0 | 0 | 2 | 0 | 16 | 179225866
| VV |  | ***1. NP | [14 empty] | VV | 2 | 1 | True | 0 | ROZPOCET
| VV |  | "konstrukce pro konvertor_19x2" (0,15*0,001772)*2*19*1,09 |  | 0.011 | [12 empty] | VV | 2 | 2 | True | 0 | ROZPOCET
98 | M | 130105041 | úhelník ocelový nerovnostranný jakost S235JR (11 375) 40x35x4mm | t | 0.019 |  | 0 |  |  | snížená |  | 0 | 1 | 0.019 | 0 | 0 | 32 | M | 2 |  |  |  | ROZPOCET | 0 | 0 | 0 | 0 | 0 | 2 | 0 | 16 | -431261819
| VV |  | ***1. NP | [14 empty] | VV | 2 | 1 | True | 0 | ROZPOCET
| VV |  | "konstrukce pro konvertor_19x2" (0,18*0,0025)*2*19*1,09 |  | 0.019 | [12 empty] | VV | 2 | 2 | True | 0 | ROZPOCET
99 | M | 13756626 | plech nerezový tl 1mm tabule | t | 0.029 |  | 0 |  |  | snížená |  | 0 | 1 | 0.029 | 0 | 0 | 32 | M | 2 |  |  |  | ROZPOCET | 0 | 0 | 0 | 0 | 0 | 2 | 0 | 16 | -1185310347
| P |  | Poznámka k položce: Hmotnost 16 kg/kus | [14 empty] | P | 2
| VV |  | ***1. NP | [14 empty] | VV | 2 | 1 | True | 0 | ROZPOCET
| VV |  | "úprava parapetu výkladce" | [14 empty] | VV | 2 | 1 | True | 0 | ROZPOCET
| VV |  | (0,46+0,49+0,5+0,525+0,53+0,525+0,52+0,515+0,52+4,24+0,52+0,515+0,915+2,325+0,39+3,54+0,47+0,48+1,09+1,07+0,48+0,21+0,79+0,67+0,94+0,48+0,21)*0,14*** | [14 empty] | VV | 2 | 1 | True | 0 | ROZPOCET
| VV |  | "hmotnost/t" 3,349*0,008*1,09 |  | 0.029 | [12 empty] | VV | 2 | 2 | True | 0 | ROZPOCET
100 | K | 767995113 | Montáž ostatních atypických zámečnických konstrukcí hmotnosti přes 10 do 20 kg | kg | 361.413 |  | 0 |  |  | snížená |  | 0 | 5.8275e-05 | 0.021061 | 0 | 0 | 16 | K | 2 |  |  |  | ROZPOCET | 0 | 0 | 0 | 0 | 0 | 2 | 0 | 16 | 1934468221
| Online PSC |  | https://podminky.urs.cz/item/CS_URS_2023_01/767995113 | [14 empty] | Online PSC | 2
| VV |  | ***1. PP | [14 empty] | VV | 2 | 1 | True | 0 | ROZPOCET
| VV |  | "B04_1xIPN120_l=1,48m" 1,48*0,0111*1000 |  | 16.428 | [12 empty] | VV | 2 | 2 | True | 0 | ROZPOCET
| VV |  | "B04_1xIPN120_l=1,50m" 1,50*0,0111*1000 |  | 16.65 | [12 empty] | VV | 2 | 2 | True | 0 | ROZPOCET
| VV |  | "B04_1xIPN120_l=1,37m" 1,37*0,0111*1000 |  | 15.207 | [12 empty] | VV | 2 | 2 | True | 0 | ROZPOCET
| VV |  | "B04_1xIPN120_l=1,40m" 1,40*0,0111*1000 |  | 15.54 | [12 empty] | VV | 2 | 2 | True | 0 | ROZPOCET
| VV |  | "B04_1xIPN120_l=1,37m" 1,37*0,0111*1000 |  | 15.207 | [12 empty] | VV | 2 | 2 | True | 0 | ROZPOCET
| VV |  | "B04_1xIPN120_l=1,40m" 1,40*0,0111*1000 |  | 15.54 | [12 empty] | VV | 2 | 2 | True | 0 | ROZPOCET
| VV |  | "B04_1xIPN120_l=1,46m" 1,46*0,0111*1000 |  | 16.206 | [12 empty] | VV | 2 | 2 | True | 0 | ROZPOCET
| VV |  | "B04_1xIPN120_l=1,54m" 1,54*0,0111*1000 |  | 17.094 | [12 empty] | VV | 2 | 2 | True | 0 | ROZPOCET
| VV |  | "B04_1xIPN120_l=1,53m" 1,53*0,0111*1000 |  | 16.983 | [12 empty] | VV | 2 | 2 | True | 0 | ROZPOCET
| VV |  | "B04_1xIPN120_l=1,47m" 1,47*0,0111*1000 |  | 16.317 | [12 empty] | VV | 2 | 2 | True | 0 | ROZPOCET
| VV |  | "B04_1xIPN120_l=1,36m" 1,36*0,0111*1000 |  | 15.096 | [12 empty] | VV | 2 | 2 | True | 0 | ROZPOCET
| VV |  | "B04_1xIPN120_l=1,40m" 1,40*0,0111*1000 |  | 15.54 | [12 empty] | VV | 2 | 2 | True | 0 | ROZPOCET
| VV |  | "B04_1xIPN120_l=1,38m" 1,38*0,0111*1000 |  | 15.318 | [12 empty] | VV | 2 | 2 | True | 0 | ROZPOCET
| VV |  | "B04_1xIPN120_l=1,11m" 1,11*0,0111*1000 |  | 12.321 | [12 empty] | VV | 2 | 2 | True | 0 | ROZPOCET
| VV |  | "B04_1xIPN120_l=1,70m" 1,70*0,0111*1000 |  | 18.87 | [12 empty] | VV | 2 | 2 | True | 0 | ROZPOCET
| VV |  | "B04_1xIPN120_l=1,35m" 1,35*0,0111*1000 |  | 14.985 | [12 empty] | VV | 2 | 2 | True | 0 | ROZPOCET
| VV |  | "B04_1xIPN120_l=1,10m" 1,10*0,0111*1000 |  | 12.21 | [12 empty] | VV | 2 | 2 | True | 0 | ROZPOCET
| VV |  | **** | [14 empty] | VV | 2 | 1 | True | 0 | ROZPOCET
| VV |  | "B04_1xIPN120_l=1,53m" 1,53*0,0111*1000 |  | 16.983 | [12 empty] | VV | 2 | 2 | True | 0 | ROZPOCET
| VV |  | "B04_1xIPN120_l=1,09m" 1,09*0,0111*1000 |  | 12.099 | [12 empty] | VV | 2 | 2 | True | 0 | ROZPOCET
| VV |  | ***1. PP | [14 empty] | VV | 2 | 1 | True | 0 | ROZPOCET
| VV |  | "B04_pl10_0,15*0,16" (0,14*0,16*0,0785)*(19*2)*1000 |  | 66.819 | [12 empty] | VV | 2 | 2 | True | 0 | ROZPOCET
101 | M | 13010714 | ocel profilová jakost S235JR (11 375) průřez I (IPN) 120 | t | 0.323 |  | 0 |  |  | snížená |  | 0 | 1 | 0.323 | 0 | 0 | 32 | M | 2 |  |  |  | ROZPOCET | 0 | 0 | 0 | 0 | 0 | 2 | 0 | 16 | -280228974
| VV |  | ***1. PP | [14 empty] | VV | 2 | 1 | True | 0 | ROZPOCET
| VV |  | "B04_1xIPN120_l=1,48m" 1,48*0,0111*1,09 |  | 0.018 | [12 empty] | VV | 2 | 2 | True | 0 | ROZPOCET
| VV |  | "B04_1xIPN120_l=1,50m" 1,50*0,0111*1,09 |  | 0.018 | [12 empty] | VV | 2 | 2 | True | 0 | ROZPOCET
| VV |  | "B04_1xIPN120_l=1,37m" 1,37*0,0111*1,09 |  | 0.017 | [12 empty] | VV | 2 | 2 | True | 0 | ROZPOCET
| VV |  | "B04_1xIPN120_l=1,40m" 1,40*0,0111*1,09 |  | 0.017 | [12 empty] | VV | 2 | 2 | True | 0 | ROZPOCET
| VV |  | "B04_1xIPN120_l=1,37m" 1,37*0,0111*1,09 |  | 0.017 | [12 empty] | VV | 2 | 2 | True | 0 | ROZPOCET
| VV |  | "B04_1xIPN120_l=1,40m" 1,40*0,0111*1,09 |  | 0.017 | [12 empty] | VV | 2 | 2 | True | 0 | ROZPOCET
| VV |  | "B04_1xIPN120_l=1,46m" 1,46*0,0111*1,09 |  | 0.018 | [12 empty] | VV | 2 | 2 | True | 0 | ROZPOCET
| VV |  | "B04_1xIPN120_l=1,54m" 1,54*0,0111*1,09 |  | 0.019 | [12 empty] | VV | 2 | 2 | True | 0 | ROZPOCET
| VV |  | "B04_1xIPN120_l=1,53m" 1,53*0,0111*1,09 |  | 0.019 | [12 empty] | VV | 2 | 2 | True | 0 | ROZPOCET
| VV |  | "B04_1xIPN120_l=1,47m" 1,47*0,0111*1,09 |  | 0.018 | [12 empty] | VV | 2 | 2 | True | 0 | ROZPOCET
| VV |  | "B04_1xIPN120_l=1,36m" 1,36*0,0111*1,09 |  | 0.016 | [12 empty] | VV | 2 | 2 | True | 0 | ROZPOCET
| VV |  | "B04_1xIPN120_l=1,40m" 1,40*0,0111*1,09 |  | 0.017 | [12 empty] | VV | 2 | 2 | True | 0 | ROZPOCET
| VV |  | "B04_1xIPN120_l=1,38m" 1,38*0,0111*1,09 |  | 0.017 | [12 empty] | VV | 2 | 2 | True | 0 | ROZPOCET
| VV |  | "B04_1xIPN120_l=1,11m" 1,11*0,0111*1,09 |  | 0.013 | [12 empty] | VV | 2 | 2 | True | 0 | ROZPOCET
| VV |  | "B04_1xIPN120_l=1,70m" 1,70*0,0111*1,09 |  | 0.021 | [12 empty] | VV | 2 | 2 | True | 0 | ROZPOCET
| VV |  | "B04_1xIPN120_l=1,35m" 1,35*0,0111*1,09 |  | 0.016 | [12 empty] | VV | 2 | 2 | True | 0 | ROZPOCET
| VV |  | "B04_1xIPN120_l=1,10m" 1,10*0,0111*1,09 |  | 0.013 | [12 empty] | VV | 2 | 2 | True | 0 | ROZPOCET
| VV |  | **** | [14 empty] | VV | 2 | 1 | True | 0 | ROZPOCET
| VV |  | "B04_1xIPN120_l=1,53m" 1,53*0,0111*1,09 |  | 0.019 | [12 empty] | VV | 2 | 2 | True | 0 | ROZPOCET
| VV |  | "B04_1xIPN120_l=1,09m" 1,09*0,0111*1,09 |  | 0.013 | [12 empty] | VV | 2 | 2 | True | 0 | ROZPOCET
102 | K | 767995114 | Montáž ostatních atypických zámečnických konstrukcí hmotnosti přes 20 do 50 kg | kg | 93.616 |  | 0 |  |  | snížená |  | 0 | 5.1262e-05 | 0.004799 | 0 | 0 | 16 | K | 2 |  |  |  | ROZPOCET | 0 | 0 | 0 | 0 | 0 | 2 | 0 | 16 | -1481107040
| Online PSC |  | https://podminky.urs.cz/item/CS_URS_2023_01/767995114 | [14 empty] | Online PSC | 2
| VV |  | ***1. PP | [14 empty] | VV | 2 | 1 | True | 0 | ROZPOCET
| VV |  | "B04_2xIPN140_l=1,10+1,40m" (1,10+1,40)*0,0144*1000 |  | 36 | [12 empty] | VV | 2 | 2 | True | 0 | ROZPOCET
| VV |  | "B04_2xIPN140_l=1,38+1,40m" (1,38+1,40)*0,0144*1000 |  | 40.032 | [12 empty] | VV | 2 | 2 | True | 0 | ROZPOCET
| VV |  | ***1. PP | [14 empty] | VV | 2 | 1 | True | 0 | ROZPOCET
| VV |  | "B04_pl10_0,15*0,16" (0,14*0,16*0,0785)*(3*2+2*2)*1000 |  | 17.584 | [12 empty] | VV | 2 | 2 | True | 0 | ROZPOCET
103 | K | 767995115 | Montáž ostatních atypických zámečnických konstrukcí hmotnosti přes 50 do 100 kg | kg | 105.53 |  | 0 |  |  | snížená |  | 0 | 4.9337e-05 | 0.0052066 | 0 | 0 | 16 | K | 2 |  |  |  | ROZPOCET | 0 | 0 | 0 | 0 | 0 | 2 | 0 | 16 | 1765558720
| Online PSC |  | https://podminky.urs.cz/item/CS_URS_2023_01/767995115 | [14 empty] | Online PSC | 2
| VV |  | ***1. PP | [14 empty] | VV | 2 | 1 | True | 0 | ROZPOCET
| VV |  | "B04_2xIPN140_l=1,52+1,60m" (1,52+1,60)*0,0144*1000 |  | 44.928 | [12 empty] | VV | 2 | 2 | True | 0 | ROZPOCET
| VV |  | "B04_3xIPN140_l=1,46*2+0,80m" (1,46*2+0,80)*0,0144*1000 |  | 53.568 | [12 empty] | VV | 2 | 2 | True | 0 | ROZPOCET
| VV |  | ***1. PP | [14 empty] | VV | 2 | 1 | True | 0 | ROZPOCET
| VV |  | "B04_pl10_0,15*0,16" (0,14*0,16*0,0785)*(2*2)*1000 |  | 7.034 | [12 empty] | VV | 2 | 2 | True | 0 | ROZPOCET
104 | M | 13010716 | ocel profilová jakost S235JR (11 375) průřez I (IPN) 140 | t | 0.19 |  | 0 |  |  | snížená |  | 0 | 1 | 0.19 | 0 | 0 | 32 | M | 2 |  |  |  | ROZPOCET | 0 | 0 | 0 | 0 | 0 | 2 | 0 | 16 | 1235697590
| VV |  | ***1. PP | [14 empty] | VV | 2 | 1 | True | 0 | ROZPOCET
| VV |  | "B04_2xIPN140_l=1,10+1,40m" (1,10+1,40)*0,0144*1,09 |  | 0.039 | [12 empty] | VV | 2 | 2 | True | 0 | ROZPOCET
| VV |  | "B04_2xIPN140_l=1,38+1,40m" (1,38+1,40)*0,0144*1,09 |  | 0.044 | [12 empty] | VV | 2 | 2 | True | 0 | ROZPOCET
| VV |  | "B04_2xIPN140_l=1,52+1,60m" (1,52+1,60)*0,0144*1,09 |  | 0.049 | [12 empty] | VV | 2 | 2 | True | 0 | ROZPOCET
| VV |  | "B04_3xIPN140_l=1,46*2+0,80m" (1,46*2+0,80)*0,0144*1,09 |  | 0.058 | [12 empty] | VV | 2 | 2 | True | 0 | ROZPOCET
105 | M | 13611228 | plech ocelový hladký jakost S235JR tl 10mm tabule | t | 0.1 |  | 0 |  |  | snížená |  | 0 | 1 | 0.1 | 0 | 0 | 32 | M | 2 |  |  |  | ROZPOCET | 0 | 0 | 0 | 0 | 0 | 2 | 0 | 16 | 187025506
| VV |  | ***1. PP | [14 empty] | VV | 2 | 1 | True | 0 | ROZPOCET
| VV |  | "B04_pl10_0,15*0,16" (0,14*0,16*0,0785)*(19*2+3*2+4+2*2)*1,09 |  | 0.1 | [12 empty] | VV | 2 | 2 | True | 0 | ROZPOCET
| D | 771 | Podlahy z dlaždic |  |  |  | 0 |  |  |  |  | 0 |  | 1.9568 |  | 4.9145 | 2 | D | 1 |  |  |  | ROZPOCET | [6 empty] | 0
106 | K | 771111011 | Příprava podkladu před provedením dlažby vysátí podlah | m2 | 59.09 |  | 0 |  |  | snížená |  | 0 | 0 | 0 | 0 | 0 | 16 | K | 2 |  |  |  | ROZPOCET | 0 | 0 | 0 | 0 | 0 | 2 | 0 | 16 | 384040051
| Online PSC |  | https://podminky.urs.cz/item/CS_URS_2023_01/771111011 | [14 empty] | Online PSC | 2
| VV |  | ***1. NP | [14 empty] | VV | 2 | 1 | True | 0 | ROZPOCET
| VV |  | "šatny_300x300" 7,09 |  | 7.09 | [12 empty] | VV | 2 | 2 | True | 0 | ROZPOCET
| VV |  | "chodba_300x300" 11,33 |  | 11.33 | [12 empty] | VV | 2 | 2 | True | 0 | ROZPOCET
| VV |  | "kuchyň_300x300" 20,15 |  | 20.15 | [12 empty] | VV | 2 | 2 | True | 0 | ROZPOCET
| VV |  | "restaurace_600x600" 10,52 |  | 10.52 | [12 empty] | VV | 2 | 2 | True | 0 | ROZPOCET
| VV |  | "chodba_600x600" 7,36 |  | 7.36 | [12 empty] | VV | 2 | 2 | True | 0 | ROZPOCET
| VV |  | "umývárna P_150x150" 1,27 |  | 1.27 | [12 empty] | VV | 2 | 2 | True | 0 | ROZPOCET
| VV |  | "WC_150x150" 1,37 |  | 1.37 | [12 empty] | VV | 2 | 2 | True | 0 | ROZPOCET
107 | K | 771121011 | Příprava podkladu před provedením dlažby nátěr penetrační na podlahu | m2 | 59.09 |  | 0 |  |  | snížená |  | 0 | 0.0003 | 0.017727 | 0 | 0 | 16 | K | 2 |  |  |  | ROZPOCET | 0 | 0 | 0 | 0 | 0 | 2 | 0 | 16 | 372073772
| Online PSC |  | https://podminky.urs.cz/item/CS_URS_2023_01/771121011 | [14 empty] | Online PSC | 2
| VV |  | ***1. NP | [14 empty] | VV | 2 | 1 | True | 0 | ROZPOCET
| VV |  | "šatny_300x300" 7,09 |  | 7.09 | [12 empty] | VV | 2 | 2 | True | 0 | ROZPOCET
| VV |  | "chodba_300x300" 11,33 |  | 11.33 | [12 empty] | VV | 2 | 2 | True | 0 | ROZPOCET
| VV |  | "kuchyň_300x300" 20,15 |  | 20.15 | [12 empty] | VV | 2 | 2 | True | 0 | ROZPOCET
| VV |  | "restaurace_600x600" 10,52 |  | 10.52 | [12 empty] | VV | 2 | 2 | True | 0 | ROZPOCET
| VV |  | "chodba_600x600" 7,36 |  | 7.36 | [12 empty] | VV | 2 | 2 | True | 0 | ROZPOCET
| VV |  | "umývárna P_150x150" 1,27 |  | 1.27 | [12 empty] | VV | 2 | 2 | True | 0 | ROZPOCET
| VV |  | "WC_150x150" 1,37 |  | 1.37 | [12 empty] | VV | 2 | 2 | True | 0 | ROZPOCET
108 | K | 771151011 | Příprava podkladu před provedením dlažby samonivelační stěrka min.pevnosti 20 MPa, tloušťky do 3 mm | m2 | 59.09 |  | 0 |  |  | snížená |  | 0 | 0.004545 | 0.26856 | 0 | 0 | 16 | K | 2 |  |  |  | ROZPOCET | 0 | 0 | 0 | 0 | 0 | 2 | 0 | 16 | -1492727054
| Online PSC |  | https://podminky.urs.cz/item/CS_URS_2023_01/771151011 | [14 empty] | Online PSC | 2
| VV |  | ***1. NP | [14 empty] | VV | 2 | 1 | True | 0 | ROZPOCET
| VV |  | "šatny_300x300" 7,09 |  | 7.09 | [12 empty] | VV | 2 | 2 | True | 0 | ROZPOCET
| VV |  | "chodba_300x300" 11,33 |  | 11.33 | [12 empty] | VV | 2 | 2 | True | 0 | ROZPOCET
| VV |  | "kuchyň_300x300" 20,15 |  | 20.15 | [12 empty] | VV | 2 | 2 | True | 0 | ROZPOCET
| VV |  | "restaurace_600x600" 10,52 |  | 10.52 | [12 empty] | VV | 2 | 2 | True | 0 | ROZPOCET
| VV |  | "chodba_600x600" 7,36 |  | 7.36 | [12 empty] | VV | 2 | 2 | True | 0 | ROZPOCET
| VV |  | "umývárna P_150x150" 1,27 |  | 1.27 | [12 empty] | VV | 2 | 2 | True | 0 | ROZPOCET
| VV |  | "WC_150x150" 1,37 |  | 1.37 | [12 empty] | VV | 2 | 2 | True | 0 | ROZPOCET
109 | K | 771571810 | Demontáž podlah z dlaždic keramických kladených do malty | m2 | 59.09 |  | 0 |  |  | snížená |  | 0 | 0 | 0 | 0.08317 | 4.9145 | 16 | K | 2 |  |  |  | ROZPOCET | 0 | 0 | 0 | 0 | 0 | 2 | 0 | 16 | -317927589
| Online PSC |  | https://podminky.urs.cz/item/CS_URS_2023_01/771571810 | [14 empty] | Online PSC | 2
| VV |  | ***1. NP | [14 empty] | VV | 2 | 1 | True | 0 | ROZPOCET
| VV |  | "šatny_300x300" 7,09 |  | 7.09 | [12 empty] | VV | 2 | 2 | True | 0 | ROZPOCET
| VV |  | "chodba_300x300" 11,33 |  | 11.33 | [12 empty] | VV | 2 | 2 | True | 0 | ROZPOCET
| VV |  | "kuchyň_300x300" 20,15 |  | 20.15 | [12 empty] | VV | 2 | 2 | True | 0 | ROZPOCET
| VV |  | "restaurace_600x600" 10,52 |  | 10.52 | [12 empty] | VV | 2 | 2 | True | 0 | ROZPOCET
| VV |  | "chodba_600x600" 7,36 |  | 7.36 | [12 empty] | VV | 2 | 2 | True | 0 | ROZPOCET
| VV |  | "umývárna P_150x150" 1,27 |  | 1.27 | [12 empty] | VV | 2 | 2 | True | 0 | ROZPOCET
| VV |  | "WC_150x150" 1,37 |  | 1.37 | [12 empty] | VV | 2 | 2 | True | 0 | ROZPOCET
110 | K | 771574153 | Montáž podlah z dlaždic keramických lepených flexibilním lepidlem velkoformátových hladkých přes 2 do 4 ks/m2 | m2 | 17.88 |  | 0 |  |  | snížená |  | 0 | 0.009 | 0.16092 | 0 | 0 | 16 | K | 2 |  |  |  | ROZPOCET | 0 | 0 | 0 | 0 | 0 | 2 | 0 | 16 | 1955900278
| Online PSC |  | https://podminky.urs.cz/item/CS_URS_2023_01/771574153 | [14 empty] | Online PSC | 2
| VV |  | "restaurace_600x600" 10,52 |  | 10.52 | [12 empty] | VV | 2 | 2 | True | 0 | ROZPOCET
| VV |  | "chodba_600x600" 7,36 |  | 7.36 | [12 empty] | VV | 2 | 2 | True | 0 | ROZPOCET
111 | M | 59761008 | dlažba velkoformátová keramická slinutá hladká do interiéru i exteriéru přes 2 do 4ks/m2 | m2 | 20.562 |  | 0 |  |  | snížená |  | 0 | 0.023 | 0.47293 | 0 | 0 | 32 | M | 2 |  |  |  | ROZPOCET | 0 | 0 | 0 | 0 | 0 | 2 | 0 | 16 | -559288105
| P |  | Poznámka k položce: 600x600 | [14 empty] | P | 2
| VV |  | 17,88*1,15 'Přepočtené koeficientem množství |  | 20.562 | [12 empty] | VV | 2 | 2 | False | 1 | ROZPOCET
112 | K | 771574263 | Montáž podlah z dlaždic keramických lepených flexibilním lepidlem maloformátových pro vysoké mechanické zatížení protiskluzných nebo reliéfních (bezbariérových) přes 9 do 12 ks/m2 | m2 | 34.84 |  | 0 |  |  | snížená |  | 0 | 0.00689 | 0.24005 | 0 | 0 | 16 | K | 2 |  |  |  | ROZPOCET | 0 | 0 | 0 | 0 | 0 | 2 | 0 | 16 | -1923850884
| Online PSC |  | https://podminky.urs.cz/item/CS_URS_2023_01/771574263 | [14 empty] | Online PSC | 2
| VV |  | ***1. NP_300x300 | [14 empty] | VV | 2 | 1 | True | 0 | ROZPOCET
| VV |  | "šatny" 7,09 |  | 7.09 | [12 empty] | VV | 2 | 2 | True | 0 | ROZPOCET
| VV |  | "kuchyň" 7,6 |  | 7.6 | [12 empty] | VV | 2 | 2 | True | 0 | ROZPOCET
| VV |  | "kuchyň" 20,15 |  | 20.15 | [12 empty] | VV | 2 | 2 | True | 0 | ROZPOCET
113 | M | 59761409 | dlažba keramická slinutá protiskluzná do interiéru i exteriéru pro vysoké mechanické namáhání přes 9 do 12ks/m2 | m2 | 38.324 |  | 0 |  |  | snížená |  | 0 | 0.0192 | 0.73582 | 0 | 0 | 32 | M | 2 |  |  |  | ROZPOCET | 0 | 0 | 0 | 0 | 0 | 2 | 0 | 16 | -860647781
| P |  | Poznámka k položce: 300x300mm | [14 empty] | P | 2
| VV |  | 34,84*1,1 'Přepočtené koeficientem množství |  | 38.324 | [12 empty] | VV | 2 | 2 | False | 1 | ROZPOCET
114 | K | 771574268 | Montáž podlah z dlaždic keramických lepených flexibilním lepidlem maloformátových pro vysoké mechanické zatížení protiskluzných nebo reliéfních (bezbariérových) přes 35 do 45 ks/m2 | m2 | 2.64 |  | 0 |  |  | snížená |  | 0 | 0.00581 | 0.015338 | 0 | 0 | 16 | K | 2 |  |  |  | ROZPOCET | 0 | 0 | 0 | 0 | 0 | 2 | 0 | 16 | 219712950
| Online PSC |  | https://podminky.urs.cz/item/CS_URS_2023_01/771574268 | [14 empty] | Online PSC | 2
| VV |  | ***1. NP | [14 empty] | VV | 2 | 1 | True | 0 | ROZPOCET
| VV |  | "umývárna P" 1,27 |  | 1.27 | [12 empty] | VV | 2 | 2 | True | 0 | ROZPOCET
| VV |  | "WC" 1,37 |  | 1.37 | [12 empty] | VV | 2 | 2 | True | 0 | ROZPOCET
115 | M | 59761444 | dlažba keramická slinutá protiskluzná do interiéru i exteriéru pro vysoké mechanické namáhání přes 35 do 45ks/m2 | m2 | 2.904 |  | 0 |  |  | snížená |  | 0 | 0.0142 | 0.041237 | 0 | 0 | 32 | M | 2 |  |  |  | ROZPOCET | 0 | 0 | 0 | 0 | 0 | 2 | 0 | 16 | -1922837406
| VV |  | 2,64*1,1 'Přepočtené koeficientem množství |  | 2.904 | [12 empty] | VV | 2 | 2 | False | 1 | ROZPOCET
116 | K | 771592011 | Čištění vnitřních ploch po položení dlažby podlah nebo schodišť chemickými prostředky | m2 | 59.09 |  | 0 |  |  | snížená |  | 0 | 4.5e-05 | 0.0026591 | 0 | 0 | 16 | K | 2 |  |  |  | ROZPOCET | 0 | 0 | 0 | 0 | 0 | 2 | 0 | 16 | -1119099456
| Online PSC |  | https://podminky.urs.cz/item/CS_URS_2023_01/771592011 | [14 empty] | Online PSC | 2
| VV |  | ***1. NP | [14 empty] | VV | 2 | 1 | True | 0 | ROZPOCET
| VV |  | "šatny_300x300" 7,09 |  | 7.09 | [12 empty] | VV | 2 | 2 | True | 0 | ROZPOCET
| VV |  | "chodba_300x300" 11,33 |  | 11.33 | [12 empty] | VV | 2 | 2 | True | 0 | ROZPOCET
| VV |  | "kuchyň_300x300" 20,15 |  | 20.15 | [12 empty] | VV | 2 | 2 | True | 0 | ROZPOCET
| VV |  | "restaurace_600x600" 10,52 |  | 10.52 | [12 empty] | VV | 2 | 2 | True | 0 | ROZPOCET
| VV |  | "chodba_600x600" 7,36 |  | 7.36 | [12 empty] | VV | 2 | 2 | True | 0 | ROZPOCET
| VV |  | "umývárna P_150x150" 1,27 |  | 1.27 | [12 empty] | VV | 2 | 2 | True | 0 | ROZPOCET
| VV |  | "WC_150x150" 1,37 |  | 1.37 | [12 empty] | VV | 2 | 2 | True | 0 | ROZPOCET
117 | K | 771592011R | Čištění vnitřních ploch stávající dlažby podlah nebo schodišť chemickými prostředky | m2 | 17.72 |  | 0 |  |  | snížená |  | 0 | 9e-05 | 0.0015948 | 0 | 0 | 16 | K | 2 |  |  |  | ROZPOCET | 0 | 0 | 0 | 0 | 0 | 2 | 0 | 16 | -483348297
| VV |  | ***1. NP | [14 empty] | VV | 2 | 1 | True | 0 | ROZPOCET
| VV |  | "umývárna" 2,01 |  | 2.01 | [12 empty] | VV | 2 | 2 | True | 0 | ROZPOCET
| VV |  | "WC Ž" 0,94 |  | 0.94 | [12 empty] | VV | 2 | 2 | True | 0 | ROZPOCET
| VV |  | "WC Ž" 0,94 |  | 0.94 | [12 empty] | VV | 2 | 2 | True | 0 | ROZPOCET
| VV |  | "umývárna Ž" 2,9 |  | 2.9 | [12 empty] | VV | 2 | 2 | True | 0 | ROZPOCET
| VV |  | "umývárna M" 3,09 |  | 3.09 | [12 empty] | VV | 2 | 2 | True | 0 | ROZPOCET
| VV |  | "WC M" 1,24 |  | 1.24 | [12 empty] | VV | 2 | 2 | True | 0 | ROZPOCET
| VV |  | "šatna P" 3,43 |  | 3.43 | [12 empty] | VV | 2 | 2 | True | 0 | ROZPOCET
| VV |  | "WC P" 1,24 |  | 1.24 | [12 empty] | VV | 2 | 2 | True | 0 | ROZPOCET
| VV |  | "umývárna" 1,93 |  | 1.93 | [12 empty] | VV | 2 | 2 | True | 0 | ROZPOCET
118 | K | 998771102 | Přesun hmot pro podlahy z dlaždic stanovený z hmotnosti přesunovaného materiálu vodorovná dopravní vzdálenost do 50 m v objektech výšky přes 6 do 12 m | t | 1.957 |  | 0 |  |  | snížená |  | 0 | 0 | 0 | 0 | 0 | 16 | K | 2 |  |  |  | ROZPOCET | 0 | 0 | 0 | 0 | 0 | 2 | 0 | 16 | 1941846984
| Online PSC |  | https://podminky.urs.cz/item/CS_URS_2023_01/998771102 | [14 empty] | Online PSC | 2
119 | K | 998771181 | Přesun hmot pro podlahy z dlaždic stanovený z hmotnosti přesunovaného materiálu Příplatek k ceně za přesun prováděný bez použití mechanizace pro jakoukoliv výšku objektu | t | 1.957 |  | 0 |  |  | snížená |  | 0 | 0 | 0 | 0 | 0 | 16 | K | 2 |  |  |  | ROZPOCET | 0 | 0 | 0 | 0 | 0 | 2 | 0 | 16 | 2040956066
| Online PSC |  | https://podminky.urs.cz/item/CS_URS_2023_01/998771181 | [14 empty] | Online PSC | 2
| D | 781 | Dokončovací práce - obklady |  |  |  | 0 |  |  |  |  | 0 |  | 0.39182 |  | 0 | 2 | D | 1 |  |  |  | ROZPOCET | [6 empty] | 0
120 | K | 781111011 | Příprava podkladu před provedením obkladu oprášení (ometení) stěny | m2 | 22.928 |  | 0 |  |  | snížená |  | 0 | 0 | 0 | 0 | 0 | 16 | K | 2 |  |  |  | ROZPOCET | 0 | 0 | 0 | 0 | 0 | 2 | 0 | 16 | 1704241057
| Online PSC |  | https://podminky.urs.cz/item/CS_URS_2023_01/781111011 | [14 empty] | Online PSC | 2
| VV |  | ***1. NP | [14 empty] | VV | 2 | 1 | True | 0 | ROZPOCET
| VV |  | "prodejna" (0,75+0,5)*2,46 |  | 3.075 | [12 empty] | VV | 2 | 2 | True | 0 | ROZPOCET
| VV |  | "restaurace_200x80" (0,765+1,1)*2,46 |  | 4.588 | [12 empty] | VV | 2 | 2 | True | 0 | ROZPOCET
| VV |  | "kuchyň" (0,64*2+0,62)*2,46 |  | 4.674 | [12 empty] | VV | 2 | 2 | True | 0 | ROZPOCET
| VV |  | "sklad" (1,6+0,31)*2,46 |  | 4.699 | [12 empty] | VV | 2 | 2 | True | 0 | ROZPOCET
| VV |  | "kuchyň" (0,275+1,22)*2,46 |  | 3.678 | [12 empty] | VV | 2 | 2 | True | 0 | ROZPOCET
| VV |  | "umývárna" (0,65+0,25)*2,46 |  | 2.214 | [12 empty] | VV | 2 | 2 | True | 0 | ROZPOCET
121 | K | 781121011 | Příprava podkladu před provedením obkladu nátěr penetrační na stěnu | m2 | 22.928 |  | 0 |  |  | snížená |  | 0 | 0.0003 | 0.0068784 | 0 | 0 | 16 | K | 2 |  |  |  | ROZPOCET | 0 | 0 | 0 | 0 | 0 | 2 | 0 | 16 | -1154275477
| Online PSC |  | https://podminky.urs.cz/item/CS_URS_2023_01/781121011 | [14 empty] | Online PSC | 2
| VV |  | ***1. NP | [14 empty] | VV | 2 | 1 | True | 0 | ROZPOCET
| VV |  | "prodejna" (0,75+0,5)*2,46 |  | 3.075 | [12 empty] | VV | 2 | 2 | True | 0 | ROZPOCET
| VV |  | "restaurace_200x80" (0,765+1,1)*2,46 |  | 4.588 | [12 empty] | VV | 2 | 2 | True | 0 | ROZPOCET
| VV |  | "kuchyň" (0,64*2+0,62)*2,46 |  | 4.674 | [12 empty] | VV | 2 | 2 | True | 0 | ROZPOCET
| VV |  | "sklad" (1,6+0,31)*2,46 |  | 4.699 | [12 empty] | VV | 2 | 2 | True | 0 | ROZPOCET
| VV |  | "kuchyň" (0,275+1,22)*2,46 |  | 3.678 | [12 empty] | VV | 2 | 2 | True | 0 | ROZPOCET
| VV |  | "umývárna" (0,65+0,25)*2,46 |  | 2.214 | [12 empty] | VV | 2 | 2 | True | 0 | ROZPOCET
122 | K | 781474119 | Montáž obkladů vnitřních stěn z dlaždic keramických lepených flexibilním lepidlem maloformátových hladkých přes 50 do 85 ks/m2 | m2 | 4.588 |  | 0 |  |  | snížená |  | 0 | 0.00505 | 0.023169 | 0 | 0 | 16 | K | 2 |  |  |  | ROZPOCET | 0 | 0 | 0 | 0 | 0 | 2 | 0 | 16 | 118967832
| Online PSC |  | https://podminky.urs.cz/item/CS_URS_2023_01/781474119 | [14 empty] | Online PSC | 2
| VV |  | ***1. NP | [14 empty] | VV | 2 | 1 | True | 0 | ROZPOCET
| VV |  | "restaurace_200x80" (0,765+1,1)*2,46 |  | 4.588 | [12 empty] | VV | 2 | 2 | True | 0 | ROZPOCET
123 | M | 59761626 | obklad keramický hladký přes 50 do 85ks/m2 | m2 | 5.047 |  | 0 |  |  | snížená |  | 0 | 0.01 | 0.05047 | 0 | 0 | 32 | M | 2 |  |  |  | ROZPOCET | 0 | 0 | 0 | 0 | 0 | 2 | 0 | 16 | -1885018891
| P |  | Poznámka k položce: 200x80_bílý | [14 empty] | P | 2
| VV |  | 4,588*1,1 'Přepočtené koeficientem množství |  | 5.047 | [12 empty] | VV | 2 | 2 | False | 1 | ROZPOCET
124 | K | 781474120 | Montáž obkladů vnitřních stěn z dlaždic keramických lepených flexibilním lepidlem maloformátových hladkých přes 85 do 100 ks/m2 | m2 | 18.34 |  | 0 |  |  | snížená |  | 0 | 0.00505 | 0.092617 | 0 | 0 | 16 | K | 2 |  |  |  | ROZPOCET | 0 | 0 | 0 | 0 | 0 | 2 | 0 | 16 | 337315203
| Online PSC |  | https://podminky.urs.cz/item/CS_URS_2023_01/781474120 | [14 empty] | Online PSC | 2
| VV |  | ***1. NP | [14 empty] | VV | 2 | 1 | True | 0 | ROZPOCET
| VV |  | "prodejna" (0,75+0,5)*2,46 |  | 3.075 | [12 empty] | VV | 2 | 2 | True | 0 | ROZPOCET
| VV |  | "restaurace_200x80" (0,765+1,1)*2,46* | [14 empty] | VV | 2 | 1 | True | 0 | ROZPOCET
| VV |  | "kuchyň" (0,64*2+0,62)*2,46 |  | 4.674 | [12 empty] | VV | 2 | 2 | True | 0 | ROZPOCET
| VV |  | "sklad" (1,6+0,31)*2,46 |  | 4.699 | [12 empty] | VV | 2 | 2 | True | 0 | ROZPOCET
| VV |  | "kuchyň" (0,275+1,22)*2,46 |  | 3.678 | [12 empty] | VV | 2 | 2 | True | 0 | ROZPOCET
| VV |  | "umývárna" (0,65+0,25)*2,46 |  | 2.214 | [12 empty] | VV | 2 | 2 | True | 0 | ROZPOCET
125 | M | 59761627 | obklad keramický hladký přes 85 do 100ks/m2 | m2 | 20.174 |  | 0 |  |  | snížená |  | 0 | 0.01 | 0.20174 | 0 | 0 | 32 | M | 2 |  |  |  | ROZPOCET | 0 | 0 | 0 | 0 | 0 | 2 | 0 | 16 | -1350756006
| P |  | Poznámka k položce: 150x150_bílý | [14 empty] | P | 2
| VV |  | 18,34*1,1 'Přepočtené koeficientem množství |  | 20.174 | [12 empty] | VV | 2 | 2 | False | 1 | ROZPOCET
126 | K | 781493611 | Obklad - dokončující práce montáž vanových dvířek plastových lepených s rámem | kus | 12 |  | 0 |  |  | snížená |  | 0 | 0.0002 | 0.0024 | 0 | 0 | 16 | K | 2 |  |  |  | ROZPOCET | 0 | 0 | 0 | 0 | 0 | 2 | 0 | 16 | 728882409
| Online PSC |  | https://podminky.urs.cz/item/CS_URS_2023_01/781493611 | [14 empty] | Online PSC | 2
127 | M | 55347204 | dvířka vanová nerezová 150x150mm | kus | 8 |  | 0 |  |  | snížená |  | 0 | 0.00031 | 0.00248 | 0 | 0 | 32 | M | 2 |  |  |  | ROZPOCET | 0 | 0 | 0 | 0 | 0 | 2 | 0 | 16 | 242057973
| VV |  | ***1. NP | [14 empty] | VV | 2 | 1 | True | 0 | ROZPOCET
| VV |  | "prodejna" 2 |  | 2 | [12 empty] | VV | 2 | 2 | True | 0 | ROZPOCET
| VV |  | "restaurace" 2 |  | 2 | [12 empty] | VV | 2 | 2 | True | 0 | ROZPOCET
| VV |  | "sklad" 2 |  | 2 | [12 empty] | VV | 2 | 2 | True | 0 | ROZPOCET
| VV |  | "kuchyň" 1 |  | 1 | [12 empty] | VV | 2 | 2 | True | 0 | ROZPOCET
| VV |  | "umývárna" 1 |  | 1 | [12 empty] | VV | 2 | 2 | True | 0 | ROZPOCET
128 | M | 55347201 | dvířka vanová nerezová 150x300mm | kus | 4 |  | 0 |  |  | snížená |  | 0 | 0.00078 | 0.00312 | 0 | 0 | 32 | M | 2 |  |  |  | ROZPOCET | 0 | 0 | 0 | 0 | 0 | 2 | 0 | 16 | 1021104817
| VV |  | ***1. NP | [14 empty] | VV | 2 | 1 | True | 0 | ROZPOCET
| VV |  | "prodejna" 1 |  | 1 | [12 empty] | VV | 2 | 2 | True | 0 | ROZPOCET
| VV |  | "restaurace" 1 |  | 1 | [12 empty] | VV | 2 | 2 | True | 0 | ROZPOCET
| VV |  | "sklad" 1 |  | 1 | [12 empty] | VV | 2 | 2 | True | 0 | ROZPOCET
| VV |  | "kuchyň" 0 |  | 0 | [12 empty] | VV | 2 | 2 | True | 0 | ROZPOCET
| VV |  | "umývárna" 1 |  | 1 | [12 empty] | VV | 2 | 2 | True | 0 | ROZPOCET
129 | K | 781494111 | Obklad - dokončující práce profily ukončovací plastové lepené flexibilním lepidlem rohové | m | 14.76 |  | 0 |  |  | snížená |  | 0 | 0.00055 | 0.008118 | 0 | 0 | 16 | K | 2 |  |  |  | ROZPOCET | 0 | 0 | 0 | 0 | 0 | 2 | 0 | 16 | -283553162
| Online PSC |  | https://podminky.urs.cz/item/CS_URS_2023_01/781494111 | [14 empty] | Online PSC | 2
| VV |  | ***1. NP | [14 empty] | VV | 2 | 1 | True | 0 | ROZPOCET
| VV |  | "prodejna" 2,46 |  | 2.46 | [12 empty] | VV | 2 | 2 | True | 0 | ROZPOCET
| VV |  | "restaurace" 2,46 |  | 2.46 | [12 empty] | VV | 2 | 2 | True | 0 | ROZPOCET
| VV |  | "kuchyň" 2,46 |  | 2.46 | [12 empty] | VV | 2 | 2 | True | 0 | ROZPOCET
| VV |  | "sklad" 2,46 |  | 2.46 | [12 empty] | VV | 2 | 2 | True | 0 | ROZPOCET
| VV |  | "kuchyň" 2,46 |  | 2.46 | [12 empty] | VV | 2 | 2 | True | 0 | ROZPOCET
| VV |  | "umývárna" 2,46 |  | 2.46 | [12 empty] | VV | 2 | 2 | True | 0 | ROZPOCET
130 | K | 781495211 | Čištění vnitřních ploch po provedení obkladu stěn chemickými prostředky | m2 | 18.34 |  | 0 |  |  | snížená |  | 0 | 4.5e-05 | 0.0008253 | 0 | 0 | 16 | K | 2 |  |  |  | ROZPOCET | 0 | 0 | 0 | 0 | 0 | 2 | 0 | 16 | 180185483
| Online PSC |  | https://podminky.urs.cz/item/CS_URS_2023_01/781495211 | [14 empty] | Online PSC | 2
| VV |  | ***1. NP | [14 empty] | VV | 2 | 1 | True | 0 | ROZPOCET
| VV |  | "prodejna" (0,75+0,5)*2,46 |  | 3.075 | [12 empty] | VV | 2 | 2 | True | 0 | ROZPOCET
| VV |  | "restaurace_200x80" (0,765+1,1)*2,46* | [14 empty] | VV | 2 | 1 | True | 0 | ROZPOCET
| VV |  | "kuchyň" (0,64*2+0,62)*2,46 |  | 4.674 | [12 empty] | VV | 2 | 2 | True | 0 | ROZPOCET
| VV |  | "sklad" (1,6+0,31)*2,46 |  | 4.699 | [12 empty] | VV | 2 | 2 | True | 0 | ROZPOCET
| VV |  | "kuchyň" (0,275+1,22)*2,46 |  | 3.678 | [12 empty] | VV | 2 | 2 | True | 0 | ROZPOCET
| VV |  | "umývárna" (0,65+0,25)*2,46 |  | 2.214 | [12 empty] | VV | 2 | 2 | True | 0 | ROZPOCET
131 | K | 998781102 | Přesun hmot pro obklady keramické stanovený z hmotnosti přesunovaného materiálu vodorovná dopravní vzdálenost do 50 m v objektech výšky přes 6 do 12 m | t | 0.392 |  | 0 |  |  | snížená |  | 0 | 0 | 0 | 0 | 0 | 16 | K | 2 |  |  |  | ROZPOCET | 0 | 0 | 0 | 0 | 0 | 2 | 0 | 16 | -1821033999
| Online PSC |  | https://podminky.urs.cz/item/CS_URS_2023_01/998781102 | [14 empty] | Online PSC | 2
132 | K | 998781181 | Přesun hmot pro obklady keramické stanovený z hmotnosti přesunovaného materiálu Příplatek k cenám za přesun prováděný bez použití mechanizace pro jakoukoliv výšku objektu | t | 0.392 |  | 0 |  |  | snížená |  | 0 | 0 | 0 | 0 | 0 | 16 | K | 2 |  |  |  | ROZPOCET | 0 | 0 | 0 | 0 | 0 | 2 | 0 | 16 | 1325568018
| Online PSC |  | https://podminky.urs.cz/item/CS_URS_2023_01/998781181 | [14 empty] | Online PSC | 2
| D | 782 | Dokončovací práce - obklady z kamene |  |  |  | 0 |  |  |  |  | 0 |  | 5.3537 |  | 0 | 2 | D | 1 |  |  |  | ROZPOCET | [6 empty] | 0
133 | K | 782111111 | Montáž obkladů stěn z měkkých kamenů kladených do malty z nejvýše dvou rozdílných druhů pravoúhlých desek ve skladbě se pravidelně opakujících tl. do 25 mm | m2 | 44.605 |  | 0 |  |  | snížená |  | 0 | 0.033001 | 1.472 | 0 | 0 | 16 | K | 2 |  |  |  | ROZPOCET | 0 | 0 | 0 | 0 | 0 | 2 | 0 | 16 | -1156001471
| Online PSC |  | https://podminky.urs.cz/item/CS_URS_2023_01/782111111 | [14 empty] | Online PSC | 2
| VV |  | "parapety výkladců" (3,53+3,66+3,63+4,24+4,035+2,255+1,42+3,54+4,12+3,85+2,5+3,77)*1,1 |  | 44.605 | [12 empty] | VV | 2 | 2 | True | 0 | ROZPOCET
134 | M | 583822149 | deska obkladová mramor leštěná tl 30mm nad 1m2 | m2 | 46.835 |  | 0 |  |  | snížená |  | 0 | 0.081 | 3.7936 | 0 | 0 | 32 | M | 2 |  |  |  | ROZPOCET | 0 | 0 | 0 | 0 | 0 | 2 | 0 | 16 | 1146468095
| P |  | Poznámka k položce: shodné provedení se stávajícím obkladem | [14 empty] | P | 2
| VV |  | 44,605*1,05 'Přepočtené koeficientem množství |  | 46.835 | [12 empty] | VV | 2 | 2 | False | 1 | ROZPOCET
135 | K | 782991111 | Obklady z kamene - ostatní práce penetrace podkladu | m2 | 44.605 |  | 0 |  |  | snížená |  | 0 | 0.0004 | 0.017842 | 0 | 0 | 16 | K | 2 |  |  |  | ROZPOCET | 0 | 0 | 0 | 0 | 0 | 2 | 0 | 16 | -1865818808
| Online PSC |  | https://podminky.urs.cz/item/CS_URS_2023_01/782991111 | [14 empty] | Online PSC | 2
136 | K | 782991301 | Obklady z kamene - ostatní práce montáž profilů ukončovacích | m | 42.06 |  | 0 |  |  | snížená |  | 0 | 0 | 0 | 0 | 0 | 16 | K | 2 |  |  |  | ROZPOCET | 0 | 0 | 0 | 0 | 0 | 2 | 0 | 16 | -735268638
| Online PSC |  | https://podminky.urs.cz/item/CS_URS_2023_01/782991301 | [14 empty] | Online PSC | 2
| VV |  | ***1. NP | [14 empty] | VV | 2 | 1 | True | 0 | ROZPOCET
| VV |  | "B19" (3,59+3,66+3,755+3,635+4,24+4,03)+(1,43+3,54+4,12+3,85+2,50+3,71) |  | 42.06 | [12 empty] | VV | 2 | 2 | True | 0 | ROZPOCET
137 | M | 13232091 | úhelník leštěná nerez ocel nerovnostranný 40x20mm | m | 45.845 |  | 0 |  |  | snížená |  | 0 | 0.00137 | 0.062808 | 0 | 0 | 32 | M | 2 |  |  |  | ROZPOCET | 0 | 0 | 0 | 0 | 0 | 2 | 0 | 16 | -9454059
| VV |  | ***1. NP | [14 empty] | VV | 2 | 1 | True | 0 | ROZPOCET
| VV |  | "B19" ((3,59+3,66+3,755+3,635+4,24+4,03)+(1,43+3,54+4,12+3,85+2,50+3,71))*1,09 |  | 45.845 | [12 empty] | VV | 2 | 2 | True | 0 | ROZPOCET
138 | K | 782991411 | Obklady z kamene - ostatní práce čištění nových obkladů základní | m2 | 44.605 |  | 0 |  |  | snížená |  | 0 | 8e-06 | 0.00035684 | 0 | 0 | 16 | K | 2 |  |  |  | ROZPOCET | 0 | 0 | 0 | 0 | 0 | 2 | 0 | 16 | -766782696
| Online PSC |  | https://podminky.urs.cz/item/CS_URS_2023_01/782991411 | [14 empty] | Online PSC | 2
139 | K | 782991421 | Obklady z kamene - ostatní práce impregnační nátěr včetně základního čištění jednovrstvý | m2 | 44.605 |  | 0 |  |  | snížená |  | 0 | 0.000158 | 0.0070476 | 0 | 0 | 16 | K | 2 |  |  |  | ROZPOCET | 0 | 0 | 0 | 0 | 0 | 2 | 0 | 16 | 1878098128
| Online PSC |  | https://podminky.urs.cz/item/CS_URS_2023_01/782991421 | [14 empty] | Online PSC | 2
140 | K | 998782102 | Přesun hmot pro obklady kamenné stanovený z hmotnosti přesunovaného materiálu vodorovná dopravní vzdálenost do 50 m v objektech výšky přes 6 do 12 m | t | 5.354 |  | 0 |  |  | snížená |  | 0 | 0 | 0 | 0 | 0 | 16 | K | 2 |  |  |  | ROZPOCET | 0 | 0 | 0 | 0 | 0 | 2 | 0 | 16 | 22812789
| Online PSC |  | https://podminky.urs.cz/item/CS_URS_2023_01/998782102 | [14 empty] | Online PSC | 2
141 | K | 998782181 | Přesun hmot pro obklady kamenné stanovený z hmotnosti přesunovaného materiálu Příplatek k ceně za přesun prováděný bez použití mechanizace pro jakoukoliv výšku objektu | t | 5.354 |  | 0 |  |  | snížená |  | 0 | 0 | 0 | 0 | 0 | 16 | K | 2 |  |  |  | ROZPOCET | 0 | 0 | 0 | 0 | 0 | 2 | 0 | 16 | 1487713936
| Online PSC |  | https://podminky.urs.cz/item/CS_URS_2023_01/998782181 | [14 empty] | Online PSC | 2
| D | 783 | Dokončovací práce - nátěry |  |  |  | 0 |  |  |  |  | 0 |  | 0.00037067 |  | 0 | 2 | D | 1 |  |  |  | ROZPOCET | [6 empty] | 0
142 | K | 783301313 | Příprava podkladu zámečnických konstrukcí před provedením nátěru odmaštění odmašťovačem ředidlovým | m2 | 1.835 |  | 0 |  |  | snížená |  | 0 | 6.7e-05 | 0.00012295 | 0 | 0 | 16 | K | 2 |  |  |  | ROZPOCET | 0 | 0 | 0 | 0 | 0 | 2 | 0 | 16 | 854898780
| Online PSC |  | https://podminky.urs.cz/item/CS_URS_2023_01/783301313 | [14 empty] | Online PSC | 2
| VV |  | ***1. NP | [14 empty] | VV | 2 | 1 | True | 0 | ROZPOCET
| VV |  | "konstrukce pro konvertor_19x2_Ja40x25" (0,15*0,13)*2*19 |  | 0.741 | [12 empty] | VV | 2 | 2 | True | 0 | ROZPOCET
| VV |  | "konstrukce pro konvertor_19x2_L 45x35" (0,18*0,16)*2*19 |  | 1.094 | [12 empty] | VV | 2 | 2 | True | 0 | ROZPOCET
143 | K | 783314203 | Základní antikorozní nátěr zámečnických konstrukcí jednonásobný syntetický samozákladující | m2 | 1.835 |  | 0 |  |  | snížená |  | 0 | 0.000135 | 0.00024773 | 0 | 0 | 16 | K | 2 |  |  |  | ROZPOCET | 0 | 0 | 0 | 0 | 0 | 2 | 0 | 16 | -1126416669
| Online PSC |  | https://podminky.urs.cz/item/CS_URS_2023_01/783314203 | [14 empty] | Online PSC | 2
| VV |  | ***1. NP | [14 empty] | VV | 2 | 1 | True | 0 | ROZPOCET
| VV |  | "konstrukce pro konvertor_19x2_Ja40x25" (0,15*0,13)*2*19 |  | 0.741 | [12 empty] | VV | 2 | 2 | True | 0 | ROZPOCET
| VV |  | "konstrukce pro konvertor_19x2_L 45x35" (0,18*0,16)*2*19 |  | 1.094 | [12 empty] | VV | 2 | 2 | True | 0 | ROZPOCET
| D | 784 | Dokončovací práce - malby a tapety |  |  |  | 0 |  |  |  |  | 0 |  | 0.92721 |  | 0.1602 | 2 | D | 1 |  |  |  | ROZPOCET | [6 empty] | 0
144 | K | 784111001 | Oprášení (ometení) podkladu v místnostech výšky do 3,80 m | m2 | 859.156 |  | 0 |  |  | snížená |  | 0 | 0 | 0 | 0 | 0 | 16 | K | 2 |  |  |  | ROZPOCET | 0 | 0 | 0 | 0 | 0 | 2 | 0 | 16 | -618600033
| Online PSC |  | https://podminky.urs.cz/item/CS_URS_2023_01/784111001 | [14 empty] | Online PSC | 2
| VV |  | ***1. NP | [14 empty] | VV | 2 | 1 | True | 0 | ROZPOCET
| VV |  | **prodejna 1 | [14 empty] | VV | 2 | 1 | True | 0 | ROZPOCET
| VV |  | "prodejna_strop" (23,02+3,1)-(0,75*0,5)+(4,6*0,36) |  | 27.401 | [12 empty] | VV | 2 | 2 | True | 0 | ROZPOCET
| VV |  | "prodejna_stěny" (20,35)*2,46 |  | 50.061 | [12 empty] | VV | 2 | 2 | True | 0 | ROZPOCET
| VV |  | "otvory" (3,53*2,5)*-1+4,0 |  | -4.825 | [12 empty] | VV | 2 | 2 | True | 0 | ROZPOCET
| VV |  | "umývárna_strop" 1,49 |  | 1.49 | [12 empty] | VV | 2 | 2 | True | 0 | ROZPOCET
| VV |  | "stěny_ker. obklad" 0 |  | 0 | [12 empty] | VV | 2 | 2 | True | 0 | ROZPOCET
| VV |  | "WC_strop" 1,43 |  | 1.43 | [12 empty] | VV | 2 | 2 | True | 0 | ROZPOCET
| VV |  | "stěny_ker. obklad" 0 |  | 0 | [12 empty] | VV | 2 | 2 | True | 0 | ROZPOCET
| VV |  | **restaurace 1 | [14 empty] | VV | 2 | 1 | True | 0 | ROZPOCET
| VV |  | "restaurace_strop" (39,0+3,1+3,1)-(1,1*0,765)+(4,0+5,0+1,1)*0,36 |  | 47.995 | [12 empty] | VV | 2 | 2 | True | 0 | ROZPOCET
| VV |  | "stěny" (26,67)*2,46 |  | 65.608 | [12 empty] | VV | 2 | 2 | True | 0 | ROZPOCET
| VV |  | "otvory" (3,66+0,93+3,635)*2,5*-1+4,0 |  | -16.563 | [12 empty] | VV | 2 | 2 | True | 0 | ROZPOCET
| VV |  | "kuchyň_strop" 7,60-(0,62*0,15) |  | 7.507 | [12 empty] | VV | 2 | 2 | True | 0 | ROZPOCET
| VV |  | "stěny_ker. obklad" 0 |  | 0 | [12 empty] | VV | 2 | 2 | True | 0 | ROZPOCET
| VV |  | "WC_strop" 1,4 |  | 1.4 | [12 empty] | VV | 2 | 2 | True | 0 | ROZPOCET
| VV |  | "stěny_ker. obklad" 0 |  | 0 | [12 empty] | VV | 2 | 2 | True | 0 | ROZPOCET
| VV |  | "umývárna_strop" 2,46 |  | 2.46 | [12 empty] | VV | 2 | 2 | True | 0 | ROZPOCET
| VV |  | "stěny_ker. obklad" 0 |  | 0 | [12 empty] | VV | 2 | 2 | True | 0 | ROZPOCET
| VV |  | "sprcha 1_strop" 1,47 |  | 1.47 | [12 empty] | VV | 2 | 2 | True | 0 | ROZPOCET
| VV |  | "stěny_ker. obklad" 0 |  | 0 | [12 empty] | VV | 2 | 2 | True | 0 | ROZPOCET
| VV |  | "sprcha 2_strop" 1,48 |  | 1.48 | [12 empty] | VV | 2 | 2 | True | 0 | ROZPOCET
| VV |  | "stěny_ker. obklad" 0 |  | 0 | [12 empty] | VV | 2 | 2 | True | 0 | ROZPOCET
| VV |  | "šatny_strop" 7,09 |  | 7.09 | [12 empty] | VV | 2 | 2 | True | 0 | ROZPOCET
| VV |  | "stěny" (11,363)*2,46 |  | 27.953 | [12 empty] | VV | 2 | 2 | True | 0 | ROZPOCET
| VV |  | "otvory" ((0,6*1,98)*2+(0,8*1,98)+(0,8*2,6)*2)*-1+4,0 |  | -4.12 | [12 empty] | VV | 2 | 2 | True | 0 | ROZPOCET
| VV |  | "umývárna 1_strop" 1,03 |  | 1.03 | [12 empty] | VV | 2 | 2 | True | 0 | ROZPOCET
| VV |  | "stěny_ker. obklad" 0 |  | 0 | [12 empty] | VV | 2 | 2 | True | 0 | ROZPOCET
| VV |  | "WC1_strop" 1,15 |  | 1.15 | [12 empty] | VV | 2 | 2 | True | 0 | ROZPOCET
| VV |  | "stěny_ker. obklad" 0 |  | 0 | [12 empty] | VV | 2 | 2 | True | 0 | ROZPOCET
| VV |  | "WC2_strop" 1,15 |  | 1.15 | [12 empty] | VV | 2 | 2 | True | 0 | ROZPOCET
| VV |  | "stěny_ker. obklad" 0 |  | 0 | [12 empty] | VV | 2 | 2 | True | 0 | ROZPOCET
| VV |  | "umývárna 2_strop" 1,19 |  | 1.19 | [12 empty] | VV | 2 | 2 | True | 0 | ROZPOCET
| VV |  | "stěny_ker. obklad" 0 |  | 0 | [12 empty] | VV | 2 | 2 | True | 0 | ROZPOCET
| VV |  | "úklid_strop" 1,48 |  | 1.48 | [12 empty] | VV | 2 | 2 | True | 0 | ROZPOCET
| VV |  | "stěny_ker. obklad" 0 |  | 0 | [12 empty] | VV | 2 | 2 | True | 0 | ROZPOCET
| VV |  | "chodba_strop" 4,92 |  | 4.92 | [12 empty] | VV | 2 | 2 | True | 0 | ROZPOCET
| VV |  | "stěny" (9,72)*2,82 |  | 27.41 | [12 empty] | VV | 2 | 2 | True | 0 | ROZPOCET
| VV |  | "otvory" ((0,8*1,98)+(0,8*2,1))*-1 |  | -3.264 | [12 empty] | VV | 2 | 2 | True | 0 | ROZPOCET
| VV |  | **restaurace 2 | [14 empty] | VV | 2 | 1 | True | 0 | ROZPOCET
| VV |  | "chodba_strop" 13,86 |  | 13.86 | [12 empty] | VV | 2 | 2 | True | 0 | ROZPOCET
| VV |  | "stěny" (21,92)*2,82 |  | 61.814 | [12 empty] | VV | 2 | 2 | True | 0 | ROZPOCET
| VV |  | "otvory" ((0,82*2,11)+(0,6*1,96)+(0,85*2,01)+(0,8*1,95)+(0,8*1,96)*2)*-1+4,0 |  | -5.311 | [12 empty] | VV | 2 | 2 | True | 0 | ROZPOCET
| VV |  | "sklad_strop" 3,25-(1,6*0,31) |  | 2.754 | [12 empty] | VV | 2 | 2 | True | 0 | ROZPOCET
| VV |  | "stěny" (7,45)*2,46 |  | 18.327 | [12 empty] | VV | 2 | 2 | True | 0 | ROZPOCET
| VV |  | "otvory" ((0,8*1,96)+(1,33*2,5))*-1+4,0 |  | -0.893 | [12 empty] | VV | 2 | 2 | True | 0 | ROZPOCET
| VV |  | "sklad_strop" 2,42 |  | 2.42 | [12 empty] | VV | 2 | 2 | True | 0 | ROZPOCET
| VV |  | "stěny" (6,45)*2,46 |  | 15.867 | [12 empty] | VV | 2 | 2 | True | 0 | ROZPOCET
| VV |  | "otvory" (0,8*1,96)*-1*** | [14 empty] | VV | 2 | 1 | True | 0 | ROZPOCET
| VV |  | "kuchyň_strop" 20,15-(0,49) |  | 19.66 | [12 empty] | VV | 2 | 2 | True | 0 | ROZPOCET
| VV |  | "stěny_ker. obklad" 0 |  | 0 | [12 empty] | VV | 2 | 2 | True | 0 | ROZPOCET
| VV |  | "restaurace_strop" (112,39+3,62+6,17+3,03+3,36+3,23+2,1)-(0,635*0,405) |  | 133.643 | [12 empty] | VV | 2 | 2 | True | 0 | ROZPOCET
| VV |  | "stěny" (74,48)*2,46 |  | 183.221 | [12 empty] | VV | 2 | 2 | True | 0 | ROZPOCET
| VV |  | "otvory" ((4,03+2,325+1,43+3,54+0,84*2)*2,5+(0,6*2,06)+(0,85+2,05))*-1+4,0 |  | -32.649 | [12 empty] | VV | 2 | 2 | True | 0 | ROZPOCET
| VV |  | "sklad_strop" 1,78 |  | 1.78 | [12 empty] | VV | 2 | 2 | True | 0 | ROZPOCET
| VV |  | "stěny" (5,34)*2,46 |  | 13.136 | [12 empty] | VV | 2 | 2 | True | 0 | ROZPOCET
| VV |  | "otvory" ((0,85*2,0)+(0,6*2,06))*-1*** | [14 empty] | VV | 2 | 1 | True | 0 | ROZPOCET
| VV |  | "chodba_strop" 7,36 |  | 7.36 | [12 empty] | VV | 2 | 2 | True | 0 | ROZPOCET
| VV |  | "stěny" (13,48)*2,46 |  | 33.161 | [12 empty] | VV | 2 | 2 | True | 0 | ROZPOCET
| VV |  | "otvory" ((0,85*2,05)+(0,65*1,93)*2+(0,75*1,92))*-1+4,0 |  | -1.692 | [12 empty] | VV | 2 | 2 | True | 0 | ROZPOCET
| VV |  | "umývárna_strop" 2,01 |  | 2.01 | [12 empty] | VV | 2 | 2 | True | 0 | ROZPOCET
| VV |  | "stěny_ker. obklad" 0 |  | 0 | [12 empty] | VV | 2 | 2 | True | 0 | ROZPOCET
| VV |  | "šatna_strop" 3,43 |  | 3.43 | [12 empty] | VV | 2 | 2 | True | 0 | ROZPOCET
| VV |  | "stěny" (7,74)*2,46 |  | 19.04 | [12 empty] | VV | 2 | 2 | True | 0 | ROZPOCET
| VV |  | "otvory" ((0,65*1,94)+(0,6*1,97))*-1*** | [14 empty] | VV | 2 | 1 | True | 0 | ROZPOCET
| VV |  | "WC_strop" 0,94 |  | 0.94 | [12 empty] | VV | 2 | 2 | True | 0 | ROZPOCET
| VV |  | "stěny_ker. obklad" 0 |  | 0 | [12 empty] | VV | 2 | 2 | True | 0 | ROZPOCET
| VV |  | "WC_strop" 0,94 |  | 0.94 | [12 empty] | VV | 2 | 2 | True | 0 | ROZPOCET
| VV |  | "stěny_ker. obklad" 0 |  | 0 | [12 empty] | VV | 2 | 2 | True | 0 | ROZPOCET
| VV |  | "umývárna_strop" 2,9 |  | 2.9 | [12 empty] | VV | 2 | 2 | True | 0 | ROZPOCET
| VV |  | "stěny_ker. obklad" 0 |  | 0 | [12 empty] | VV | 2 | 2 | True | 0 | ROZPOCET
| VV |  | "umývárna_strop" 3,09 |  | 3.09 | [12 empty] | VV | 2 | 2 | True | 0 | ROZPOCET
| VV |  | "stěny_ker. obklad" 0 |  | 0 | [12 empty] | VV | 2 | 2 | True | 0 | ROZPOCET
| VV |  | "WC_strop" 1,24 |  | 1.24 | [12 empty] | VV | 2 | 2 | True | 0 | ROZPOCET
| VV |  | "stěny_ker. obklad" 0 |  | 0 | [12 empty] | VV | 2 | 2 | True | 0 | ROZPOCET
| VV |  | "WC_strop" 1,24 |  | 1.24 | [12 empty] | VV | 2 | 2 | True | 0 | ROZPOCET
| VV |  | "stěny_ker. obklad" 0 |  | 0 | [12 empty] | VV | 2 | 2 | True | 0 | ROZPOCET
| VV |  | "umývárna_strop" 1,86-(0,65*0,25) |  | 1.698 | [12 empty] | VV | 2 | 2 | True | 0 | ROZPOCET
| VV |  | "stěny_ker. obklad" 0 |  | 0 | [12 empty] | VV | 2 | 2 | True | 0 | ROZPOCET
| VV |  | **prodejna 2 | [14 empty] | VV | 2 | 1 | True | 0 | ROZPOCET
| VV |  | "prodejna_strop" 18,03+3,1 |  | 21.13 | [12 empty] | VV | 2 | 2 | True | 0 | ROZPOCET
| VV |  | "stěny" (19,49-0,69)*2,46 |  | 46.248 | [12 empty] | VV | 2 | 2 | True | 0 | ROZPOCET
| VV |  | "otvory" ((3,71+0,88)*2,5)*-1+4,0 |  | -7.475 | [12 empty] | VV | 2 | 2 | True | 0 | ROZPOCET
| VV |  | "sklad_strop" 8,33 |  | 8.33 | [12 empty] | VV | 2 | 2 | True | 0 | ROZPOCET
| VV |  | "stěny" (13,59-0,69)*2,46 |  | 31.734 | [12 empty] | VV | 2 | 2 | True | 0 | ROZPOCET
| VV |  | "otvory" (0,6*1,96)*-1*** | [14 empty] | VV | 2 | 1 | True | 0 | ROZPOCET
| VV |  | "WC_strop" 1,37 |  | 1.37 | [12 empty] | VV | 2 | 2 | True | 0 | ROZPOCET
| VV |  | "stěny_ker. obklad" 0 |  | 0 | [12 empty] | VV | 2 | 2 | True | 0 | ROZPOCET
| VV |  | "umývárna_strop" 1,93 |  | 1.93 | [12 empty] | VV | 2 | 2 | True | 0 | ROZPOCET
| VV |  | "stěny_ker. obklad" 0 |  | 0 | [12 empty] | VV | 2 | 2 | True | 0 | ROZPOCET
145 | K | 784121001 | Oškrabání malby v místnostech výšky do 3,80 m | m2 | 516.788 |  | 0 |  |  | snížená |  | 0 | 0.001 | 0.51679 | 0.00031 | 0.1602 | 16 | K | 2 |  |  |  | ROZPOCET | 0 | 0 | 0 | 0 | 0 | 2 | 0 | 16 | 1991923624
| Online PSC |  | https://podminky.urs.cz/item/CS_URS_2023_01/784121001 | [14 empty] | Online PSC | 2
| VV |  | ***1. NP | [14 empty] | VV | 2 | 1 | True | 0 | ROZPOCET
| VV |  | **prodejna 1 | [14 empty] | VV | 2 | 1 | True | 0 | ROZPOCET
| VV |  | "prodejna_strop" (23,02+3,1)-(0,75*0,5)+(4,6*0,36)*** | [14 empty] | VV | 2 | 1 | True | 0 | ROZPOCET
| VV |  | "prodejna_stěny" (20,35)*2,46 |  | 50.061 | [12 empty] | VV | 2 | 2 | True | 0 | ROZPOCET
| VV |  | "otvory" (3,53*2,5)*-1+4,0 |  | -4.825 | [12 empty] | VV | 2 | 2 | True | 0 | ROZPOCET
| VV |  | "umývárna_strop" 1,49*** | [14 empty] | VV | 2 | 1 | True | 0 | ROZPOCET
| VV |  | "stěny_ker. obklad" 0 |  | 0 | [12 empty] | VV | 2 | 2 | True | 0 | ROZPOCET
| VV |  | "WC_strop" 1,43*** | [14 empty] | VV | 2 | 1 | True | 0 | ROZPOCET
| VV |  | "stěny_ker. obklad" 0 |  | 0 | [12 empty] | VV | 2 | 2 | True | 0 | ROZPOCET
| VV |  | **restaurace 1 | [14 empty] | VV | 2 | 1 | True | 0 | ROZPOCET
| VV |  | "restaurace_strop" (39,0+3,1+3,1)-(1,1*0,765)+(4,0+5,0+1,1)*0,36*** | [14 empty] | VV | 2 | 1 | True | 0 | ROZPOCET
| VV |  | "stěny" (26,67)*2,46 |  | 65.608 | [12 empty] | VV | 2 | 2 | True | 0 | ROZPOCET
| VV |  | "otvory" (3,66+0,93+3,635)*2,5*-1+4,0 |  | -16.563 | [12 empty] | VV | 2 | 2 | True | 0 | ROZPOCET
| VV |  | "kuchyň_strop" 7,60-(0,62*0,15)*** | [14 empty] | VV | 2 | 1 | True | 0 | ROZPOCET
| VV |  | "stěny_ker. obklad" 0 |  | 0 | [12 empty] | VV | 2 | 2 | True | 0 | ROZPOCET
| VV |  | "WC_strop" 1,4*** | [14 empty] | VV | 2 | 1 | True | 0 | ROZPOCET
| VV |  | "stěny_ker. obklad" 0 |  | 0 | [12 empty] | VV | 2 | 2 | True | 0 | ROZPOCET
| VV |  | "umývárna_strop" 2,46*** | [14 empty] | VV | 2 | 1 | True | 0 | ROZPOCET
| VV |  | "stěny_ker. obklad" 0 |  | 0 | [12 empty] | VV | 2 | 2 | True | 0 | ROZPOCET
| VV |  | "sprcha 1_strop" 1,47*** | [14 empty] | VV | 2 | 1 | True | 0 | ROZPOCET
| VV |  | "stěny_ker. obklad" 0 |  | 0 | [12 empty] | VV | 2 | 2 | True | 0 | ROZPOCET
| VV |  | "sprcha 2_strop" 1,48*** | [14 empty] | VV | 2 | 1 | True | 0 | ROZPOCET
| VV |  | "stěny_ker. obklad" 0 |  | 0 | [12 empty] | VV | 2 | 2 | True | 0 | ROZPOCET
| VV |  | "šatny_strop" 7,09*** | [14 empty] | VV | 2 | 1 | True | 0 | ROZPOCET
| VV |  | "stěny" (11,363)*2,46 |  | 27.953 | [12 empty] | VV | 2 | 2 | True | 0 | ROZPOCET
| VV |  | "otvory" ((0,6*1,98)*2+(0,8*1,98)+(0,8*2,6)*2)*-1+4,0 |  | -4.12 | [12 empty] | VV | 2 | 2 | True | 0 | ROZPOCET
| VV |  | "umývárna 1_strop" 1,03*** | [14 empty] | VV | 2 | 1 | True | 0 | ROZPOCET
| VV |  | "stěny_ker. obklad" 0 |  | 0 | [12 empty] | VV | 2 | 2 | True | 0 | ROZPOCET
| VV |  | "WC1_strop" 1,15*** | [14 empty] | VV | 2 | 1 | True | 0 | ROZPOCET
| VV |  | "stěny_ker. obklad" 0 |  | 0 | [12 empty] | VV | 2 | 2 | True | 0 | ROZPOCET
| VV |  | "WC2_strop" 1,15*** | [14 empty] | VV | 2 | 1 | True | 0 | ROZPOCET
| VV |  | "stěny_ker. obklad" 0 |  | 0 | [12 empty] | VV | 2 | 2 | True | 0 | ROZPOCET
| VV |  | "umývárna 2_strop" 1,19*** | [14 empty] | VV | 2 | 1 | True | 0 | ROZPOCET
| VV |  | "stěny_ker. obklad" 0 |  | 0 | [12 empty] | VV | 2 | 2 | True | 0 | ROZPOCET
| VV |  | "úklid_strop" 1,48*** | [14 empty] | VV | 2 | 1 | True | 0 | ROZPOCET
| VV |  | "stěny_ker. obklad" 0 |  | 0 | [12 empty] | VV | 2 | 2 | True | 0 | ROZPOCET
| VV |  | "chodba_strop" 4,92*** | [14 empty] | VV | 2 | 1 | True | 0 | ROZPOCET
| VV |  | "stěny" (9,72)*2,82 |  | 27.41 | [12 empty] | VV | 2 | 2 | True | 0 | ROZPOCET
| VV |  | "otvory" ((0,8*1,98)+(0,8*2,1))*-1 |  | -3.264 | [12 empty] | VV | 2 | 2 | True | 0 | ROZPOCET
| VV |  | **restaurace 2 | [14 empty] | VV | 2 | 1 | True | 0 | ROZPOCET
| VV |  | "chodba_strop" 13,86*** | [14 empty] | VV | 2 | 1 | True | 0 | ROZPOCET
| VV |  | "stěny" (21,92)*2,82 |  | 61.814 | [12 empty] | VV | 2 | 2 | True | 0 | ROZPOCET
| VV |  | "otvory" ((0,82*2,11)+(0,6*1,96)+(0,85*2,01)+(0,8*1,95)+(0,8*1,96)*2)*-1+4,0 |  | -5.311 | [12 empty] | VV | 2 | 2 | True | 0 | ROZPOCET
| VV |  | "sklad_strop" 3,25-(1,6*0,31)*** | [14 empty] | VV | 2 | 1 | True | 0 | ROZPOCET
| VV |  | "stěny" (7,45)*2,46 |  | 18.327 | [12 empty] | VV | 2 | 2 | True | 0 | ROZPOCET
| VV |  | "otvory" ((0,8*1,96)+(1,33*2,5))*-1+4,0 |  | -0.893 | [12 empty] | VV | 2 | 2 | True | 0 | ROZPOCET
| VV |  | "sklad_strop" 2,42*** | [14 empty] | VV | 2 | 1 | True | 0 | ROZPOCET
| VV |  | "stěny" (6,45)*2,46 |  | 15.867 | [12 empty] | VV | 2 | 2 | True | 0 | ROZPOCET
| VV |  | "otvory" (0,8*1,96)*-1*** | [14 empty] | VV | 2 | 1 | True | 0 | ROZPOCET
| VV |  | "kuchyň_strop" 20,15-(0,49)*** | [14 empty] | VV | 2 | 1 | True | 0 | ROZPOCET
| VV |  | "stěny_ker. obklad" 0 |  | 0 | [12 empty] | VV | 2 | 2 | True | 0 | ROZPOCET
| VV |  | "restaurace_strop" (112,39+3,62+6,17+3,03+3,36+3,23+2,1)-(0,635*0,405)*** | [14 empty] | VV | 2 | 1 | True | 0 | ROZPOCET
| VV |  | "stěny" (74,48)*2,46 |  | 183.221 | [12 empty] | VV | 2 | 2 | True | 0 | ROZPOCET
| VV |  | "otvory" ((4,03+2,325+1,43+3,54+0,84*2)*2,5+(0,6*2,06)+(0,85+2,05))*-1+4,0 |  | -32.649 | [12 empty] | VV | 2 | 2 | True | 0 | ROZPOCET
| VV |  | "sklad_strop" 1,78*** | [14 empty] | VV | 2 | 1 | True | 0 | ROZPOCET
| VV |  | "stěny" (5,34)*2,46 |  | 13.136 | [12 empty] | VV | 2 | 2 | True | 0 | ROZPOCET
| VV |  | "otvory" ((0,85*2,0)+(0,6*2,06))*-1*** | [14 empty] | VV | 2 | 1 | True | 0 | ROZPOCET
| VV |  | "chodba_strop" 7,36*** | [14 empty] | VV | 2 | 1 | True | 0 | ROZPOCET
| VV |  | "stěny" (13,48)*2,46 |  | 33.161 | [12 empty] | VV | 2 | 2 | True | 0 | ROZPOCET
| VV |  | "otvory" ((0,85*2,05)+(0,65*1,93)*2+(0,75*1,92))*-1+4,0 |  | -1.692 | [12 empty] | VV | 2 | 2 | True | 0 | ROZPOCET
| VV |  | "umývárna_strop" 2,01*** | [14 empty] | VV | 2 | 1 | True | 0 | ROZPOCET
| VV |  | "stěny_ker. obklad" 0 |  | 0 | [12 empty] | VV | 2 | 2 | True | 0 | ROZPOCET
| VV |  | "šatna_strop" 3,43*** | [14 empty] | VV | 2 | 1 | True | 0 | ROZPOCET
| VV |  | "stěny" (7,74)*2,46 |  | 19.04 | [12 empty] | VV | 2 | 2 | True | 0 | ROZPOCET
| VV |  | "otvory" ((0,65*1,94)+(0,6*1,97))*-1*** | [14 empty] | VV | 2 | 1 | True | 0 | ROZPOCET
| VV |  | "WC_strop" 0,94*** | [14 empty] | VV | 2 | 1 | True | 0 | ROZPOCET
| VV |  | "stěny_ker. obklad" 0 |  | 0 | [12 empty] | VV | 2 | 2 | True | 0 | ROZPOCET
| VV |  | "WC_strop" 0,94*** | [14 empty] | VV | 2 | 1 | True | 0 | ROZPOCET
| VV |  | "stěny_ker. obklad" 0 |  | 0 | [12 empty] | VV | 2 | 2 | True | 0 | ROZPOCET
| VV |  | "umývárna_strop" 2,9*** | [14 empty] | VV | 2 | 1 | True | 0 | ROZPOCET
| VV |  | "stěny_ker. obklad" 0 |  | 0 | [12 empty] | VV | 2 | 2 | True | 0 | ROZPOCET
| VV |  | "umývárna_strop" 3,09*** | [14 empty] | VV | 2 | 1 | True | 0 | ROZPOCET
| VV |  | "stěny_ker. obklad" 0 |  | 0 | [12 empty] | VV | 2 | 2 | True | 0 | ROZPOCET
| VV |  | "WC_strop" 1,24*** | [14 empty] | VV | 2 | 1 | True | 0 | ROZPOCET
| VV |  | "stěny_ker. obklad" 0 |  | 0 | [12 empty] | VV | 2 | 2 | True | 0 | ROZPOCET
| VV |  | "WC_strop" 1,24*** | [14 empty] | VV | 2 | 1 | True | 0 | ROZPOCET
| VV |  | "stěny_ker. obklad" 0 |  | 0 | [12 empty] | VV | 2 | 2 | True | 0 | ROZPOCET
| VV |  | "umývárna_strop" 1,86-(0,65*0,25)*** | [14 empty] | VV | 2 | 1 | True | 0 | ROZPOCET
| VV |  | "stěny_ker. obklad" 0 |  | 0 | [12 empty] | VV | 2 | 2 | True | 0 | ROZPOCET
| VV |  | **prodejna 2 | [14 empty] | VV | 2 | 1 | True | 0 | ROZPOCET
| VV |  | "prodejna_strop" 18,03+3,1*** | [14 empty] | VV | 2 | 1 | True | 0 | ROZPOCET
| VV |  | "stěny" (19,49-0,69)*2,46 |  | 46.248 | [12 empty] | VV | 2 | 2 | True | 0 | ROZPOCET
| VV |  | "otvory" ((3,71+0,88)*2,5)*-1+4,0 |  | -7.475 | [12 empty] | VV | 2 | 2 | True | 0 | ROZPOCET
| VV |  | "sklad_strop" 8,33*** | [14 empty] | VV | 2 | 1 | True | 0 | ROZPOCET
| VV |  | "stěny" (13,59-0,69)*2,46 |  | 31.734 | [12 empty] | VV | 2 | 2 | True | 0 | ROZPOCET
| VV |  | "otvory" (0,6*1,96)*-1*** | [14 empty] | VV | 2 | 1 | True | 0 | ROZPOCET
| VV |  | "WC_strop" 1,37*** | [14 empty] | VV | 2 | 1 | True | 0 | ROZPOCET
| VV |  | "stěny_ker. obklad" 0 |  | 0 | [12 empty] | VV | 2 | 2 | True | 0 | ROZPOCET
| VV |  | "umývárna_strop" 1,93*** | [14 empty] | VV | 2 | 1 | True | 0 | ROZPOCET
| VV |  | "stěny_ker. obklad" 0 |  | 0 | [12 empty] | VV | 2 | 2 | True | 0 | ROZPOCET
146 | K | 784121011 | Rozmývání podkladu po oškrabání malby v místnostech výšky do 3,80 m | m2 | 516.788 |  | 0 |  |  | snížená |  | 0 | 0 | 0 | 0 | 0 | 16 | K | 2 |  |  |  | ROZPOCET | 0 | 0 | 0 | 0 | 0 | 2 | 0 | 16 | -100820160
| Online PSC |  | https://podminky.urs.cz/item/CS_URS_2023_01/784121011 | [14 empty] | Online PSC | 2
147 | K | 784181111 | Penetrace podkladu jednonásobná základní silikátová bezbarvá v místnostech výšky do 3,80 m | m2 | 859.156 |  | 0 |  |  | snížená |  | 0 | 0.000205 | 0.17613 | 0 | 0 | 16 | K | 2 |  |  |  | ROZPOCET | 0 | 0 | 0 | 0 | 0 | 2 | 0 | 16 | -539362710
| Online PSC |  | https://podminky.urs.cz/item/CS_URS_2023_01/784181111 | [14 empty] | Online PSC | 2
148 | K | 784211101 | Malby z malířských směsí oděruvzdorných za mokra dvojnásobné, bílé za mokra oděruvzdorné výborně v místnostech výšky do 3,80 m | m2 | 859.156 |  | 0 |  |  | snížená |  | 0 | 0.0002584 | 0.22201 | 0 | 0 | 16 | K | 2 |  |  |  | ROZPOCET | 0 | 0 | 0 | 0 | 0 | 2 | 0 | 16 | -402645023
| Online PSC |  | https://podminky.urs.cz/item/CS_URS_2023_01/784211101 | [14 empty] | Online PSC | 2
149 | K | 784211141 | Malby z malířských směsí oděruvzdorných za mokra Příplatek k cenám dvojnásobných maleb za zvýšenou pracnost při provádění malého rozsahu plochy do 5 m2 | m2 | 33.088 |  | 0 |  |  | snížená |  | 0 | 0 | 0 | 0 | 0 | 16 | K | 2 |  |  |  | ROZPOCET | 0 | 0 | 0 | 0 | 0 | 2 | 0 | 16 | -1608489777
| Online PSC |  | https://podminky.urs.cz/item/CS_URS_2023_01/784211141 | [14 empty] | Online PSC | 2
| VV |  | ***1. NP | [14 empty] | VV | 2 | 1 | True | 0 | ROZPOCET
| VV |  | **prodejna 1 | [14 empty] | VV | 2 | 1 | True | 0 | ROZPOCET
| VV |  | "prodejna_strop" (23,02+3,1)-(0,75*0,5)+(4,6*0,36)*** | [14 empty] | VV | 2 | 1 | True | 0 | ROZPOCET
| VV |  | "prodejna_stěny" (20,35)*2,46*** | [14 empty] | VV | 2 | 1 | True | 0 | ROZPOCET
| VV |  | "otvory" (3,53*2,5)*-1+4,0*** | [14 empty] | VV | 2 | 1 | True | 0 | ROZPOCET
| VV |  | "umývárna_strop" 1,49 |  | 1.49 | [12 empty] | VV | 2 | 2 | True | 0 | ROZPOCET
| VV |  | "stěny_ker. obklad" 0 |  | 0 | [12 empty] | VV | 2 | 2 | True | 0 | ROZPOCET
| VV |  | "WC_strop" 1,43 |  | 1.43 | [12 empty] | VV | 2 | 2 | True | 0 | ROZPOCET
| VV |  | "stěny_ker. obklad" 0 |  | 0 | [12 empty] | VV | 2 | 2 | True | 0 | ROZPOCET
| VV |  | **restaurace 1 | [14 empty] | VV | 2 | 1 | True | 0 | ROZPOCET
| VV |  | "restaurace_strop" (39,0+3,1+3,1)-(1,1*0,765)+(4,0+5,0+1,1)*0,36*** | [14 empty] | VV | 2 | 1 | True | 0 | ROZPOCET
| VV |  | "stěny" (26,67)*2,46*** | [14 empty] | VV | 2 | 1 | True | 0 | ROZPOCET
| VV |  | "otvory" (3,66+0,93+3,635)*2,5*-1+4,0*** | [14 empty] | VV | 2 | 1 | True | 0 | ROZPOCET
| VV |  | "kuchyň_strop" 7,60-(0,62*0,15)*** | [14 empty] | VV | 2 | 1 | True | 0 | ROZPOCET
| VV |  | "stěny_ker. obklad" 0 |  | 0 | [12 empty] | VV | 2 | 2 | True | 0 | ROZPOCET
| VV |  | "WC_strop" 1,4 |  | 1.4 | [12 empty] | VV | 2 | 2 | True | 0 | ROZPOCET
| VV |  | "stěny_ker. obklad" 0 |  | 0 | [12 empty] | VV | 2 | 2 | True | 0 | ROZPOCET
| VV |  | "umývárna_strop" 2,46 |  | 2.46 | [12 empty] | VV | 2 | 2 | True | 0 | ROZPOCET
| VV |  | "stěny_ker. obklad" 0 |  | 0 | [12 empty] | VV | 2 | 2 | True | 0 | ROZPOCET
| VV |  | "sprcha 1_strop" 1,47 |  | 1.47 | [12 empty] | VV | 2 | 2 | True | 0 | ROZPOCET
| VV |  | "stěny_ker. obklad" 0 |  | 0 | [12 empty] | VV | 2 | 2 | True | 0 | ROZPOCET
| VV |  | "sprcha 2_strop" 1,48 |  | 1.48 | [12 empty] | VV | 2 | 2 | True | 0 | ROZPOCET
| VV |  | "stěny_ker. obklad" 0 |  | 0 | [12 empty] | VV | 2 | 2 | True | 0 | ROZPOCET
| VV |  | "šatny_strop" 7,09*** | [14 empty] | VV | 2 | 1 | True | 0 | ROZPOCET
| VV |  | "stěny" (11,363)*2,46*** | [14 empty] | VV | 2 | 1 | True | 0 | ROZPOCET
| VV |  | "otvory" ((0,6*1,98)*2+(0,8*1,98)+(0,8*2,6)*2)*-1+4,0*** | [14 empty] | VV | 2 | 1 | True | 0 | ROZPOCET
| VV |  | "umývárna 1_strop" 1,03 |  | 1.03 | [12 empty] | VV | 2 | 2 | True | 0 | ROZPOCET
| VV |  | "stěny_ker. obklad" 0 |  | 0 | [12 empty] | VV | 2 | 2 | True | 0 | ROZPOCET
| VV |  | "WC1_strop" 1,15 |  | 1.15 | [12 empty] | VV | 2 | 2 | True | 0 | ROZPOCET
| VV |  | "stěny_ker. obklad" 0 |  | 0 | [12 empty] | VV | 2 | 2 | True | 0 | ROZPOCET
| VV |  | "WC2_strop" 1,15 |  | 1.15 | [12 empty] | VV | 2 | 2 | True | 0 | ROZPOCET
| VV |  | "stěny_ker. obklad" 0 |  | 0 | [12 empty] | VV | 2 | 2 | True | 0 | ROZPOCET
| VV |  | "umývárna 2_strop" 1,19 |  | 1.19 | [12 empty] | VV | 2 | 2 | True | 0 | ROZPOCET
| VV |  | "stěny_ker. obklad" 0 |  | 0 | [12 empty] | VV | 2 | 2 | True | 0 | ROZPOCET
| VV |  | "úklid_strop" 1,48 |  | 1.48 | [12 empty] | VV | 2 | 2 | True | 0 | ROZPOCET
| VV |  | "stěny_ker. obklad" 0 |  | 0 | [12 empty] | VV | 2 | 2 | True | 0 | ROZPOCET
| VV |  | "chodba_strop" 4,92*** | [14 empty] | VV | 2 | 1 | True | 0 | ROZPOCET
| VV |  | "stěny" (9,72)*2,82*** | [14 empty] | VV | 2 | 1 | True | 0 | ROZPOCET
| VV |  | "otvory" ((0,8*1,98)+(0,8*2,1))*-1*** | [14 empty] | VV | 2 | 1 | True | 0 | ROZPOCET
| VV |  | **restaurace 2 | [14 empty] | VV | 2 | 1 | True | 0 | ROZPOCET
| VV |  | "chodba_strop" 13,86*** | [14 empty] | VV | 2 | 1 | True | 0 | ROZPOCET
| VV |  | "stěny" (21,92)*2,82*** | [14 empty] | VV | 2 | 1 | True | 0 | ROZPOCET
| VV |  | "otvory" ((0,82*2,11)+(0,6*1,96)+(0,85*2,01)+(0,8*1,95)+(0,8*1,96)*2)*-1+4,0*** | [14 empty] | VV | 2 | 1 | True | 0 | ROZPOCET
| VV |  | "sklad_strop" 3,25-(1,6*0,31)*** | [14 empty] | VV | 2 | 1 | True | 0 | ROZPOCET
| VV |  | "stěny" (7,45)*2,46*** | [14 empty] | VV | 2 | 1 | True | 0 | ROZPOCET
| VV |  | "otvory" ((0,8*1,96)+(1,33*2,5))*-1+4,0*** | [14 empty] | VV | 2 | 1 | True | 0 | ROZPOCET
| VV |  | "sklad_strop" 2,42*** | [14 empty] | VV | 2 | 1 | True | 0 | ROZPOCET
| VV |  | "stěny" (6,45)*2,46*** | [14 empty] | VV | 2 | 1 | True | 0 | ROZPOCET
| VV |  | "otvory" (0,8*1,96)*-1*** | [14 empty] | VV | 2 | 1 | True | 0 | ROZPOCET
| VV |  | "kuchyň_strop" 20,15-(0,49)*** | [14 empty] | VV | 2 | 1 | True | 0 | ROZPOCET
| VV |  | "stěny_ker. obklad" 0 |  | 0 | [12 empty] | VV | 2 | 2 | True | 0 | ROZPOCET
| VV |  | "restaurace_strop" (112,39+3,62+6,17+3,03+3,36+3,23+2,1)-(0,635*0,405)*** | [14 empty] | VV | 2 | 1 | True | 0 | ROZPOCET
| VV |  | "stěny" (74,48)*2,46*** | [14 empty] | VV | 2 | 1 | True | 0 | ROZPOCET
| VV |  | "otvory" ((4,03+2,325+1,43+3,54+0,84*2)*2,5+(0,6*2,06)+(0,85+2,05))*-1+4,0*** | [14 empty] | VV | 2 | 1 | True | 0 | ROZPOCET
| VV |  | "sklad_strop" 1,78*** | [14 empty] | VV | 2 | 1 | True | 0 | ROZPOCET
| VV |  | "stěny" (5,34)*2,46*** | [14 empty] | VV | 2 | 1 | True | 0 | ROZPOCET
| VV |  | "otvory" ((0,85*2,0)+(0,6*2,06))*-1*** | [14 empty] | VV | 2 | 1 | True | 0 | ROZPOCET
| VV |  | "chodba_strop" 7,36*** | [14 empty] | VV | 2 | 1 | True | 0 | ROZPOCET
| VV |  | "stěny" (13,48)*2,46*** | [14 empty] | VV | 2 | 1 | True | 0 | ROZPOCET
| VV |  | "otvory" ((0,85*2,05)+(0,65*1,93)*2+(0,75*1,92))*-1+4,0*** | [14 empty] | VV | 2 | 1 | True | 0 | ROZPOCET
| VV |  | "umývárna_strop" 2,01 |  | 2.01 | [12 empty] | VV | 2 | 2 | True | 0 | ROZPOCET
| VV |  | "stěny_ker. obklad" 0 |  | 0 | [12 empty] | VV | 2 | 2 | True | 0 | ROZPOCET
| VV |  | "šatna_strop" 3,43*** | [14 empty] | VV | 2 | 1 | True | 0 | ROZPOCET
| VV |  | "stěny" (7,74)*2,46*** | [14 empty] | VV | 2 | 1 | True | 0 | ROZPOCET
| VV |  | "otvory" ((0,65*1,94)+(0,6*1,97))*-1*** | [14 empty] | VV | 2 | 1 | True | 0 | ROZPOCET
| VV |  | "WC_strop" 0,94 |  | 0.94 | [12 empty] | VV | 2 | 2 | True | 0 | ROZPOCET
| VV |  | "stěny_ker. obklad" 0 |  | 0 | [12 empty] | VV | 2 | 2 | True | 0 | ROZPOCET
| VV |  | "WC_strop" 0,94 |  | 0.94 | [12 empty] | VV | 2 | 2 | True | 0 | ROZPOCET
| VV |  | "stěny_ker. obklad" 0 |  | 0 | [12 empty] | VV | 2 | 2 | True | 0 | ROZPOCET
| VV |  | "umývárna_strop" 2,9 |  | 2.9 | [12 empty] | VV | 2 | 2 | True | 0 | ROZPOCET
| VV |  | "stěny_ker. obklad" 0 |  | 0 | [12 empty] | VV | 2 | 2 | True | 0 | ROZPOCET
| VV |  | "umývárna_strop" 3,09 |  | 3.09 | [12 empty] | VV | 2 | 2 | True | 0 | ROZPOCET
| VV |  | "stěny_ker. obklad" 0 |  | 0 | [12 empty] | VV | 2 | 2 | True | 0 | ROZPOCET
| VV |  | "WC_strop" 1,24 |  | 1.24 | [12 empty] | VV | 2 | 2 | True | 0 | ROZPOCET
| VV |  | "stěny_ker. obklad" 0 |  | 0 | [12 empty] | VV | 2 | 2 | True | 0 | ROZPOCET
| VV |  | "WC_strop" 1,24 |  | 1.24 | [12 empty] | VV | 2 | 2 | True | 0 | ROZPOCET
| VV |  | "stěny_ker. obklad" 0 |  | 0 | [12 empty] | VV | 2 | 2 | True | 0 | ROZPOCET
| VV |  | "umývárna_strop" 1,86-(0,65*0,25) |  | 1.698 | [12 empty] | VV | 2 | 2 | True | 0 | ROZPOCET
| VV |  | "stěny_ker. obklad" 0 |  | 0 | [12 empty] | VV | 2 | 2 | True | 0 | ROZPOCET
| VV |  | **prodejna 2 | [14 empty] | VV | 2 | 1 | True | 0 | ROZPOCET
| VV |  | "prodejna_strop" 18,03+3,1*** | [14 empty] | VV | 2 | 1 | True | 0 | ROZPOCET
| VV |  | "stěny" (19,49-0,69)*2,46*** | [14 empty] | VV | 2 | 1 | True | 0 | ROZPOCET
| VV |  | "otvory" ((3,71+0,88)*2,5)*-1+4,0*** | [14 empty] | VV | 2 | 1 | True | 0 | ROZPOCET
| VV |  | "sklad_strop" 8,33*** | [14 empty] | VV | 2 | 1 | True | 0 | ROZPOCET
| VV |  | "stěny" (13,59-0,69)*2,46*** | [14 empty] | VV | 2 | 1 | True | 0 | ROZPOCET
| VV |  | "otvory" (0,6*1,96)*-1*** | [14 empty] | VV | 2 | 1 | True | 0 | ROZPOCET
| VV |  | "WC_strop" 1,37 |  | 1.37 | [12 empty] | VV | 2 | 2 | True | 0 | ROZPOCET
| VV |  | "stěny_ker. obklad" 0 |  | 0 | [12 empty] | VV | 2 | 2 | True | 0 | ROZPOCET
| VV |  | "umývárna_strop" 1,93 |  | 1.93 | [12 empty] | VV | 2 | 2 | True | 0 | ROZPOCET
| VV |  | "stěny_ker. obklad" 0 |  | 0 | [12 empty] | VV | 2 | 2 | True | 0 | ROZPOCET
150 | K | 784211167 | Malby z malířských směsí oděruvzdorných za mokra Příplatek k cenám dvojnásobných maleb za provádění barevné malby tónované na tónovacích automatech, v odstínu náročném | m2 | 859.156 |  | 0 |  |  | snížená |  | 0 | 1.43e-05 | 0.012286 | 0 | 0 | 16 | K | 2 |  |  |  | ROZPOCET | 0 | 0 | 0 | 0 | 0 | 2 | 0 | 16 | -1672287399
| Online PSC |  | https://podminky.urs.cz/item/CS_URS_2023_01/784211167 | [14 empty] | Online PSC | 2
| P |  | Poznámka k položce: Výběr barevného odstínu určí objednatel. | [14 empty] | P | 2

## SO 102 D1.4.1_ÚT - Ústřed...
{ebc86f77-d7a9-49f9-9469-6dd41c2e3013}
1
| KRYCÍ LIST SOUPISU PRACÍ | [7 empty] | v --- níže se nacházejí doplnkové a pomocné údaje k sestavám --- v | [8 empty] | False
Stavba:
Rekonstrukce vzduchotechniky v bytovém domě
Objekt:
468.2 - Etapa č. 2 (S0.102)
Soupis:
SO 102 D1.4.1_ÚT - Ústřední vytápění
| KSO: |  |  |  |  | CC-CZ:
| Místo: |  | náměstí Svobody 728/1 |  |  | Datum: | 3. 1. 2023
| Zadavatel: |  |  |  |  | IČ:
|  | SNEO a.s |  |  |  | DIČ:
| Uchazeč: |  |  |  |  | IČ: | Vyplň údaj
|  | Vyplň údaj |  |  |  | DIČ: | Vyplň údaj
| Projektant: |  |  |  |  | IČ:
|  | Ing. Filip Nehonský |  |  |  | DIČ:
| Zpracovatel: |  |  |  |  | IČ:
|  | Pavel Novotný |  |  |  | DIČ:
Poznámka:
| Cena bez DPH | [5 empty] | 0
|  |  | Základ daně |  |  | Sazba daně | Výše daně
| DPH | základní | 0 |  |  | 21% | 0
|  | snížená | 0 |  |  | 15% | 0
|  | zákl. přenesená | 0 |  |  | 21% | 0
|  | sníž. přenesená | 0 |  |  | 15% | 0
|  | nulová | 0 |  |  | 0% | 0
| Cena s DPH |  |  | v | CZK |  | 0
REKAPITULACE ČLENĚNÍ SOUPISU PRACÍ
Stavba:
Rekonstrukce vzduchotechniky v bytovém domě
Objekt:
468.2 - Etapa č. 2 (S0.102)
Soupis:
SO 102 D1.4.1_ÚT - Ústřední vytápění
Místo: |  |  | náměstí Svobody 728/1 |  |  | Datum: | 3. 1. 2023
Zadavatel: |  |  | SNEO a.s |  |  | Projektant: | Ing. Filip Nehonský
Uchazeč: |  |  | Vyplň údaj |  |  | Zpracovatel: | Pavel Novotný
Kód dílu - Popis | [6 empty] | Cena celkem [CZK]
Náklady stavby celkem | [6 empty] | 0 | [11 empty] | -1
| HSV - Práce a dodávky HSV | [5 empty] | 0
| 9 - Ostatní konstrukce a práce, bourání | [5 empty] | 0
| 997 - Přesun sutě | [5 empty] | 0
| 998 - Přesun hmot | [5 empty] | 0
| PSV - Práce a dodávky PSV | [5 empty] | 0
| 713 - Izolace tepelné | [5 empty] | 0
| 733 - Ústřední vytápění - rozvodné potrubí | [5 empty] | 0
| 734 - Ústřední vytápění - armatury | [5 empty] | 0
| 735 - Ústřední vytápění - otopná tělesa | [5 empty] | 0
| 751 - Vzduchotechnika | [5 empty] | 0
| 766 - Konstrukce truhlářské | [5 empty] | 0
| 767 - Konstrukce zámečnické | [5 empty] | 0
| 783 - Dokončovací práce - nátěry | [5 empty] | 0
SOUPIS PRACÍ
Stavba:
Rekonstrukce vzduchotechniky v bytovém domě
Objekt:
468.2 - Etapa č. 2 (S0.102)
Soupis:
SO 102 D1.4.1_ÚT - Ústřední vytápění
Místo: |  |  | náměstí Svobody 728/1 |  |  | Datum: | 3. 1. 2023
Zadavatel: |  |  | SNEO a.s |  |  | Projektant: | Ing. Filip Nehonský
Uchazeč: |  |  | Vyplň údaj |  |  | Zpracovatel: | Pavel Novotný
PČ | Typ | Kód | Popis | MJ | Množství | J.cena [CZK] | Cena celkem [CZK] | Cenová soustava |  | DPH | J. Nh [h] | Nh celkem [h] | J. hmotnost [t] | Hmotnost celkem [t] | J. suť [t] | Suť Celkem [t]
Náklady soupisu celkem | [6 empty] | 0 |  |  |  |  | 0 |  | 1.3827 |  | 0.22885 |  | D | -1 | [10 empty] | 0
| D | HSV | Práce a dodávky HSV |  |  |  | 0 |  |  |  |  | 0 |  | 0.0047404 |  | 0 | 1 | D | 0 |  |  |  | ROZPOCET | [6 empty] | 0
| D | 9 | Ostatní konstrukce a práce, bourání |  |  |  | 0 |  |  |  |  | 0 |  | 0.0047404 |  | 0 | 1 | D | 1 |  |  |  | ROZPOCET | [6 empty] | 0
1 | K | 953961112 | Kotvy chemické s vyvrtáním otvoru do betonu, železobetonu nebo tvrdého kamene tmel, velikost M 10, hloubka 90 mm | kus | 60 |  | 0 |  |  | snížená |  | 0 | 9.006e-06 | 0.00054036 | 0 | 0 | 4 | K | 2 |  |  |  | ROZPOCET | 0 | 0 | 0 | 0 | 0 | 2 | 0 | 4 | -2025717907
| Online PSC |  | https://podminky.urs.cz/item/CS_URS_2023_01/953961112 | [14 empty] | Online PSC | 2
| VV |  | ***10 ks jednoduchých závěsů pro rozvody potrubí | [14 empty] | VV | 2 | 1 | True | 0 | ROZPOCET
| VV |  | 10*2 |  | 20 | [12 empty] | VV | 2 | 2 | True | 0 | ROZPOCET
| VV |  | ***20 ks dvojitých závěsů pro rozvody potrubí | [14 empty] | VV | 2 | 1 | True | 0 | ROZPOCET
| VV |  | 20*2 |  | 40 | [12 empty] | VV | 2 | 2 | True | 0 | ROZPOCET
2 | K | 953965115 | Kotvy chemické s vyvrtáním otvoru kotevní šrouby pro chemické kotvy, velikost M 10, délka 130 mm | kus | 60 |  | 0 |  |  | snížená |  | 0 | 7e-05 | 0.0042 | 0 | 0 | 4 | K | 2 |  |  |  | ROZPOCET | 0 | 0 | 0 | 0 | 0 | 2 | 0 | 4 | 1435392088
| Online PSC |  | https://podminky.urs.cz/item/CS_URS_2023_01/953965115 | [14 empty] | Online PSC | 2
| D | 997 | Přesun sutě |  |  |  | 0 |  |  |  |  | 0 |  | 0 |  | 0 | 1 | D | 1 |  |  |  | ROZPOCET | [6 empty] | 0
3 | K | 997013212 | Vnitrostaveništní doprava suti a vybouraných hmot vodorovně do 50 m svisle ručně pro budovy a haly výšky přes 6 do 9 m | t | 0.229 |  | 0 |  |  | snížená |  | 0 | 0 | 0 | 0 | 0 | 4 | K | 2 |  |  |  | ROZPOCET | 0 | 0 | 0 | 0 | 0 | 2 | 0 | 4 | 1641032552
| Online PSC |  | https://podminky.urs.cz/item/CS_URS_2023_01/997013212 | [14 empty] | Online PSC | 2
4 | K | 997013501 | Odvoz suti a vybouraných hmot na skládku nebo meziskládku se složením, na vzdálenost do 1 km | t | 0.229 |  | 0 |  |  | snížená |  | 0 | 0 | 0 | 0 | 0 | 4 | K | 2 |  |  |  | ROZPOCET | 0 | 0 | 0 | 0 | 0 | 2 | 0 | 4 | 1114443004
| Online PSC |  | https://podminky.urs.cz/item/CS_URS_2023_01/997013501 | [14 empty] | Online PSC | 2
5 | K | 997013509 | Odvoz suti a vybouraných hmot na skládku nebo meziskládku se složením, na vzdálenost Příplatek k ceně za každý další i započatý 1 km přes 1 km | t | 4.58 |  | 0 |  |  | snížená |  | 0 | 0 | 0 | 0 | 0 | 4 | K | 2 |  |  |  | ROZPOCET | 0 | 0 | 0 | 0 | 0 | 2 | 0 | 4 | 861290094
| Online PSC |  | https://podminky.urs.cz/item/CS_URS_2023_01/997013509 | [14 empty] | Online PSC | 2
| VV |  | 0,229*20 'Přepočtené koeficientem množství |  | 4.58 | [12 empty] | VV | 2 | 2 | False | 1 | ROZPOCET
6 | K | 997013869 | Poplatek za uložení stavebního odpadu na recyklační skládce směsné kovy zatříděného do Katalogu odpadů pod kódem 17 04 07 | t | 0.229 |  | 0 |  |  | snížená |  | 0 | 0 | 0 | 0 | 0 | 4 | K | 2 |  |  |  | ROZPOCET | 0 | 0 | 0 | 0 | 0 | 2 | 0 | 4 | -846960152
| D | 998 | Přesun hmot |  |  |  | 0 |  |  |  |  | 0 |  | 0 |  | 0 | 1 | D | 1 |  |  |  | ROZPOCET | [6 empty] | 0
7 | K | 998018002 | Přesun hmot pro budovy občanské výstavby, bydlení, výrobu a služby ruční - bez užití mechanizace vodorovná dopravní vzdálenost do 100 m pro budovy s jakoukoliv nosnou konstrukcí výšky přes 6 do 12 m | t | 0.005 |  | 0 |  |  | snížená |  | 0 | 0 | 0 | 0 | 0 | 4 | K | 2 |  |  |  | ROZPOCET | 0 | 0 | 0 | 0 | 0 | 2 | 0 | 4 | 878700758
| Online PSC |  | https://podminky.urs.cz/item/CS_URS_2023_01/998018002 | [14 empty] | Online PSC | 2
| D | PSV | Práce a dodávky PSV |  |  |  | 0 |  |  |  |  | 0 |  | 1.3779 |  | 0.22885 | 2 | D | 0 |  |  |  | ROZPOCET | [6 empty] | 0
| D | 713 | Izolace tepelné |  |  |  | 0 |  |  |  |  | 0 |  | 0.0264 |  | 0 | 2 | D | 1 |  |  |  | ROZPOCET | [6 empty] | 0
8 | K | 713463411 | Montáž izolace tepelné potrubí a ohybů tvarovkami nebo deskami potrubními pouzdry návlekovými izolačními hadicemi potrubí a ohybů | m | 300 |  | 0 |  |  | snížená |  | 0 | 0 | 0 | 0 | 0 | 16 | K | 2 |  |  |  | ROZPOCET | 0 | 0 | 0 | 0 | 0 | 2 | 0 | 16 | -2035400050
| Online PSC |  | https://podminky.urs.cz/item/CS_URS_2023_01/713463411 | [14 empty] | Online PSC | 2
9 | M | 28377096 | pouzdro izolační potrubní z pěnového polyetylenu 15/20mm | m | 120 |  | 0 |  |  | snížená |  | 0 | 7e-05 | 0.0084 | 0 | 0 | 32 | M | 2 |  |  |  | ROZPOCET | 0 | 0 | 0 | 0 | 0 | 2 | 0 | 16 | -1705892003
10 | M | 28377106 | pouzdro izolační potrubní z pěnového polyetylenu 18/20mm | m | 80 |  | 0 |  |  | snížená |  | 0 | 7e-05 | 0.0056 | 0 | 0 | 32 | M | 2 |  |  |  | ROZPOCET | 0 | 0 | 0 | 0 | 0 | 2 | 0 | 16 | -961820728
11 | M | 28377046 | pouzdro izolační potrubní z pěnového polyetylenu 22/25mm | m | 30 |  | 0 |  |  | snížená |  | 0 | 0.00011 | 0.0033 | 0 | 0 | 32 | M | 2 |  |  |  | ROZPOCET | 0 | 0 | 0 | 0 | 0 | 2 | 0 | 16 | 801989055
12 | M | 28377049 | pouzdro izolační potrubní z pěnového polyetylenu 28/25mm | m | 35 |  | 0 |  |  | snížená |  | 0 | 0.00012 | 0.0042 | 0 | 0 | 32 | M | 2 |  |  |  | ROZPOCET | 0 | 0 | 0 | 0 | 0 | 2 | 0 | 16 | 1244347675
13 | M | 283770561 | pouzdro izolační potrubní z pěnového polyetylenu 35/30mm | m | 35 |  | 0 |  |  | snížená |  | 0 | 0.00014 | 0.0049 | 0 | 0 | 32 | M | 2 |  |  |  | ROZPOCET | 0 | 0 | 0 | 0 | 0 | 2 | 0 | 16 | 1641469904
14 | K | 998713102 | Přesun hmot pro izolace tepelné stanovený z hmotnosti přesunovaného materiálu vodorovná dopravní vzdálenost do 50 m v objektech výšky přes 6 m do 12 m | t | 0.026 |  | 0 |  |  | snížená |  | 0 | 0 | 0 | 0 | 0 | 16 | K | 2 |  |  |  | ROZPOCET | 0 | 0 | 0 | 0 | 0 | 2 | 0 | 16 | -20412062
| Online PSC |  | https://podminky.urs.cz/item/CS_URS_2023_01/998713102 | [14 empty] | Online PSC | 2
15 | K | 998713181 | Přesun hmot pro izolace tepelné stanovený z hmotnosti přesunovaného materiálu Příplatek k cenám za přesun prováděný bez použití mechanizace pro jakoukoliv výšku objektu | t | 0.026 |  | 0 |  |  | snížená |  | 0 | 0 | 0 | 0 | 0 | 16 | K | 2 |  |  |  | ROZPOCET | 0 | 0 | 0 | 0 | 0 | 2 | 0 | 16 | 1779552016
| Online PSC |  | https://podminky.urs.cz/item/CS_URS_2023_01/998713181 | [14 empty] | Online PSC | 2
| D | 733 | Ústřední vytápění - rozvodné potrubí |  |  |  | 0 |  |  |  |  | 0 |  | 0.23587 |  | 0.2176 | 2 | D | 1 |  |  |  | ROZPOCET | [6 empty] | 0
16 | K | 733223301 | Potrubí z trubek měděných tvrdých spojovaných lisováním PN 16, T= +110°C Ø 15/1 | m | 120 |  | 0 |  |  | snížená |  | 0 | 0.00046402 | 0.055682 | 0 | 0 | 16 | K | 2 |  |  |  | ROZPOCET | 0 | 0 | 0 | 0 | 0 | 2 | 0 | 16 | -384812933
| Online PSC |  | https://podminky.urs.cz/item/CS_URS_2023_01/733223301 | [14 empty] | Online PSC | 2
17 | K | 733223302 | Potrubí z trubek měděných tvrdých spojovaných lisováním PN 16, T= +110°C Ø 18/1 | m | 80 |  | 0 |  |  | snížená |  | 0 | 0.00055324 | 0.044259 | 0 | 0 | 16 | K | 2 |  |  |  | ROZPOCET | 0 | 0 | 0 | 0 | 0 | 2 | 0 | 16 | 1328698193
| Online PSC |  | https://podminky.urs.cz/item/CS_URS_2023_01/733223302 | [14 empty] | Online PSC | 2
18 | K | 733223303 | Potrubí z trubek měděných tvrdých spojovaných lisováním PN 16, T= +110°C Ø 22/1 | m | 30 |  | 0 |  |  | snížená |  | 0 | 0.00070597 | 0.021179 | 0 | 0 | 16 | K | 2 |  |  |  | ROZPOCET | 0 | 0 | 0 | 0 | 0 | 2 | 0 | 16 | -307000470
| Online PSC |  | https://podminky.urs.cz/item/CS_URS_2023_01/733223303 | [14 empty] | Online PSC | 2
19 | K | 733223304 | Potrubí z trubek měděných tvrdých spojovaných lisováním PN 16, T= +110°C Ø 28/1,5 | m | 35 |  | 0 |  |  | snížená |  | 0 | 0.0012511 | 0.04379 | 0 | 0 | 16 | K | 2 |  |  |  | ROZPOCET | 0 | 0 | 0 | 0 | 0 | 2 | 0 | 16 | -1752006421
| Online PSC |  | https://podminky.urs.cz/item/CS_URS_2023_01/733223304 | [14 empty] | Online PSC | 2
20 | K | 733223305 | Potrubí z trubek měděných tvrdých spojovaných lisováním PN 16, T= +110°C Ø 35/1,5 | m | 40 |  | 0 |  |  | snížená |  | 0 | 0.0016152 | 0.064607 | 0 | 0 | 16 | K | 2 |  |  |  | ROZPOCET | 0 | 0 | 0 | 0 | 0 | 2 | 0 | 16 | 1750207847
| Online PSC |  | https://podminky.urs.cz/item/CS_URS_2023_01/733223305 | [14 empty] | Online PSC | 2
21 | K | 733231113 | Kompenzátory pro měděné potrubí tvaru U s hladkými ohyby s konci na vnitřní pájení D 22 | kus | 2 |  | 0 |  |  | snížená |  | 0 | 0.00023956 | 0.00047912 | 0 | 0 | 16 | K | 2 |  |  |  | ROZPOCET | 0 | 0 | 0 | 0 | 0 | 2 | 0 | 16 | -1085569156
| Online PSC |  | https://podminky.urs.cz/item/CS_URS_2023_01/733231113 | [14 empty] | Online PSC | 2
22 | K | 733231116 | Kompenzátory pro měděné potrubí tvaru U s hladkými ohyby s konci na vnitřní pájení D 35 | kus | 2 |  | 0 |  |  | snížená |  | 0 | 0.00062552 | 0.001251 | 0 | 0 | 16 | K | 2 |  |  |  | ROZPOCET | 0 | 0 | 0 | 0 | 0 | 2 | 0 | 16 | -1202391972
| Online PSC |  | https://podminky.urs.cz/item/CS_URS_2023_01/733231116 | [14 empty] | Online PSC | 2
23 | K | 733290801 | Demontáž potrubí z trubek měděných Ø do 35/1,5 | m | 150 |  | 0 |  |  | snížená |  | 0 | 2.6e-05 | 0.0039 | 0.00106 | 0.159 | 16 | K | 2 |  |  |  | ROZPOCET | 0 | 0 | 0 | 0 | 0 | 2 | 0 | 16 | 2041741791
| Online PSC |  | https://podminky.urs.cz/item/CS_URS_2023_01/733290801 | [14 empty] | Online PSC | 2
24 | K | 733290802 | Demontáž potrubí z trubek měděných Ø přes 35/1,5 do 64/2,0 | m | 20 |  | 0 |  |  | snížená |  | 0 | 3.6e-05 | 0.00072 | 0.00293 | 0.0586 | 16 | K | 2 |  |  |  | ROZPOCET | 0 | 0 | 0 | 0 | 0 | 2 | 0 | 16 | -1500624394
| Online PSC |  | https://podminky.urs.cz/item/CS_URS_2023_01/733290802 | [14 empty] | Online PSC | 2
25 | K | 733291101 | Zkoušky těsnosti potrubí z trubek měděných Ø do 35/1,5 | m | 305 |  | 0 |  |  | snížená |  | 0 | 0 | 0 | 0 | 0 | 16 | K | 2 |  |  |  | ROZPOCET | 0 | 0 | 0 | 0 | 0 | 2 | 0 | 16 | 1150524229
| Online PSC |  | https://podminky.urs.cz/item/CS_URS_2023_01/733291101 | [14 empty] | Online PSC | 2
26 | K | 998733102 | Přesun hmot pro rozvody potrubí stanovený z hmotnosti přesunovaného materiálu vodorovná dopravní vzdálenost do 50 m v objektech výšky přes 6 do 12 m | t | 0.236 |  | 0 |  |  | snížená |  | 0 | 0 | 0 | 0 | 0 | 16 | K | 2 |  |  |  | ROZPOCET | 0 | 0 | 0 | 0 | 0 | 2 | 0 | 16 | -431645917
| Online PSC |  | https://podminky.urs.cz/item/CS_URS_2023_01/998733102 | [14 empty] | Online PSC | 2
27 | K | 998733181 | Přesun hmot pro rozvody potrubí stanovený z hmotnosti přesunovaného materiálu Příplatek k cenám za přesun prováděný bez použití mechanizace pro jakoukoliv výšku objektu | t | 0.236 |  | 0 |  |  | snížená |  | 0 | 0 | 0 | 0 | 0 | 16 | K | 2 |  |  |  | ROZPOCET | 0 | 0 | 0 | 0 | 0 | 2 | 0 | 16 | -1053721617
| Online PSC |  | https://podminky.urs.cz/item/CS_URS_2023_01/998733181 | [14 empty] | Online PSC | 2
| D | 734 | Ústřední vytápění - armatury |  |  |  | 0 |  |  |  |  | 0 |  | 0.051421 |  | 0 | 2 | D | 1 |  |  |  | ROZPOCET | [6 empty] | 0
28 | K | 734209113 | Montáž závitových armatur se 2 závity G 1/2 (DN 15) | kus | 3 |  | 0 |  |  | snížená |  | 0 | 7.8537e-05 | 0.00023561 | 0 | 0 | 16 | K | 2 |  |  |  | ROZPOCET | 0 | 0 | 0 | 0 | 0 | 2 | 0 | 16 | 2115390778
| Online PSC |  | https://podminky.urs.cz/item/CS_URS_2023_01/734209113 | [14 empty] | Online PSC | 2
29 | M | 551280091 | ultrazvukový subkompaktní měřič energie tepla a chladu DN15 0,6m3/h, l=110mm | kus | 3 |  | 0 |  |  | snížená |  | 0 | 0.0025 | 0.0075 | 0 | 0 | 32 | M | 2 |  |  |  | ROZPOCET | 0 | 0 | 0 | 0 | 0 | 2 | 0 | 16 | -968451824
30 | K | 734209114 | Montáž závitových armatur se 2 závity G 3/4 (DN 20) | kus | 1 |  | 0 |  |  | snížená |  | 0 | 9.9851e-05 | 9.9851e-05 | 0 | 0 | 16 | K | 2 |  |  |  | ROZPOCET | 0 | 0 | 0 | 0 | 0 | 2 | 0 | 16 | -235340937
| Online PSC |  | https://podminky.urs.cz/item/CS_URS_2023_01/734209114 | [14 empty] | Online PSC | 2
31 | M | 551280096 | ultrazvukový subkompaktní měřič energie tepla a chladu DN20 2,5m3/h, l=130mm | kus | 1 |  | 0 |  |  | snížená |  | 0 | 0.0025 | 0.0025 | 0 | 0 | 32 | M | 2 |  |  |  | ROZPOCET | 0 | 0 | 0 | 0 | 0 | 2 | 0 | 16 | 593008713
32 | K | 734209114 | Montáž závitových armatur se 2 závity G 3/4 (DN 20) | kus | 18 |  | 0 |  |  | snížená |  | 0 | 9.9851e-05 | 0.0017973 | 0 | 0 | 16 | K | 2 |  |  |  | ROZPOCET | 0 | 0 | 0 | 0 | 0 | 2 | 0 | 16 | -285194851
| Online PSC |  | https://podminky.urs.cz/item/CS_URS_2023_01/734209114 | [14 empty] | Online PSC | 2
| VV |  | "FCU2.1" 2 |  | 2 | [12 empty] | VV | 2 | 2 | True | 0 | ROZPOCET
| VV |  | "FCU1.3" 2 |  | 2 | [12 empty] | VV | 2 | 2 | True | 0 | ROZPOCET
| VV |  | "FCU1.1" 4 |  | 4 | [12 empty] | VV | 2 | 2 | True | 0 | ROZPOCET
| VV |  | "FCU1.2" 6 |  | 6 | [12 empty] | VV | 2 | 2 | True | 0 | ROZPOCET
| VV |  | "FCU1.4L" 2 |  | 2 | [12 empty] | VV | 2 | 2 | True | 0 | ROZPOCET
| VV |  | "FCU1.4P" 2 |  | 2 | [12 empty] | VV | 2 | 2 | True | 0 | ROZPOCET
33 | M | 55121901 | ventil dvojcestný pro FCU | kus | 18 |  | 0 |  |  | snížená |  | 0 | 0.00032 | 0.00576 | 0 | 0 | 32 | M | 2 |  |  |  | ROZPOCET | 0 | 0 | 0 | 0 | 0 | 2 | 0 | 16 | 1762459030
| VV |  | "FCU2.1" 2 |  | 2 | [12 empty] | VV | 2 | 2 | True | 0 | ROZPOCET
| VV |  | "FCU1.3" 2 |  | 2 | [12 empty] | VV | 2 | 2 | True | 0 | ROZPOCET
| VV |  | "FCU1.1" 4 |  | 4 | [12 empty] | VV | 2 | 2 | True | 0 | ROZPOCET
| VV |  | "FCU1.2" 6 |  | 6 | [12 empty] | VV | 2 | 2 | True | 0 | ROZPOCET
| VV |  | "FCU1.4L" 2 |  | 2 | [12 empty] | VV | 2 | 2 | True | 0 | ROZPOCET
| VV |  | "FCU1.4P" 2 |  | 2 | [12 empty] | VV | 2 | 2 | True | 0 | ROZPOCET
34 | K | 734211120 | Ventily odvzdušňovací závitové automatické PN 14 do 120°C G 1/2 | kus | 4 |  | 0 |  |  | snížená |  | 0 | 0.00023931 | 0.00095725 | 0 | 0 | 16 | K | 2 |  |  |  | ROZPOCET | 0 | 0 | 0 | 0 | 0 | 2 | 0 | 16 | 860100037
| Online PSC |  | https://podminky.urs.cz/item/CS_URS_2023_01/734211120 | [14 empty] | Online PSC | 2
35 | K | 734221413 | Ventily regulační závitové s nastavitelnou regulací PN 10 do 120°C přímé G 1/2 | kus | 56 |  | 0 |  |  | snížená |  | 0 | 0.00046957 | 0.026296 | 0 | 0 | 16 | K | 2 |  |  |  | ROZPOCET | 0 | 0 | 0 | 0 | 0 | 2 | 0 | 16 | 1165469323
| Online PSC |  | https://podminky.urs.cz/item/CS_URS_2023_01/734221413 | [14 empty] | Online PSC | 2
36 | K | 734292724 | Ostatní armatury kulové kohouty PN 42 do 185°C přímé vnitřní závit s vypouštěním G 3/4 | kus | 6 |  | 0 |  |  | snížená |  | 0 | 0.00039957 | 0.0023974 | 0 | 0 | 16 | K | 2 |  |  |  | ROZPOCET | 0 | 0 | 0 | 0 | 0 | 2 | 0 | 16 | 1212695540
| Online PSC |  | https://podminky.urs.cz/item/CS_URS_2023_01/734292724 | [14 empty] | Online PSC | 2
37 | K | 734292725 | Ostatní armatury kulové kohouty PN 42 do 185°C přímé vnitřní závit s vypouštěním G 1 | kus | 4 |  | 0 |  |  | snížená |  | 0 | 0.00056957 | 0.0022783 | 0 | 0 | 16 | K | 2 |  |  |  | ROZPOCET | 0 | 0 | 0 | 0 | 0 | 2 | 0 | 16 | -1616815173
| Online PSC |  | https://podminky.urs.cz/item/CS_URS_2023_01/734292725 | [14 empty] | Online PSC | 2
38 | K | 734292726 | Ostatní armatury kulové kohouty PN 42 do 185°C přímé vnitřní závit s vypouštěním G 5/4 | kus | 2 |  | 0 |  |  | snížená |  | 0 | 0.00079957 | 0.0015991 | 0 | 0 | 16 | K | 2 |  |  |  | ROZPOCET | 0 | 0 | 0 | 0 | 0 | 2 | 0 | 16 | 971408327
| Online PSC |  | https://podminky.urs.cz/item/CS_URS_2023_01/734292726 | [14 empty] | Online PSC | 2
39 | K | 998734102 | Přesun hmot pro armatury stanovený z hmotnosti přesunovaného materiálu vodorovná dopravní vzdálenost do 50 m v objektech výšky přes 6 do 12 m | t | 0.051 |  | 0 |  |  | snížená |  | 0 | 0 | 0 | 0 | 0 | 16 | K | 2 |  |  |  | ROZPOCET | 0 | 0 | 0 | 0 | 0 | 2 | 0 | 16 | 1690287854
| Online PSC |  | https://podminky.urs.cz/item/CS_URS_2023_01/998734102 | [14 empty] | Online PSC | 2
40 | K | 998734181 | Přesun hmot pro armatury stanovený z hmotnosti přesunovaného materiálu Příplatek k cenám za přesun prováděný bez použití mechanizace pro jakoukoliv výšku objektu | t | 0.051 |  | 0 |  |  | snížená |  | 0 | 0 | 0 | 0 | 0 | 16 | K | 2 |  |  |  | ROZPOCET | 0 | 0 | 0 | 0 | 0 | 2 | 0 | 16 | 2115216024
| Online PSC |  | https://podminky.urs.cz/item/CS_URS_2023_01/998734181 | [14 empty] | Online PSC | 2
| D | 735 | Ústřední vytápění - otopná tělesa |  |  |  | 0 |  |  |  |  | 0 |  | 0.1774 |  | 0 | 2 | D | 1 |  |  |  | ROZPOCET | [6 empty] | 0
41 | K | 735411201RA | Konvektory podlahové s ventilátorem hloubky tělesa 125 mm šířky tělesa 109 mm stavební délky 1000 mm | soubor | 17 |  | 0 |  |  | snížená |  | 0 | 0.009 | 0.153 | 0 | 0 | 16 | K | 2 |  |  |  | ROZPOCET | 0 | 0 | 0 | 0 | 0 | 2 | 0 | 16 | 1724483441
42 | K | 7354112021B | Konvektory podlahové s ventilátorem hloubky tělesa 125 mm šířky tělesa 109 mm stavební délky 1250 mm | soubor | 2 |  | 0 |  |  | snížená |  | 0 | 0.0114 | 0.0228 | 0 | 0 | 16 | K | 2 |  |  |  | ROZPOCET | 0 | 0 | 0 | 0 | 0 | 2 | 0 | 16 | 783665475
43 | K | 735419115R | Montáž konvektoru s osazením na antivibrační pryžovou podložku | soubor | 19 |  | 0 |  |  | snížená |  | 0 | 0 | 0 | 0 | 0 | 16 | K | 2 |  |  |  | ROZPOCET | 0 | 0 | 0 | 0 | 0 | 2 | 0 | 16 | -1171657099
44 | K | 735531044R | Montáž, instalace a napojení tepelného čidla | kus | 1 |  | 0 |  |  | snížená |  | 0 | 0 | 0 | 0 | 0 | 16 | K | 2 |  |  |  | ROZPOCET | 0 | 0 | 0 | 0 | 0 | 2 | 0 | 16 | -2069113965
| VV |  | "FCU" 1 |  | 1 | [12 empty] | VV | 2 | 2 | True | 0 | ROZPOCET
45 | M | 405110601 | čidlo teplotní prostorové | kus | 1 |  | 0 |  |  | snížená |  | 0 | 0.0004 | 0.0004 | 0 | 0 | 32 | M | 2 |  |  |  | ROZPOCET | 0 | 0 | 0 | 0 | 0 | 2 | 0 | 16 | 855460689
| VV |  | "FCU" 1 |  | 1 | [12 empty] | VV | 2 | 2 | True | 0 | ROZPOCET
46 | K | 735531045R | Montáž a zapojení termostatu na zeď | kus | 8 |  | 0 |  |  | snížená |  | 0 | 0 | 0 | 0 | 0 | 16 | K | 2 |  |  |  | ROZPOCET | 0 | 0 | 0 | 0 | 0 | 2 | 0 | 16 | 279611334
| VV |  | "podlahové konvektory" 4 |  | 4 | [12 empty] | VV | 2 | 2 | True | 0 | ROZPOCET
| VV |  | "FCU" 4 |  | 4 | [12 empty] | VV | 2 | 2 | True | 0 | ROZPOCET
47 | M | 286163361 | termostat prostorový s týdenním programm | kus | 8 |  | 0 |  |  | snížená |  | 0 | 0.00015 | 0.0012 | 0 | 0 | 32 | M | 2 |  |  |  | ROZPOCET | 0 | 0 | 0 | 0 | 0 | 2 | 0 | 16 | -650387906
48 | K | 998735102 | Přesun hmot pro otopná tělesa stanovený z hmotnosti přesunovaného materiálu vodorovná dopravní vzdálenost do 50 m v objektech výšky přes 6 do 12 m | t | 0.177 |  | 0 |  |  | snížená |  | 0 | 0 | 0 | 0 | 0 | 16 | K | 2 |  |  |  | ROZPOCET | 0 | 0 | 0 | 0 | 0 | 2 | 0 | 16 | -1521002546
| Online PSC |  | https://podminky.urs.cz/item/CS_URS_2023_01/998735102 | [14 empty] | Online PSC | 2
49 | K | 998735181 | Přesun hmot pro otopná tělesa stanovený z hmotnosti přesunovaného materiálu Příplatek k cenám za přesun prováděný bez použití mechanizace pro jakoukoliv výšku objektu | t | 0.177 |  | 0 |  |  | snížená |  | 0 | 0 | 0 | 0 | 0 | 16 | K | 2 |  |  |  | ROZPOCET | 0 | 0 | 0 | 0 | 0 | 2 | 0 | 16 | 1144694363
| Online PSC |  | https://podminky.urs.cz/item/CS_URS_2023_01/998735181 | [14 empty] | Online PSC | 2
| D | 751 | Vzduchotechnika |  |  |  | 0 |  |  |  |  | 0 |  | 0.6885 |  | 0 | 2 | D | 1 |  |  |  | ROZPOCET | [6 empty] | 0
50 | K | 751311092 | Montáž vyústi čtyřhranné do čtyřhranného potrubí, průřezu přes 0,040 do 0,080 m2 | kus | 6 |  | 0 |  |  | snížená |  | 0 | 0 | 0 | 0 | 0 | 16 | K | 2 |  |  |  | ROZPOCET | 0 | 0 | 0 | 0 | 0 | 2 | 0 | 16 | 782375569
| Online PSC |  | https://podminky.urs.cz/item/CS_URS_2023_01/751311092 | [14 empty] | Online PSC | 2
| VV |  | "FCU2.1" 1 |  | 1 | [12 empty] | VV | 2 | 2 | True | 0 | ROZPOCET
| VV |  | "FCU1.1" 2 |  | 2 | [12 empty] | VV | 2 | 2 | True | 0 | ROZPOCET
| VV |  | "FCU1.2" 3 |  | 3 | [12 empty] | VV | 2 | 2 | True | 0 | ROZPOCET
51 | M | 429726691 | panel výdechu pro čtyřhranné potrubí izolovaná | kus | 6 |  | 0 |  |  | snížená |  | 0 | 0.0005 | 0.003 | 0 | 0 | 32 | M | 2 |  |  |  | ROZPOCET | 0 | 0 | 0 | 0 | 0 | 2 | 0 | 16 | 444090740
| VV |  | "FCU2.1" 1 |  | 1 | [12 empty] | VV | 2 | 2 | True | 0 | ROZPOCET
| VV |  | "FCU1.1" 2 |  | 2 | [12 empty] | VV | 2 | 2 | True | 0 | ROZPOCET
| VV |  | "FCU1.2" 3 |  | 3 | [12 empty] | VV | 2 | 2 | True | 0 | ROZPOCET
52 | K | 751311111 | Montáž vyústi čtyřhranné do kruhového potrubí, průřezu do 0,040 m2 | kus | 1 |  | 0 |  |  | snížená |  | 0 | 0 | 0 | 0 | 0 | 16 | K | 2 |  |  |  | ROZPOCET | 0 | 0 | 0 | 0 | 0 | 2 | 0 | 16 | 985548902
| Online PSC |  | https://podminky.urs.cz/item/CS_URS_2023_01/751311111 | [14 empty] | Online PSC | 2
| VV |  | "FCU1.3" 1 |  | 1 | [12 empty] | VV | 2 | 2 | True | 0 | ROZPOCET
53 | M | 429730091 | výdechová komora FCU d200 | kus | 1 |  | 0 |  |  | snížená |  | 0 | 0.0001 | 0.0001 | 0 | 0 | 32 | M | 2 |  |  |  | ROZPOCET | 0 | 0 | 0 | 0 | 0 | 2 | 0 | 16 | -956261404
| VV |  | "FCU1.3" 1 |  | 1 | [12 empty] | VV | 2 | 2 | True | 0 | ROZPOCET
54 | K | 751731141R | Montáž fan-coilu podstropního čtyřtrubního | kus | 9 |  | 0 |  |  | snížená |  | 0 | 0 | 0 | 0 | 0 | 16 | K | 2 |  |  |  | ROZPOCET | 0 | 0 | 0 | 0 | 0 | 2 | 0 | 16 | 1579731091
55 | M | 429520351.1 | fan-coil podstropní FCU1.1 | kus | 2 |  | 0 |  |  | snížená |  | 0 | 0.053 | 0.106 | 0 | 0 | 32 | M | 2 |  |  |  | ROZPOCET | 0 | 0 | 0 | 0 | 0 | 2 | 0 | 16 | -496247379
| P |  | Poznámka k položce: cirkulační, podstropní, 4-trubka, topení a chlazení, EC motorventilátor 230 V, včetně čerpadla kondenzátu, filtr G1 | [14 empty] | P | 2
56 | M | 429520351.2 | fan-coil podstropní FCU1.2 | kus | 3 |  | 0 |  |  | snížená |  | 0 | 0.061 | 0.183 | 0 | 0 | 32 | M | 2 |  |  |  | ROZPOCET | 0 | 0 | 0 | 0 | 0 | 2 | 0 | 16 | -756051390
| P |  | Poznámka k položce: cirkulační, podstropní, 4-trubka, topení a chlazení, EC motorventilátor 230 V, včetně čerpadla kondenzátu, filtr G1 | [14 empty] | P | 2
57 | M | 429520351.3 | fan-coil podstropní FCU1.3 | kus | 1 |  | 0 |  |  | snížená |  | 0 | 0.056 | 0.056 | 0 | 0 | 32 | M | 2 |  |  |  | ROZPOCET | 0 | 0 | 0 | 0 | 0 | 2 | 0 | 16 | 886597674
| P |  | Poznámka k položce: cirkulační, podstropní, 4-trubka, topení a chlazení, EC motorventilátor 230 V, včetně čerpadla kondenzátu, filtr G1 | [14 empty] | P | 2
58 | M | 429520351.4L | fan-coil podstropní FCU1.4L | kus | 1 |  | 0 |  |  | snížená |  | 0 | 0.051 | 0.051 | 0 | 0 | 32 | M | 2 |  |  |  | ROZPOCET | 0 | 0 | 0 | 0 | 0 | 2 | 0 | 16 | -281152521
| P |  | Poznámka k položce: cirkulační, podstropní, 4-trubka, topení a chlazení, EC motorventilátor 230 V, včetně čerpadla kondenzátu, filtr G1 vč. opláštění | [14 empty] | P | 2
59 | M | 429520351.4P | fan-coil podstropní FCU1.4P | kus | 1 |  | 0 |  |  | snížená |  | 0 | 0.051 | 0.051 | 0 | 0 | 32 | M | 2 |  |  |  | ROZPOCET | 0 | 0 | 0 | 0 | 0 | 2 | 0 | 16 | 223886832
| P |  | Poznámka k položce: cirkulační, podstropní, 4-trubka, topení a chlazení, EC motorventilátor 230 V, včetně čerpadla kondenzátu, filtr G1 vč. opláštění | [14 empty] | P | 2
60 | M | 429520352.1 | fan-coil podstropní FCU2.1 | kus | 1 |  | 0 |  |  | snížená |  | 0 | 0.035 | 0.035 | 0 | 0 | 32 | M | 2 |  |  |  | ROZPOCET | 0 | 0 | 0 | 0 | 0 | 2 | 0 | 16 | -692637602
| P |  | Poznámka k položce: cirkulační, podstropní, 4-trubka, topení a chlazení, EC motorventilátor 230 V, včetně čerpadla kondenzátu, filtr G1 | [14 empty] | P | 2
61 | M | 4295203589 | elektroskříň pro FCU včetně modulu AC-EC | kus | 9 |  | 0 |  |  | snížená |  | 0 | 0.0026 | 0.0234 | 0 | 0 | 32 | M | 2 |  |  |  | ROZPOCET | 0 | 0 | 0 | 0 | 0 | 2 | 0 | 16 | 730929926
| VV |  | "FCU1.1" 2 |  | 2 | [12 empty] | VV | 2 | 2 | True | 0 | ROZPOCET
| VV |  | "FCU1.2" 3 |  | 3 | [12 empty] | VV | 2 | 2 | True | 0 | ROZPOCET
| VV |  | "FCU1.3" 1 |  | 1 | [12 empty] | VV | 2 | 2 | True | 0 | ROZPOCET
| VV |  | "FCU1.4P" 1 |  | 1 | [12 empty] | VV | 2 | 2 | True | 0 | ROZPOCET
| VV |  | "FCU1.4L" 1 |  | 1 | [12 empty] | VV | 2 | 2 | True | 0 | ROZPOCET
| VV |  | "FCU2.1" 1 |  | 1 | [12 empty] | VV | 2 | 2 | True | 0 | ROZPOCET
62 | K | 751793001 | Doplnění chladiva do systému | kg | 180 |  | 0 |  |  | snížená |  | 0 | 0 | 0 | 0 | 0 | 16 | K | 2 |  |  |  | ROZPOCET | 0 | 0 | 0 | 0 | 0 | 2 | 0 | 16 | -943794393
| Online PSC |  | https://podminky.urs.cz/item/CS_URS_2023_01/751793001 | [14 empty] | Online PSC | 2
63 | M | 10892003 | chladivo R410A 10kg | kg | 180 |  | 0 |  |  | snížená |  | 0 | 0.001 | 0.18 | 0 | 0 | 32 | M | 2 |  |  |  | ROZPOCET | 0 | 0 | 0 | 0 | 0 | 2 | 0 | 16 | -498018213
64 | K | 998751101 | Přesun hmot pro vzduchotechniku stanovený z hmotnosti přesunovaného materiálu vodorovná dopravní vzdálenost do 100 m v objektech výšky do 12 m | t | 0.689 |  | 0 |  |  | snížená |  | 0 | 0 | 0 | 0 | 0 | 16 | K | 2 |  |  |  | ROZPOCET | 0 | 0 | 0 | 0 | 0 | 2 | 0 | 16 | -479329790
| Online PSC |  | https://podminky.urs.cz/item/CS_URS_2023_01/998751101 | [14 empty] | Online PSC | 2
65 | K | 998751181 | Přesun hmot pro vzduchotechniku stanovený z hmotnosti přesunovaného materiálu Příplatek k cenám za přesun prováděný bez použití mechanizace pro jakoukoliv výšku objektu | t | 0.689 |  | 0 |  |  | snížená |  | 0 | 0 | 0 | 0 | 0 | 16 | K | 2 |  |  |  | ROZPOCET | 0 | 0 | 0 | 0 | 0 | 2 | 0 | 16 | -1510489781
| Online PSC |  | https://podminky.urs.cz/item/CS_URS_2023_01/998751181 | [14 empty] | Online PSC | 2
| D | 766 | Konstrukce truhlářské |  |  |  | 0 |  |  |  |  | 0 |  | 0 |  | 0.01125 | 2 | D | 1 |  |  |  | ROZPOCET | [6 empty] | 0
77 | K | 766663916 | Oprava dveřních křídel dřevěných ruční seříznutí dveřních křídel z tvrdého dřeva | kus | 15 |  | 0 |  |  | snížená |  | 0 | 0 | 0 | 0.00075 | 0.01125 | 16 | K | 2 |  |  |  | ROZPOCET | 0 | 0 | 0 | 0 | 0 | 2 | 0 | 16 | 326144976
| Online PSC |  | https://podminky.urs.cz/item/CS_URS_2023_01/766663916 | [14 empty] | Online PSC | 2
| VV |  | " v návaznosti na VZT" 15 |  | 15 | [12 empty] | VV | 2 | 2 | True | 0 | ROZPOCET
| D | 767 | Konstrukce zámečnické |  |  |  | 0 |  |  |  |  | 0 |  | 0.19674 |  | 0 | 2 | D | 1 |  |  |  | ROZPOCET | [6 empty] | 0
66 | K | 767995111 | Montáž ostatních atypických zámečnických konstrukcí hmotnosti do 5 kg | kg | 114 |  | 0 |  |  | snížená |  | 0 | 6.7487e-05 | 0.0076936 | 0 | 0 | 16 | K | 2 |  |  |  | ROZPOCET | 0 | 0 | 0 | 0 | 0 | 2 | 0 | 16 | -805678779
| Online PSC |  | https://podminky.urs.cz/item/CS_URS_2023_01/767995111 | [14 empty] | Online PSC | 2
| VV |  | "krycí mřížky" 114,0 |  | 114 | [12 empty] | VV | 2 | 2 | True | 0 | ROZPOCET
67 | M | 484557509 | mřížka krycí podlahového konvektoru š 109mm dl 1000mm | kus | 40.6 |  | 0 |  |  | snížená |  | 0 | 0.0028 | 0.11368 | 0 | 0 | 32 | M | 2 |  |  |  | ROZPOCET | 0 | 0 | 0 | 0 | 0 | 2 | 0 | 16 | -1906046732
| VV |  | " mřížka dlouhá cca 1,3 m" 1,3*3 |  | 3.9 | [12 empty] | VV | 2 | 2 | True | 0 | ROZPOCET
| VV |  | " mřížka dlouhá cca 2,5 m" 2,5*1 |  | 2.5 | [12 empty] | VV | 2 | 2 | True | 0 | ROZPOCET
| VV |  | " mřížka dlouhá cca 3,6 m" 3,6*6 |  | 21.6 | [12 empty] | VV | 2 | 2 | True | 0 | ROZPOCET
| VV |  | " mřížka dlouhá cca 4,2 m" 4,2*3 |  | 12.6 | [12 empty] | VV | 2 | 2 | True | 0 | ROZPOCET
68 | K | 767995111.1 | Montáž ostatních atypických zámečnických konstrukcí hmotnosti do 5 kg | kg | 69.237 |  | 0 |  |  | snížená |  | 0 | 6.7487e-05 | 0.0046726 | 0 | 0 | 16 | K | 2 |  |  |  | ROZPOCET | 0 | 0 | 0 | 0 | 0 | 2 | 0 | 16 | 992079390
| Online PSC |  | https://podminky.urs.cz/item/CS_URS_2023_01/767995111.1 | [14 empty] | Online PSC | 2
| VV |  | ***10 ks jednoduchých závěsů pro rozvody potrubí | [14 empty] | VV | 2 | 1 | True | 0 | ROZPOCET
| VV |  | "l=0,6 m x 2ks_10 ks" (0,6*2*0,617)*10 |  | 7.404 | [12 empty] | VV | 2 | 2 | True | 0 | ROZPOCET
| VV |  | ***20 ks dvojitých závěsů pro rozvody potrubí | [14 empty] | VV | 2 | 1 | True | 0 | ROZPOCET
| VV |  | "l=0,6 m x 2ks_20 ks" (0,6*2*0,617)*20 |  | 14.808 | [12 empty] | VV | 2 | 2 | True | 0 | ROZPOCET
| VV |  | ***10 ks jednoduchých závěsů pro rozvody potrubí | [14 empty] | VV | 2 | 1 | True | 0 | ROZPOCET
| VV |  | "L35/35/4_l=0,45 m_10 ks" (0,45*2,09)*10 |  | 9.405 | [12 empty] | VV | 2 | 2 | True | 0 | ROZPOCET
| VV |  | ***20 ks dvojitých závěsů pro rozvody potrubí | [14 empty] | VV | 2 | 1 | True | 0 | ROZPOCET
| VV |  | "L35/35/4_l=0,45 m_20 ks" (0,45*2,09)*20*2 |  | 37.62 | [12 empty] | VV | 2 | 2 | True | 0 | ROZPOCET
69 | M | 31197003 | tyč závitová Pz 4.6 M10 | m | 39.24 |  | 0 |  |  | snížená |  | 0 | 0.00046 | 0.01805 | 0 | 0 | 32 | M | 2 |  |  |  | ROZPOCET | 0 | 0 | 0 | 0 | 0 | 2 | 0 | 16 | 1620384873
| VV |  | ***10 ks jednoduchých závěsů pro rozvody potrubí | [14 empty] | VV | 2 | 1 | True | 0 | ROZPOCET
| VV |  | "l=0,6 m x 2ks_10 ks" (0,6*2)*10*1,09 |  | 13.08 | [12 empty] | VV | 2 | 2 | True | 0 | ROZPOCET
| VV |  | ***20 ks dvojitých závěsů pro rozvody potrubí | [14 empty] | VV | 2 | 1 | True | 0 | ROZPOCET
| VV |  | "l=0,6 m x 2ks_20 ks" (0,6*2)*20*1,09 |  | 26.16 | [12 empty] | VV | 2 | 2 | True | 0 | ROZPOCET
70 | M | 13010410 | úhelník ocelový rovnostranný jakost S235JR (11 375) 35x35x4mm | t | 0.051 |  | 0 |  |  | snížená |  | 0 | 1 | 0.051 | 0 | 0 | 32 | M | 2 |  |  |  | ROZPOCET | 0 | 0 | 0 | 0 | 0 | 2 | 0 | 16 | -1399137040
| VV |  | ***10 ks jednoduchých závěsů pro rozvody potrubí | [14 empty] | VV | 2 | 1 | True | 0 | ROZPOCET
| VV |  | "L35/35/4_l=0,45 m_10 ks" (0,45*2,09)*10/1000*1,09 |  | 0.01 | [12 empty] | VV | 2 | 2 | True | 0 | ROZPOCET
| VV |  | ***20 ks dvojitých závěsů pro rozvody potrubí | [14 empty] | VV | 2 | 1 | True | 0 | ROZPOCET
| VV |  | "L35/35/4_l=0,45 m_20 ks" (0,45*2,09)*20*2/1000*1,09 |  | 0.041 | [12 empty] | VV | 2 | 2 | True | 0 | ROZPOCET
71 | M | 31111005 | matice přesná šestihranná Pz DIN 934-8 M10 | 100 kus | 2 |  | 0 |  |  | snížená |  | 0 | 0.00041 | 0.00082 | 0 | 0 | 32 | M | 2 |  |  |  | ROZPOCET | 0 | 0 | 0 | 0 | 0 | 2 | 0 | 16 | -214753503
| VV |  | ***10 ks jednoduchých závěsů pro rozvody potrubí | [14 empty] | VV | 2 | 1 | True | 0 | ROZPOCET
| VV |  | 10*4/100 |  | 0.4 | [12 empty] | VV | 2 | 2 | True | 0 | ROZPOCET
| VV |  | ***20 ks dvojitých závěsů pro rozvody potrubí | [14 empty] | VV | 2 | 1 | True | 0 | ROZPOCET
| VV |  | 20*4*2/100 |  | 1.6 | [12 empty] | VV | 2 | 2 | True | 0 | ROZPOCET
72 | M | 31120005 | podložka DIN 125-A ZB D 10mm | 100 kus | 2 |  | 0 |  |  | snížená |  | 0 | 0.00041 | 0.00082 | 0 | 0 | 32 | M | 2 |  |  |  | ROZPOCET | 0 | 0 | 0 | 0 | 0 | 2 | 0 | 16 | -2110236507
| VV |  | ***10 ks jednoduchých závěsů pro rozvody potrubí | [14 empty] | VV | 2 | 1 | True | 0 | ROZPOCET
| VV |  | 10*4/100 |  | 0.4 | [12 empty] | VV | 2 | 2 | True | 0 | ROZPOCET
| VV |  | ***20 ks dvojitých závěsů pro rozvody potrubí | [14 empty] | VV | 2 | 1 | True | 0 | ROZPOCET
| VV |  | 20*4*2/100 |  | 1.6 | [12 empty] | VV | 2 | 2 | True | 0 | ROZPOCET
73 | K | 998767102 | Přesun hmot pro zámečnické konstrukce stanovený z hmotnosti přesunovaného materiálu vodorovná dopravní vzdálenost do 50 m v objektech výšky přes 6 do 12 m | t | 0.197 |  | 0 |  |  | snížená |  | 0 | 0 | 0 | 0 | 0 | 16 | K | 2 |  |  |  | ROZPOCET | 0 | 0 | 0 | 0 | 0 | 2 | 0 | 16 | -1151068071
| Online PSC |  | https://podminky.urs.cz/item/CS_URS_2023_01/998767102 | [14 empty] | Online PSC | 2
74 | K | 998767181 | Přesun hmot pro zámečnické konstrukce stanovený z hmotnosti přesunovaného materiálu Příplatek k cenám za přesun prováděný bez použití mechanizace pro jakoukoliv výšku objektu | t | 0.197 |  | 0 |  |  | snížená |  | 0 | 0 | 0 | 0 | 0 | 16 | K | 2 |  |  |  | ROZPOCET | 0 | 0 | 0 | 0 | 0 | 2 | 0 | 16 | -268436477
| Online PSC |  | https://podminky.urs.cz/item/CS_URS_2023_01/998767181 | [14 empty] | Online PSC | 2
| D | 783 | Dokončovací práce - nátěry |  |  |  | 0 |  |  |  |  | 0 |  | 0.0016235 |  | 0 | 2 | D | 1 |  |  |  | ROZPOCET | [6 empty] | 0
75 | K | 783301313 | Příprava podkladu zámečnických konstrukcí před provedením nátěru odmaštění odmašťovačem ředidlovým | m2 | 8.037 |  | 0 |  |  | snížená |  | 0 | 6.7e-05 | 0.00053848 | 0 | 0 | 16 | K | 2 |  |  |  | ROZPOCET | 0 | 0 | 0 | 0 | 0 | 2 | 0 | 16 | 2110651184
| Online PSC |  | https://podminky.urs.cz/item/CS_URS_2023_01/783301313 | [14 empty] | Online PSC | 2
76 | K | 783314203 | Základní antikorozní nátěr zámečnických konstrukcí jednonásobný syntetický samozákladující | m2 | 8.037 |  | 0 |  |  | snížená |  | 0 | 0.000135 | 0.001085 | 0 | 0 | 16 | K | 2 |  |  |  | ROZPOCET | 0 | 0 | 0 | 0 | 0 | 2 | 0 | 16 | 584563499
| Online PSC |  | https://podminky.urs.cz/item/CS_URS_2023_01/783314203 | [14 empty] | Online PSC | 2
| VV |  | ***10 ks jednoduchých závěsů pro rozvody potrubí | [14 empty] | VV | 2 | 1 | True | 0 | ROZPOCET
| VV |  | "l=0,6 m x 2ks_10 ks" (2*PI*0,05*0,05+2*PI*0,005*0,6)*10 |  | 0.346 | [12 empty] | VV | 2 | 2 | True | 0 | ROZPOCET
| VV |  | ***20 ks dvojitých závěsů pro rozvody potrubí | [14 empty] | VV | 2 | 1 | True | 0 | ROZPOCET
| VV |  | "l=0,6 m x 2ks_20 ks" (2*PI*0,05*0,05+2*PI*0,005*0,6)*20 |  | 0.691 | [12 empty] | VV | 2 | 2 | True | 0 | ROZPOCET
| VV |  | ***10 ks jednoduchých závěsů pro rozvody potrubí | [14 empty] | VV | 2 | 1 | True | 0 | ROZPOCET
| VV |  | "L35/35/4_l=0,45 m_10 ks" 0,14*10 |  | 1.4 | [12 empty] | VV | 2 | 2 | True | 0 | ROZPOCET
| VV |  | ***20 ks dvojitých závěsů pro rozvody potrubí | [14 empty] | VV | 2 | 1 | True | 0 | ROZPOCET
| VV |  | "L35/35/4_l=0,45 m_20 ks" 0,14*2*20 |  | 5.6 | [12 empty] | VV | 2 | 2 | True | 0 | ROZPOCET

## SO 102 D1.4.2_CHL - Chlazení
{9712e5d2-c998-4ae4-a39c-fbb214eb7a71}
1
| KRYCÍ LIST SOUPISU PRACÍ | [7 empty] | v --- níže se nacházejí doplnkové a pomocné údaje k sestavám --- v | [8 empty] | False
Stavba:
Rekonstrukce vzduchotechniky v bytovém domě
Objekt:
468.2 - Etapa č. 2 (S0.102)
Soupis:
SO 102 D1.4.2_CHL - Chlazení
| KSO: |  |  |  |  | CC-CZ:
| Místo: |  | náměstí Svobody 728/1 |  |  | Datum: | 3. 1. 2023
| Zadavatel: |  |  |  |  | IČ:
|  | SNEO a.s |  |  |  | DIČ:
| Uchazeč: |  |  |  |  | IČ: | Vyplň údaj
|  | Vyplň údaj |  |  |  | DIČ: | Vyplň údaj
| Projektant: |  |  |  |  | IČ:
|  | Ing. Filip Nehonský |  |  |  | DIČ:
| Zpracovatel: |  |  |  |  | IČ:
|  | Pavel Novotný |  |  |  | DIČ:
Poznámka:
| Cena bez DPH | [5 empty] | 0
|  |  | Základ daně |  |  | Sazba daně | Výše daně
| DPH | základní | 0 |  |  | 21% | 0
|  | snížená | 0 |  |  | 15% | 0
|  | zákl. přenesená | 0 |  |  | 21% | 0
|  | sníž. přenesená | 0 |  |  | 15% | 0
|  | nulová | 0 |  |  | 0% | 0
| Cena s DPH |  |  | v | CZK |  | 0
REKAPITULACE ČLENĚNÍ SOUPISU PRACÍ
Stavba:
Rekonstrukce vzduchotechniky v bytovém domě
Objekt:
468.2 - Etapa č. 2 (S0.102)
Soupis:
SO 102 D1.4.2_CHL - Chlazení
Místo: |  |  | náměstí Svobody 728/1 |  |  | Datum: | 3. 1. 2023
Zadavatel: |  |  | SNEO a.s |  |  | Projektant: | Ing. Filip Nehonský
Uchazeč: |  |  | Vyplň údaj |  |  | Zpracovatel: | Pavel Novotný
Kód dílu - Popis | [6 empty] | Cena celkem [CZK]
Náklady stavby celkem | [6 empty] | 0 | [11 empty] | -1
| HSV - Práce a dodávky HSV | [5 empty] | 0
| 9 - Ostatní konstrukce a práce, bourání | [5 empty] | 0
| 998 - Přesun hmot | [5 empty] | 0
| PSV - Práce a dodávky PSV | [5 empty] | 0
| 713 - Izolace tepelné | [5 empty] | 0
| 733 - Ústřední vytápění - rozvodné potrubí | [5 empty] | 0
| 734 - Ústřední vytápění - armatury | [5 empty] | 0
| 767 - Konstrukce zámečnické | [5 empty] | 0
| 783 - Dokončovací práce - nátěry | [5 empty] | 0
SOUPIS PRACÍ
Stavba:
Rekonstrukce vzduchotechniky v bytovém domě
Objekt:
468.2 - Etapa č. 2 (S0.102)
Soupis:
SO 102 D1.4.2_CHL - Chlazení
Místo: |  |  | náměstí Svobody 728/1 |  |  | Datum: | 3. 1. 2023
Zadavatel: |  |  | SNEO a.s |  |  | Projektant: | Ing. Filip Nehonský
Uchazeč: |  |  | Vyplň údaj |  |  | Zpracovatel: | Pavel Novotný
PČ | Typ | Kód | Popis | MJ | Množství | J.cena [CZK] | Cena celkem [CZK] | Cenová soustava |  | DPH | J. Nh [h] | Nh celkem [h] | J. hmotnost [t] | Hmotnost celkem [t] | J. suť [t] | Suť Celkem [t]
Náklady soupisu celkem | [6 empty] | 0 |  |  |  |  | 0 |  | 0.46394 |  | 0 |  | D | -1 | [10 empty] | 0
| D | HSV | Práce a dodávky HSV |  |  |  | 0 |  |  |  |  | 0 |  | 0.011061 |  | 0 | 1 | D | 0 |  |  |  | ROZPOCET | [6 empty] | 0
| D | 9 | Ostatní konstrukce a práce, bourání |  |  |  | 0 |  |  |  |  | 0 |  | 0.011061 |  | 0 | 1 | D | 1 |  |  |  | ROZPOCET | [6 empty] | 0
1 | K | 953961112 | Kotvy chemické s vyvrtáním otvoru do betonu, železobetonu nebo tvrdého kamene tmel, velikost M 10, hloubka 90 mm | kus | 140 |  | 0 |  |  | snížená |  | 0 | 9.006e-06 | 0.0012608 | 0 | 0 | 4 | K | 2 |  |  |  | ROZPOCET | 0 | 0 | 0 | 0 | 0 | 2 | 0 | 4 | 1289187082
| Online PSC |  | https://podminky.urs.cz/item/CS_URS_2022_01/953961112 | [14 empty] | Online PSC | 2
| VV |  | ***70 ks závěsů pro rozvody potrubí | [14 empty] | VV | 2 | 1 | True | 0 | ROZPOCET
| VV |  | 70*2 |  | 140 | [12 empty] | VV | 2 | 2 | True | 0 | ROZPOCET
2 | K | 953965115 | Kotvy chemické s vyvrtáním otvoru kotevní šrouby pro chemické kotvy, velikost M 10, délka 130 mm | kus | 140 |  | 0 |  |  | snížená |  | 0 | 7e-05 | 0.0098 | 0 | 0 | 4 | K | 2 |  |  |  | ROZPOCET | 0 | 0 | 0 | 0 | 0 | 2 | 0 | 4 | 1733164072
| Online PSC |  | https://podminky.urs.cz/item/CS_URS_2023_01/953965115 | [14 empty] | Online PSC | 2
| D | 998 | Přesun hmot |  |  |  | 0 |  |  |  |  | 0 |  | 0 |  | 0 | 1 | D | 1 |  |  |  | ROZPOCET | [6 empty] | 0
3 | K | 998018002 | Přesun hmot pro budovy občanské výstavby, bydlení, výrobu a služby ruční - bez užití mechanizace vodorovná dopravní vzdálenost do 100 m pro budovy s jakoukoliv nosnou konstrukcí výšky přes 6 do 12 m | t | 0.033 |  | 0 |  |  | snížená |  | 0 | 0 | 0 | 0 | 0 | 4 | K | 2 |  |  |  | ROZPOCET | 0 | 0 | 0 | 0 | 0 | 2 | 0 | 4 | 997104957
| Online PSC |  | https://podminky.urs.cz/item/CS_URS_2023_01/998018002 | [14 empty] | Online PSC | 2
| D | PSV | Práce a dodávky PSV |  |  |  | 0 |  |  |  |  | 0 |  | 0.45288 |  | 0 | 2 | D | 0 |  |  |  | ROZPOCET | [6 empty] | 0
| D | 713 | Izolace tepelné |  |  |  | 0 |  |  |  |  | 0 |  | 0.05749 |  | 0 | 2 | D | 1 |  |  |  | ROZPOCET | [6 empty] | 0
4 | K | 713463411 | Montáž izolace tepelné potrubí a ohybů tvarovkami nebo deskami potrubními pouzdry návlekovými izolačními hadicemi potrubí a ohybů | m | 160 |  | 0 |  |  | snížená |  | 0 | 0 | 0 | 0 | 0 | 16 | K | 2 |  |  |  | ROZPOCET | 0 | 0 | 0 | 0 | 0 | 2 | 0 | 16 | 4460379
| Online PSC |  | https://podminky.urs.cz/item/CS_URS_2023_01/713463411 | [14 empty] | Online PSC | 2
5 | M | 283001902 | chlorkaučuková tepelná návleková izolace 18/19 mm | m | 10 |  | 0 |  |  | snížená |  | 0 | 0.0003 | 0.003 | 0 | 0 | 32 | M | 2 |  |  |  | ROZPOCET | 0 | 0 | 0 | 0 | 0 | 2 | 0 | 16 | -1922873095
6 | M | 283001903 | chlorkaučuková tepelná návleková izolace 22/19 mm | m | 70 |  | 0 |  |  | snížená |  | 0 | 0.0003 | 0.021 | 0 | 0 | 32 | M | 2 |  |  |  | ROZPOCET | 0 | 0 | 0 | 0 | 0 | 2 | 0 | 16 | 1250762382
7 | M | 283001904 | chlorkaučuková tepelná návleková izolace 28/19 mm | m | 30 |  | 0 |  |  | snížená |  | 0 | 0.0003 | 0.009 | 0 | 0 | 32 | M | 2 |  |  |  | ROZPOCET | 0 | 0 | 0 | 0 | 0 | 2 | 0 | 16 | 231289216
8 | M | 283001905 | chlorkaučuková tepelná návleková izolace 35/19 mm | m | 20 |  | 0 |  |  | snížená |  | 0 | 0.0003 | 0.006 | 0 | 0 | 32 | M | 2 |  |  |  | ROZPOCET | 0 | 0 | 0 | 0 | 0 | 2 | 0 | 16 | 2116639046
9 | M | 283001906 | chlorkaučuková tepelná návleková izolace 42/19 mm | m | 40 |  | 0 |  |  | snížená |  | 0 | 0.0003 | 0.012 | 0 | 0 | 32 | M | 2 |  |  |  | ROZPOCET | 0 | 0 | 0 | 0 | 0 | 2 | 0 | 16 | -1123389047
10 | M | 423001902 | termoizolační objímka potrubí 18/35mm | kus | 4 |  | 0 |  |  | snížená |  | 0 | 0.00011 | 0.00044 | 0 | 0 | 32 | M | 2 |  |  |  | ROZPOCET | 0 | 0 | 0 | 0 | 0 | 2 | 0 | 16 | -830501926
| P |  | Poznámka k položce: izolační pouzdro ze syntetického kaučuku a PIR pěny | [14 empty] | P | 2
11 | M | 423001903 | termoizolační objímka potrubí 22/35mm | kus | 24 |  | 0 |  |  | snížená |  | 0 | 0.00011 | 0.00264 | 0 | 0 | 32 | M | 2 |  |  |  | ROZPOCET | 0 | 0 | 0 | 0 | 0 | 2 | 0 | 16 | -1396419713
| P |  | Poznámka k položce: izolační pouzdro ze syntetického kaučuku a PIR pěny | [14 empty] | P | 2
12 | M | 423001904 | termoizolační objímka potrubí 28/35mm | kus | 10 |  | 0 |  |  | snížená |  | 0 | 0.00011 | 0.0011 | 0 | 0 | 32 | M | 2 |  |  |  | ROZPOCET | 0 | 0 | 0 | 0 | 0 | 2 | 0 | 16 | -595941535
| P |  | Poznámka k položce: izolační pouzdro ze syntetického kaučuku a PIR pěny | [14 empty] | P | 2
13 | M | 423001905 | termoizolační objímka potrubí 35/35mm | kus | 8 |  | 0 |  |  | snížená |  | 0 | 0.00011 | 0.00088 | 0 | 0 | 32 | M | 2 |  |  |  | ROZPOCET | 0 | 0 | 0 | 0 | 0 | 2 | 0 | 16 | 770103590
| P |  | Poznámka k položce: izolační pouzdro ze syntetického kaučuku a PIR pěny | [14 empty] | P | 2
14 | M | 423001906 | termoizolační objímka potrubí 42/35mm | kus | 13 |  | 0 |  |  | snížená |  | 0 | 0.00011 | 0.00143 | 0 | 0 | 32 | M | 2 |  |  |  | ROZPOCET | 0 | 0 | 0 | 0 | 0 | 2 | 0 | 16 | -1916663563
| P |  | Poznámka k položce: izolační pouzdro ze syntetického kaučuku a PIR pěny | [14 empty] | P | 2
15 | K | 998713102 | Přesun hmot pro izolace tepelné stanovený z hmotnosti přesunovaného materiálu vodorovná dopravní vzdálenost do 50 m v objektech výšky přes 6 m do 12 m | t | 0.057 |  | 0 |  |  | snížená |  | 0 | 0 | 0 | 0 | 0 | 16 | K | 2 |  |  |  | ROZPOCET | 0 | 0 | 0 | 0 | 0 | 2 | 0 | 16 | -1294481163
| Online PSC |  | https://podminky.urs.cz/item/CS_URS_2023_01/998713102 | [14 empty] | Online PSC | 2
16 | K | 998713181 | Přesun hmot pro izolace tepelné stanovený z hmotnosti přesunovaného materiálu Příplatek k cenám za přesun prováděný bez použití mechanizace pro jakoukoliv výšku objektu | t | 0.057 |  | 0 |  |  | snížená |  | 0 | 0 | 0 | 0 | 0 | 16 | K | 2 |  |  |  | ROZPOCET | 0 | 0 | 0 | 0 | 0 | 2 | 0 | 16 | 589509534
| Online PSC |  | https://podminky.urs.cz/item/CS_URS_2023_01/998713181 | [14 empty] | Online PSC | 2
| D | 733 | Ústřední vytápění - rozvodné potrubí |  |  |  | 0 |  |  |  |  | 0 |  | 0.24228 |  | 0 | 2 | D | 1 |  |  |  | ROZPOCET | [6 empty] | 0
19 | K | 733223302 | Potrubí z trubek měděných tvrdých spojovaných lisováním PN 16, T= +110°C Ø 18/1 | m | 10 |  | 0 |  |  | snížená |  | 0 | 0.00055324 | 0.0055324 | 0 | 0 | 16 | K | 2 |  |  |  | ROZPOCET | 0 | 0 | 0 | 0 | 0 | 2 | 0 | 16 | -419540338
| Online PSC |  | https://podminky.urs.cz/item/CS_URS_2023_01/733223302 | [14 empty] | Online PSC | 2
20 | K | 733223303 | Potrubí z trubek měděných tvrdých spojovaných lisováním PN 16, T= +110°C Ø 22/1 | m | 70 |  | 0 |  |  | snížená |  | 0 | 0.00070597 | 0.049418 | 0 | 0 | 16 | K | 2 |  |  |  | ROZPOCET | 0 | 0 | 0 | 0 | 0 | 2 | 0 | 16 | 981516434
| Online PSC |  | https://podminky.urs.cz/item/CS_URS_2023_01/733223303 | [14 empty] | Online PSC | 2
21 | K | 733223304 | Potrubí z trubek měděných tvrdých spojovaných lisováním PN 16, T= +110°C Ø 28/1,5 | m | 30 |  | 0 |  |  | snížená |  | 0 | 0.0012511 | 0.037534 | 0 | 0 | 16 | K | 2 |  |  |  | ROZPOCET | 0 | 0 | 0 | 0 | 0 | 2 | 0 | 16 | -2083353348
| Online PSC |  | https://podminky.urs.cz/item/CS_URS_2023_01/733223304 | [14 empty] | Online PSC | 2
22 | K | 733223305 | Potrubí z trubek měděných tvrdých spojovaných lisováním PN 16, T= +110°C Ø 35/1,5 | m | 20 |  | 0 |  |  | snížená |  | 0 | 0.0016152 | 0.032304 | 0 | 0 | 16 | K | 2 |  |  |  | ROZPOCET | 0 | 0 | 0 | 0 | 0 | 2 | 0 | 16 | 1365659076
| Online PSC |  | https://podminky.urs.cz/item/CS_URS_2023_01/733223305 | [14 empty] | Online PSC | 2
23 | K | 733223306 | Potrubí z trubek měděných tvrdých spojovaných lisováním PN 16, T= +110°C Ø 42/1,5 | m | 40 |  | 0 |  |  | snížená |  | 0 | 0.0019663 | 0.078651 | 0 | 0 | 16 | K | 2 |  |  |  | ROZPOCET | 0 | 0 | 0 | 0 | 0 | 2 | 0 | 16 | -2115471404
| Online PSC |  | https://podminky.urs.cz/item/CS_URS_2023_01/733223306 | [14 empty] | Online PSC | 2
24 | K | 733231115 | Kompenzátory pro měděné potrubí tvaru U s hladkými ohyby s konci na vnitřní pájení D 28 | kus | 2 |  | 0 |  |  | snížená |  | 0 | 0.00036348 | 0.00072696 | 0 | 0 | 16 | K | 2 |  |  |  | ROZPOCET | 0 | 0 | 0 | 0 | 0 | 2 | 0 | 16 | 1999714298
| Online PSC |  | https://podminky.urs.cz/item/CS_URS_2023_01/733231115 | [14 empty] | Online PSC | 2
25 | K | 733231117 | Kompenzátory pro měděné potrubí tvaru U s hladkými ohyby s konci na vnitřní pájení D 42 | kus | 2 |  | 0 |  |  | snížená |  | 0 | 0.00090946 | 0.0018189 | 0 | 0 | 16 | K | 2 |  |  |  | ROZPOCET | 0 | 0 | 0 | 0 | 0 | 2 | 0 | 16 | -467356132
| Online PSC |  | https://podminky.urs.cz/item/CS_URS_2023_01/733231117 | [14 empty] | Online PSC | 2
26 | K | 733291101 | Zkoušky těsnosti potrubí z trubek měděných Ø do 35/1,5 | m | 130 |  | 0 |  |  | snížená |  | 0 | 0 | 0 | 0 | 0 | 16 | K | 2 |  |  |  | ROZPOCET | 0 | 0 | 0 | 0 | 0 | 2 | 0 | 16 | -908708414
| Online PSC |  | https://podminky.urs.cz/item/CS_URS_2023_01/733291101 | [14 empty] | Online PSC | 2
27 | K | 733291102 | Zkoušky těsnosti potrubí z trubek měděných Ø přes 35/1,5 do 64/2,0 | m | 40 |  | 0 |  |  | snížená |  | 0 | 0 | 0 | 0 | 0 | 16 | K | 2 |  |  |  | ROZPOCET | 0 | 0 | 0 | 0 | 0 | 2 | 0 | 16 | 1989975485
| Online PSC |  | https://podminky.urs.cz/item/CS_URS_2023_01/733291102 | [14 empty] | Online PSC | 2
28 | K | 733390304R | Napouštění potrubíl nemrznoucí směsí do D 32x3,0 mm | m | 110 |  | 0 |  |  | snížená |  | 0 | 0.00012142 | 0.013357 | 0 | 0 | 4 | K | 2 |  |  |  | ROZPOCET | 0 | 0 | 0 | 0 | 0 | 2 | 0 | 4 | -780149394
29 | K | 733390305R | Napouštění potrubí nemrznoucí směsí D 63x3,7 mm | m | 60 |  | 0 |  |  | snížená |  | 0 | 0.00038236 | 0.022942 | 0 | 0 | 16 | K | 2 |  |  |  | ROZPOCET | 0 | 0 | 0 | 0 | 0 | 2 | 0 | 16 | -1612413979
30 | K | 998733102 | Přesun hmot pro rozvody potrubí stanovený z hmotnosti přesunovaného materiálu vodorovná dopravní vzdálenost do 50 m v objektech výšky přes 6 do 12 m | t | 0.229 |  | 0 |  |  | snížená |  | 0 | 0 | 0 | 0 | 0 | 16 | K | 2 |  |  |  | ROZPOCET | 0 | 0 | 0 | 0 | 0 | 2 | 0 | 16 | 46543234
| Online PSC |  | https://podminky.urs.cz/item/CS_URS_2023_01/998733102 | [14 empty] | Online PSC | 2
31 | K | 998733181 | Přesun hmot pro rozvody potrubí stanovený z hmotnosti přesunovaného materiálu Příplatek k cenám za přesun prováděný bez použití mechanizace pro jakoukoliv výšku objektu | t | 0.229 |  | 0 |  |  | snížená |  | 0 | 0 | 0 | 0 | 0 | 16 | K | 2 |  |  |  | ROZPOCET | 0 | 0 | 0 | 0 | 0 | 2 | 0 | 16 | -1965749996
| Online PSC |  | https://podminky.urs.cz/item/CS_URS_2023_01/998733181 | [14 empty] | Online PSC | 2
| D | 734 | Ústřední vytápění - armatury |  |  |  | 0 |  |  |  |  | 0 |  | 0.026286 |  | 0 | 2 | D | 1 |  |  |  | ROZPOCET | [6 empty] | 0
32 | K | 734209113 | Montáž závitových armatur se 2 závity G 1/2 (DN 15) | kus | 3 |  | 0 |  |  | snížená |  | 0 | 7.8537e-05 | 0.00023561 | 0 | 0 | 16 | K | 2 |  |  |  | ROZPOCET | 0 | 0 | 0 | 0 | 0 | 2 | 0 | 16 | -1634471553
| Online PSC |  | https://podminky.urs.cz/item/CS_URS_2023_01/734209113 | [14 empty] | Online PSC | 2
33 | M | 551280093 | ultrazvukový subkompaktní měřič energie tepla a chladu DN15 1,5m3/h, l=110mm | kus | 3 |  | 0 |  |  | snížená |  | 0 | 0.0025 | 0.0075 | 0 | 0 | 32 | M | 2 |  |  |  | ROZPOCET | 0 | 0 | 0 | 0 | 0 | 2 | 0 | 16 | -1983398698
34 | K | 734209115 | Montáž závitových armatur se 2 závity G 1 (DN 25) | kus | 1 |  | 0 |  |  | snížená |  | 0 | 0.00014436 | 0.00014436 | 0 | 0 | 16 | K | 2 |  |  |  | ROZPOCET | 0 | 0 | 0 | 0 | 0 | 2 | 0 | 16 | -1484450443
| Online PSC |  | https://podminky.urs.cz/item/CS_URS_2023_01/734209115 | [14 empty] | Online PSC | 2
35 | M | 551280094 | ultrazvukový subkompaktní měřič energie tepla a chladu DN25 3,5m3/h, l=260mm | kus | 1 |  | 0 |  |  | snížená |  | 0 | 0.0045 | 0.0045 | 0 | 0 | 32 | M | 2 |  |  |  | ROZPOCET | 0 | 0 | 0 | 0 | 0 | 2 | 0 | 16 | -1613710873
36 | K | 734211120 | Ventily odvzdušňovací závitové automatické PN 14 do 120°C G 1/2 | kus | 4 |  | 0 |  |  | snížená |  | 0 | 0.00023931 | 0.00095725 | 0 | 0 | 16 | K | 2 |  |  |  | ROZPOCET | 0 | 0 | 0 | 0 | 0 | 2 | 0 | 16 | -44828687
| Online PSC |  | https://podminky.urs.cz/item/CS_URS_2023_01/734211120 | [14 empty] | Online PSC | 2
37 | K | 734221413 | Ventily regulační závitové s nastavitelnou regulací PN 10 do 120°C přímé G 1/2 | kus | 18 |  | 0 |  |  | snížená |  | 0 | 0.00046957 | 0.0084523 | 0 | 0 | 4 | K | 2 |  |  |  | ROZPOCET | 0 | 0 | 0 | 0 | 0 | 2 | 0 | 4 | 1514496930
| Online PSC |  | https://podminky.urs.cz/item/CS_URS_2023_01/734221413 | [14 empty] | Online PSC | 2
38 | K | 734292714 | Ostatní armatury kulové kohouty PN 42 do 185°C přímé vnitřní závit G 3/4 | kus | 4 |  | 0 |  |  | snížená |  | 0 | 0.00033957 | 0.0013583 | 0 | 0 | 16 | K | 2 |  |  |  | ROZPOCET | 0 | 0 | 0 | 0 | 0 | 2 | 0 | 16 | -2087332507
| Online PSC |  | https://podminky.urs.cz/item/CS_URS_2023_01/734292714 | [14 empty] | Online PSC | 2
39 | K | 734292715 | Ostatní armatury kulové kohouty PN 42 do 185°C přímé vnitřní závit G 1 | kus | 2 |  | 0 |  |  | snížená |  | 0 | 0.00049957 | 0.00099914 | 0 | 0 | 16 | K | 2 |  |  |  | ROZPOCET | 0 | 0 | 0 | 0 | 0 | 2 | 0 | 16 | 620906198
| Online PSC |  | https://podminky.urs.cz/item/CS_URS_2023_01/734292715 | [14 empty] | Online PSC | 2
40 | K | 734292717 | Ostatní armatury kulové kohouty PN 42 do 185°C přímé vnitřní závit G 1 1/2 | kus | 2 |  | 0 |  |  | snížená |  | 0 | 0.0010696 | 0.0021391 | 0 | 0 | 16 | K | 2 |  |  |  | ROZPOCET | 0 | 0 | 0 | 0 | 0 | 2 | 0 | 16 | -1150694622
| Online PSC |  | https://podminky.urs.cz/item/CS_URS_2023_01/734292717 | [14 empty] | Online PSC | 2
41 | K | 998734102 | Přesun hmot pro armatury stanovený z hmotnosti přesunovaného materiálu vodorovná dopravní vzdálenost do 50 m v objektech výšky přes 6 do 12 m | t | 0.018 |  | 0 |  |  | snížená |  | 0 | 0 | 0 | 0 | 0 | 16 | K | 2 |  |  |  | ROZPOCET | 0 | 0 | 0 | 0 | 0 | 2 | 0 | 16 | -1239736992
| Online PSC |  | https://podminky.urs.cz/item/CS_URS_2023_01/998734102 | [14 empty] | Online PSC | 2
42 | K | 998734181 | Přesun hmot pro armatury stanovený z hmotnosti přesunovaného materiálu Příplatek k cenám za přesun prováděný bez použití mechanizace pro jakoukoliv výšku objektu | t | 0.018 |  | 0 |  |  | snížená |  | 0 | 0 | 0 | 0 | 0 | 16 | K | 2 |  |  |  | ROZPOCET | 0 | 0 | 0 | 0 | 0 | 2 | 0 | 16 | 1145186491
| Online PSC |  | https://podminky.urs.cz/item/CS_URS_2023_01/998734181 | [14 empty] | Online PSC | 2
| D | 767 | Konstrukce zámečnické |  |  |  | 0 |  |  |  |  | 0 |  | 0.12435 |  | 0 | 2 | D | 1 |  |  |  | ROZPOCET | [6 empty] | 0
43 | K | 767995111 | Montáž ostatních atypických zámečnických konstrukcí hmotnosti do 5 kg | kg | 117.663 |  | 0 |  |  | snížená |  | 0 | 6.7487e-05 | 0.0079408 | 0 | 0 | 16 | K | 2 |  |  |  | ROZPOCET | 0 | 0 | 0 | 0 | 0 | 2 | 0 | 16 | 1296820127
| Online PSC |  | https://podminky.urs.cz/item/CS_URS_2022_01/767995111 | [14 empty] | Online PSC | 2
| VV |  | ***zhotovení 70 ks závěsů pro rozvody potrubí | [14 empty] | VV | 2 | 1 | True | 0 | ROZPOCET
| VV |  | "l=0,6 m x 2ks_70 ks" (0,6*2*0,617)*70 |  | 51.828 | [12 empty] | VV | 2 | 2 | True | 0 | ROZPOCET
| VV |  | "L35/35/4_l=0,45 m_70 ks" (0,45*2,09)*70 |  | 65.835 | [12 empty] | VV | 2 | 2 | True | 0 | ROZPOCET
44 | M | 31197003 | tyč závitová Pz 4.6 M10 | m | 91.56 |  | 0 |  |  | snížená |  | 0 | 0.00046 | 0.042118 | 0 | 0 | 32 | M | 2 |  |  |  | ROZPOCET | 0 | 0 | 0 | 0 | 0 | 2 | 0 | 16 | -1692770268
| VV |  | ***zhotovení 70 ks závěsů pro rozvody potrubí | [14 empty] | VV | 2 | 1 | True | 0 | ROZPOCET
| VV |  | "l=0,6 m x 2ks_70 ks" (0,6*2*0,617)*70/1000*1,09*** | [14 empty] | VV | 2 | 1 | True | 0 | ROZPOCET
| VV |  | "l=0,6 m x 2ks_70 ks" (0,6*2)*70*1,09 |  | 91.56 | [12 empty] | VV | 2 | 2 | True | 0 | ROZPOCET
45 | M | 13010410 | úhelník ocelový rovnostranný jakost S235JR (11 375) 35x35x4mm | t | 0.072 |  | 0 |  |  | snížená |  | 0 | 1 | 0.072 | 0 | 0 | 32 | M | 2 |  |  |  | ROZPOCET | 0 | 0 | 0 | 0 | 0 | 2 | 0 | 16 | 1125071581
| VV |  | ***zhotovení 70 ks závěsů pro rozvody potrubí | [14 empty] | VV | 2 | 1 | True | 0 | ROZPOCET
| VV |  | "L35/35/4_l=0,45 m_70 ks" (0,45*2,09)*70/1000*1,09 |  | 0.072 | [12 empty] | VV | 2 | 2 | True | 0 | ROZPOCET
46 | M | 31111005 | matice přesná šestihranná Pz DIN 934-8 M10 | 100 kus | 2.8 |  | 0 |  |  | snížená |  | 0 | 0.00041 | 0.001148 | 0 | 0 | 32 | M | 2 |  |  |  | ROZPOCET | 0 | 0 | 0 | 0 | 0 | 2 | 0 | 16 | -1367188871
| VV |  | ***upevnění 70 ks závěsů pro rozvody potrubí | [14 empty] | VV | 2 | 1 | True | 0 | ROZPOCET
| VV |  | 70*4/100 |  | 2.8 | [12 empty] | VV | 2 | 2 | True | 0 | ROZPOCET
47 | M | 31120005 | podložka DIN 125-A ZB D 10mm | 100 kus | 2.8 |  | 0 |  |  | snížená |  | 0 | 0.00041 | 0.001148 | 0 | 0 | 32 | M | 2 |  |  |  | ROZPOCET | 0 | 0 | 0 | 0 | 0 | 2 | 0 | 16 | -1287373354
| VV |  | ***upevnění 70 ks závěsů pro rozvody potrubí | [14 empty] | VV | 2 | 1 | True | 0 | ROZPOCET
| VV |  | 70*4/100 |  | 2.8 | [12 empty] | VV | 2 | 2 | True | 0 | ROZPOCET
48 | K | 998767102 | Přesun hmot pro zámečnické konstrukce stanovený z hmotnosti přesunovaného materiálu vodorovná dopravní vzdálenost do 50 m v objektech výšky přes 6 do 12 m | t | 0.124 |  | 0 |  |  | snížená |  | 0 | 0 | 0 | 0 | 0 | 16 | K | 2 |  |  |  | ROZPOCET | 0 | 0 | 0 | 0 | 0 | 2 | 0 | 16 | 1220132060
| Online PSC |  | https://podminky.urs.cz/item/CS_URS_2023_01/998767102 | [14 empty] | Online PSC | 2
49 | K | 998767181 | Přesun hmot pro zámečnické konstrukce stanovený z hmotnosti přesunovaného materiálu Příplatek k cenám za přesun prováděný bez použití mechanizace pro jakoukoliv výšku objektu | t | 0.124 |  | 0 |  |  | snížená |  | 0 | 0 | 0 | 0 | 0 | 16 | K | 2 |  |  |  | ROZPOCET | 0 | 0 | 0 | 0 | 0 | 2 | 0 | 16 | 1009766856
| Online PSC |  | https://podminky.urs.cz/item/CS_URS_2022_01/998767181 | [14 empty] | Online PSC | 2
| D | 783 | Dokončovací práce - nátěry |  |  |  | 0 |  |  |  |  | 0 |  | 0.0024682 |  | 0 | 2 | D | 1 |  |  |  | ROZPOCET | [6 empty] | 0
50 | K | 783301313 | Příprava podkladu zámečnických konstrukcí před provedením nátěru odmaštění odmašťovačem ředidlovým | m2 | 12.219 |  | 0 |  |  | snížená |  | 0 | 6.7e-05 | 0.00081867 | 0 | 0 | 16 | K | 2 |  |  |  | ROZPOCET | 0 | 0 | 0 | 0 | 0 | 2 | 0 | 16 | -1510382856
| Online PSC |  | https://podminky.urs.cz/item/CS_URS_2022_01/783301313 | [14 empty] | Online PSC | 2
51 | K | 783314203 | Základní antikorozní nátěr zámečnických konstrukcí jednonásobný syntetický samozákladující | m2 | 12.219 |  | 0 |  |  | snížená |  | 0 | 0.000135 | 0.0016496 | 0 | 0 | 16 | K | 2 |  |  |  | ROZPOCET | 0 | 0 | 0 | 0 | 0 | 2 | 0 | 16 | 452469567
| Online PSC |  | https://podminky.urs.cz/item/CS_URS_2022_01/783314203 | [14 empty] | Online PSC | 2
| VV |  | ***zhotovení 70 ks závěsů pro rozvody potrubí | [14 empty] | VV | 2 | 1 | True | 0 | ROZPOCET
| VV |  | "l=0,6 m x 2ks_70 ks" (2*PI*0,05*0,05+2*PI*0,005*0,6)*70 |  | 2.419 | [12 empty] | VV | 2 | 2 | True | 0 | ROZPOCET
| VV |  | "L35/35/4_l=0,45 m_70 ks" 0,14*70 |  | 9.8 | [12 empty] | VV | 2 | 2 | True | 0 | ROZPOCET

## SO 102 D1.4.3_VZT - Vzduc...
{0cd87b07-284f-496c-b9e8-4c88ea2ce3e2}
1
| KRYCÍ LIST SOUPISU PRACÍ | [7 empty] | v --- níže se nacházejí doplnkové a pomocné údaje k sestavám --- v | [8 empty] | False
Stavba:
Rekonstrukce vzduchotechniky v bytovém domě
Objekt:
468.2 - Etapa č. 2 (S0.102)
Soupis:
SO 102 D1.4.3_VZT - Vzduchotechnika
| KSO: |  |  |  |  | CC-CZ:
| Místo: |  | náměstí Svobody 728/1 |  |  | Datum: | 3. 1. 2023
| Zadavatel: |  |  |  |  | IČ:
|  | SNEO a.s |  |  |  | DIČ:
| Uchazeč: |  |  |  |  | IČ: | Vyplň údaj
|  | Vyplň údaj |  |  |  | DIČ: | Vyplň údaj
| Projektant: |  |  |  |  | IČ:
|  | Ing. Filip Nehonský |  |  |  | DIČ:
| Zpracovatel: |  |  |  |  | IČ:
|  | Pavel Novotný |  |  |  | DIČ:
Poznámka:
| Cena bez DPH | [5 empty] | 0
|  |  | Základ daně |  |  | Sazba daně | Výše daně
| DPH | základní | 0 |  |  | 21% | 0
|  | snížená | 0 |  |  | 15% | 0
|  | zákl. přenesená | 0 |  |  | 21% | 0
|  | sníž. přenesená | 0 |  |  | 15% | 0
|  | nulová | 0 |  |  | 0% | 0
| Cena s DPH |  |  | v | CZK |  | 0
REKAPITULACE ČLENĚNÍ SOUPISU PRACÍ
Stavba:
Rekonstrukce vzduchotechniky v bytovém domě
Objekt:
468.2 - Etapa č. 2 (S0.102)
Soupis:
SO 102 D1.4.3_VZT - Vzduchotechnika
Místo: |  |  | náměstí Svobody 728/1 |  |  | Datum: | 3. 1. 2023
Zadavatel: |  |  | SNEO a.s |  |  | Projektant: | Ing. Filip Nehonský
Uchazeč: |  |  | Vyplň údaj |  |  | Zpracovatel: | Pavel Novotný
Kód dílu - Popis | [6 empty] | Cena celkem [CZK]
Náklady stavby celkem | [6 empty] | 0 | [11 empty] | -1
| HSV - Práce a dodávky HSV | [5 empty] | 0
| 997 - Přesun sutě | [5 empty] | 0
| PSV - Práce a dodávky PSV | [5 empty] | 0
| 751 - Vzduchotechnika | [5 empty] | 0
| 767 - Konstrukce zámečnické | [5 empty] | 0
SOUPIS PRACÍ
Stavba:
Rekonstrukce vzduchotechniky v bytovém domě
Objekt:
468.2 - Etapa č. 2 (S0.102)
Soupis:
SO 102 D1.4.3_VZT - Vzduchotechnika
Místo: |  |  | náměstí Svobody 728/1 |  |  | Datum: | 3. 1. 2023
Zadavatel: |  |  | SNEO a.s |  |  | Projektant: | Ing. Filip Nehonský
Uchazeč: |  |  | Vyplň údaj |  |  | Zpracovatel: | Pavel Novotný
PČ | Typ | Kód | Popis | MJ | Množství | J.cena [CZK] | Cena celkem [CZK] | Cenová soustava |  | DPH | J. Nh [h] | Nh celkem [h] | J. hmotnost [t] | Hmotnost celkem [t] | J. suť [t] | Suť Celkem [t]
Náklady soupisu celkem | [6 empty] | 0 |  |  |  |  | 0 |  | 2.7909 |  | 2.407 |  | D | -1 | [10 empty] | 0
| D | HSV | Práce a dodávky HSV |  |  |  | 0 |  |  |  |  | 0 |  | 0 |  | 0 | 1 | D | 0 |  |  |  | ROZPOCET | [6 empty] | 0
| D | 997 | Přesun sutě |  |  |  | 0 |  |  |  |  | 0 |  | 0 |  | 0 | 1 | D | 1 |  |  |  | ROZPOCET | [6 empty] | 0
1 | K | 997013212 | Vnitrostaveništní doprava suti a vybouraných hmot vodorovně do 50 m svisle ručně pro budovy a haly výšky přes 6 do 9 m | t | 2.407 |  | 0 |  |  | snížená |  | 0 | 0 | 0 | 0 | 0 | 4 | K | 2 |  |  |  | ROZPOCET | 0 | 0 | 0 | 0 | 0 | 2 | 0 | 4 | -1978553389
| Online PSC |  | https://podminky.urs.cz/item/CS_URS_2023_01/997013212 | [14 empty] | Online PSC | 2
2 | K | 997013501 | Odvoz suti a vybouraných hmot na skládku nebo meziskládku se složením, na vzdálenost do 1 km | t | 2.407 |  | 0 |  |  | snížená |  | 0 | 0 | 0 | 0 | 0 | 4 | K | 2 |  |  |  | ROZPOCET | 0 | 0 | 0 | 0 | 0 | 2 | 0 | 4 | -1337212512
| Online PSC |  | https://podminky.urs.cz/item/CS_URS_2023_01/997013501 | [14 empty] | Online PSC | 2
3 | K | 997013509 | Odvoz suti a vybouraných hmot na skládku nebo meziskládku se složením, na vzdálenost Příplatek k ceně za každý další i započatý 1 km přes 1 km | t | 48.14 |  | 0 |  |  | snížená |  | 0 | 0 | 0 | 0 | 0 | 4 | K | 2 |  |  |  | ROZPOCET | 0 | 0 | 0 | 0 | 0 | 2 | 0 | 4 | -1468024215
| Online PSC |  | https://podminky.urs.cz/item/CS_URS_2023_01/997013509 | [14 empty] | Online PSC | 2
| VV |  | 2,407*20 'Přepočtené koeficientem množství |  | 48.14 | [12 empty] | VV | 2 | 2 | False | 1 | ROZPOCET
4 | K | 997013869 | Poplatek za uložení stavebního odpadu na recyklační skládce směsné kovy zatříděného do Katalogu odpadů pod kódem 17 04 07 | t | 2.407 |  | 0 |  |  | snížená |  | 0 | 0 | 0 | 0 | 0 | 4 | K | 2 |  |  |  | ROZPOCET | 0 | 0 | 0 | 0 | 0 | 2 | 0 | 4 | 91533055
| D | PSV | Práce a dodávky PSV |  |  |  | 0 |  |  |  |  | 0 |  | 2.7909 |  | 2.407 | 2 | D | 0 |  |  |  | ROZPOCET | [6 empty] | 0
| D | 751 | Vzduchotechnika |  |  |  | 0 |  |  |  |  | 0 |  | 2.7909 |  | 2.407 | 2 | D | 1 |  |  |  | ROZPOCET | [6 empty] | 0
5 | K | 751122092 | Montáž ventilátoru radiálního nízkotlakého potrubního základního do kruhového potrubí, průměru přes 100 do 200 mm | kus | 1 |  | 0 |  |  | snížená |  | 0 | 0 | 0 | 0 | 0 | 16 | K | 2 |  |  |  | ROZPOCET | 0 | 0 | 0 | 0 | 0 | 2 | 0 | 16 | 670280335
| Online PSC |  | https://podminky.urs.cz/item/CS_URS_2023_01/751122092 | [14 empty] | Online PSC | 2
6 | M | 429171011 | ventilátor radiální potrubní izolovaný skříň z Pz plechu průtok 460m3/h IP44 D 160mm 111W | kus | 1 |  | 0 |  |  | snížená |  | 0 | 0.012 | 0.012 | 0 | 0 | 32 | M | 2 |  |  |  | ROZPOCET | 0 | 0 | 0 | 0 | 0 | 2 | 0 | 16 | -486162173
7 | K | 751123811 | Demontáž ventilátoru radiálního nízkotlakého kruhové potrubí, průměru do 300 mm | kus | 9 |  | 0 |  |  | snížená |  | 0 | 0 | 0 | 0.0112 | 0.1008 | 16 | K | 2 |  |  |  | ROZPOCET | 0 | 0 | 0 | 0 | 0 | 2 | 0 | 16 | 441387987
| Online PSC |  | https://podminky.urs.cz/item/CS_URS_2023_01/751123811 | [14 empty] | Online PSC | 2
8 | K | 751311092 | Montáž vyústi čtyřhranné do čtyřhranného potrubí, průřezu přes 0,040 do 0,080 m2 | kus | 7 |  | 0 |  |  | snížená |  | 0 | 0 | 0 | 0 | 0 | 16 | K | 2 |  |  |  | ROZPOCET | 0 | 0 | 0 | 0 | 0 | 2 | 0 | 16 | -412511143
| Online PSC |  | https://podminky.urs.cz/item/CS_URS_2023_01/751311092 | [14 empty] | Online PSC | 2
9 | M | 429723391 | nastavitelná mřížka 320x140mm | kus | 4 |  | 0 |  |  | snížená |  | 0 | 0.0007 | 0.0028 | 0 | 0 | 32 | M | 2 |  |  |  | ROZPOCET | 0 | 0 | 0 | 0 | 0 | 2 | 0 | 16 | 763410927
10 | M | 429723431 | stěnová mřížka pásová krajní 725x115mm | kus | 2 |  | 0 |  |  | snížená |  | 0 | 0.0008 | 0.0016 | 0 | 0 | 32 | M | 2 |  |  |  | ROZPOCET | 0 | 0 | 0 | 0 | 0 | 2 | 0 | 16 | -395958517
11 | M | 429723432 | stěnová mřížka pásová středová 700x115mm | kus | 1 |  | 0 |  |  | snížená |  | 0 | 0.0008 | 0.0008 | 0 | 0 | 32 | M | 2 |  |  |  | ROZPOCET | 0 | 0 | 0 | 0 | 0 | 2 | 0 | 16 | -402062270
12 | K | 751311093 | Montáž vyústi čtyřhranné do čtyřhranného potrubí, průřezu přes 0,080 do 0,150 m2 | kus | 10 |  | 0 |  |  | snížená |  | 0 | 0 | 0 | 0 | 0 | 16 | K | 2 |  |  |  | ROZPOCET | 0 | 0 | 0 | 0 | 0 | 2 | 0 | 16 | 542563348
| Online PSC |  | https://podminky.urs.cz/item/CS_URS_2023_01/751311093 | [14 empty] | Online PSC | 2
13 | M | 429723392 | nastavitelná mřížka 1020x100mm | kus | 3 |  | 0 |  |  | snížená |  | 0 | 0.0007 | 0.0021 | 0 | 0 | 32 | M | 2 |  |  |  | ROZPOCET | 0 | 0 | 0 | 0 | 0 | 2 | 0 | 16 | 181077791
14 | M | 429727371 | stěnová mřížka pásová krajní 1225x115mm | kus | 4 |  | 0 |  |  | snížená |  | 0 | 0.00126 | 0.00504 | 0 | 0 | 32 | M | 2 |  |  |  | ROZPOCET | 0 | 0 | 0 | 0 | 0 | 2 | 0 | 16 | -535651083
15 | M | 429727281 | stěnová mřížka pásová krajní 725x165mm | kus | 2 |  | 0 |  |  | snížená |  | 0 | 0.00106 | 0.00212 | 0 | 0 | 32 | M | 2 |  |  |  | ROZPOCET | 0 | 0 | 0 | 0 | 0 | 2 | 0 | 16 | -381201240
16 | M | 429727291 | stěnová mřížka pásová středová 700x215mm | kus | 1 |  | 0 |  |  | snížená |  | 0 | 0.00116 | 0.00116 | 0 | 0 | 32 | M | 2 |  |  |  | ROZPOCET | 0 | 0 | 0 | 0 | 0 | 2 | 0 | 16 | -1432848734
17 | K | 751311094 | Montáž vyústi čtyřhranné do čtyřhranného potrubí, průřezu přes 0,150 do 0,200 m2 | kus | 1 |  | 0 |  |  | snížená |  | 0 | 0 | 0 | 0 | 0 | 16 | K | 2 |  |  |  | ROZPOCET | 0 | 0 | 0 | 0 | 0 | 2 | 0 | 16 | -608671019
| Online PSC |  | https://podminky.urs.cz/item/CS_URS_2023_01/751311094 | [14 empty] | Online PSC | 2
18 | M | 429727391 | stěnová mřížka 930x200mm | kus | 1 |  | 0 |  |  | snížená |  | 0 | 0.00146 | 0.00146 | 0 | 0 | 32 | M | 2 |  |  |  | ROZPOCET | 0 | 0 | 0 | 0 | 0 | 2 | 0 | 16 | 420783195
19 | K | 751311095 | Montáž vyústi čtyřhranné do čtyřhranného potrubí, průřezu přes 0,200 do 0,250 m2 | kus | 9 |  | 0 |  |  | snížená |  | 0 | 0 | 0 | 0 | 0 | 16 | K | 2 |  |  |  | ROZPOCET | 0 | 0 | 0 | 0 | 0 | 2 | 0 | 16 | 1747258803
| Online PSC |  | https://podminky.urs.cz/item/CS_URS_2023_01/751311095 | [14 empty] | Online PSC | 2
20 | M | 429727392 | stěnová mřížka pásová středová 1000x215mm | kus | 9 |  | 0 |  |  | snížená |  | 0 | 0.00146 | 0.01314 | 0 | 0 | 32 | M | 2 |  |  |  | ROZPOCET | 0 | 0 | 0 | 0 | 0 | 2 | 0 | 16 | 559020338
21 | K | 751311096 | Montáž vyústi čtyřhranné do čtyřhranného potrubí, průřezu přes 0,250 m2 | kus | 6 |  | 0 |  |  | snížená |  | 0 | 0 | 0 | 0 | 0 | 16 | K | 2 |  |  |  | ROZPOCET | 0 | 0 | 0 | 0 | 0 | 2 | 0 | 16 | 705719905
| Online PSC |  | https://podminky.urs.cz/item/CS_URS_2023_01/751311096 | [14 empty] | Online PSC | 2
22 | M | 429727372 | stěnová mřížka pásová krajní 1225x215mm | kus | 2 |  | 0 |  |  | snížená |  | 0 | 0.00126 | 0.00252 | 0 | 0 | 32 | M | 2 |  |  |  | ROZPOCET | 0 | 0 | 0 | 0 | 0 | 2 | 0 | 16 | 1303354933
23 | M | 429727411 | stěnová mřížka 1470x200mm | kus | 4 |  | 0 |  |  | snížená |  | 0 | 0.00176 | 0.00704 | 0 | 0 | 32 | M | 2 |  |  |  | ROZPOCET | 0 | 0 | 0 | 0 | 0 | 2 | 0 | 16 | -787000026
24 | K | 751311801 | Demontáž vyústi lineární podhledové, průřezu do 0,200 m2 | kus | 6 |  | 0 |  |  | snížená |  | 0 | 0 | 0 | 0.0005 | 0.003 | 16 | K | 2 |  |  |  | ROZPOCET | 0 | 0 | 0 | 0 | 0 | 2 | 0 | 16 | -1752519298
| Online PSC |  | https://podminky.urs.cz/item/CS_URS_2023_01/751311801 | [14 empty] | Online PSC | 2
| VV |  | "Vyústka 325x225 dvouřadá, vč. regulace, pozink" 3 |  | 3 | [12 empty] | VV | 2 | 2 | True | 0 | ROZPOCET
| VV |  | "Vyústka 225x225 jednořadá, vč. regulace, pozink" 1 |  | 1 | [12 empty] | VV | 2 | 2 | True | 0 | ROZPOCET
| VV |  | "Vyústka 325x125 jednořadá, vč. regulace, pozink" 1 |  | 1 | [12 empty] | VV | 2 | 2 | True | 0 | ROZPOCET
| VV |  | "Vyústka 525x125 jednořadá, vč. regulace, elox" 1 |  | 1 | [12 empty] | VV | 2 | 2 | True | 0 | ROZPOCET
25 | K | 751311802 | Demontáž vyústi lineární podhledové, průřezu přes 0,200 do 0,300 m2 | kus | 9 |  | 0 |  |  | snížená |  | 0 | 0 | 0 | 0.001 | 0.009 | 16 | K | 2 |  |  |  | ROZPOCET | 0 | 0 | 0 | 0 | 0 | 2 | 0 | 16 | -1565403230
| Online PSC |  | https://podminky.urs.cz/item/CS_URS_2023_01/751311802 | [14 empty] | Online PSC | 2
| VV |  | "Vyústka 1025x225 dvouřadá, vč. regulace, pozink" 1 |  | 1 | [12 empty] | VV | 2 | 2 | True | 0 | ROZPOCET
| VV |  | "Vyústka 1225x225, dvouřadá, bez regulace, elox" 8 |  | 8 | [12 empty] | VV | 2 | 2 | True | 0 | ROZPOCET
26 | K | 751322012 | Montáž talířových ventilů, anemostatů, dýz talířového ventilu, průměru přes 100 do 200 mm | kus | 25 |  | 0 |  |  | snížená |  | 0 | 0 | 0 | 0 | 0 | 16 | K | 2 |  |  |  | ROZPOCET | 0 | 0 | 0 | 0 | 0 | 2 | 0 | 16 | 1179931181
| Online PSC |  | https://podminky.urs.cz/item/CS_URS_2023_01/751322012 | [14 empty] | Online PSC | 2
27 | M | 42972213 | ventil talířový pro odvod vzduchu kovový D 125mm | kus | 18 |  | 0 |  |  | snížená |  | 0 | 0.0005 | 0.009 | 0 | 0 | 32 | M | 2 |  |  |  | ROZPOCET | 0 | 0 | 0 | 0 | 0 | 2 | 0 | 16 | -1076938665
28 | M | 42972215 | ventil talířový pro odvod vzduchu kovový D 160mm | kus | 7 |  | 0 |  |  | snížená |  | 0 | 0.0006 | 0.0042 | 0 | 0 | 32 | M | 2 |  |  |  | ROZPOCET | 0 | 0 | 0 | 0 | 0 | 2 | 0 | 16 | -96174643
29 | K | 751322132 | Montáž talířových ventilů, anemostatů, dýz anemostatu čtvercového vířivého se skříní, průřezu přes 0,100 do 0,200 m2 | kus | 2 |  | 0 |  |  | snížená |  | 0 | 0 | 0 | 0 | 0 | 16 | K | 2 |  |  |  | ROZPOCET | 0 | 0 | 0 | 0 | 0 | 2 | 0 | 16 | 761811622
| Online PSC |  | https://podminky.urs.cz/item/CS_URS_2023_01/751322132 | [14 empty] | Online PSC | 2
30 | M | 4297221711 | vířivý anemostat s plenumboxem 420 m3/h, DN 200 | kus | 2 |  | 0 |  |  | snížená |  | 0 | 0.0013 | 0.0026 | 0 | 0 | 32 | M | 2 |  |  |  | ROZPOCET | 0 | 0 | 0 | 0 | 0 | 2 | 0 | 16 | -1678615056
31 | K | 751322811 | Demontáž talířových ventilů, anemostatů, dýz talířového ventilu, průměru do 200 mm | kus | 28 |  | 0 |  |  | snížená |  | 0 | 0 | 0 | 0.0005 | 0.014 | 16 | K | 2 |  |  |  | ROZPOCET | 0 | 0 | 0 | 0 | 0 | 2 | 0 | 16 | 937768047
| Online PSC |  | https://podminky.urs.cz/item/CS_URS_2023_01/751322811 | [14 empty] | Online PSC | 2
| VV |  | "Kruhový ventil kovový vč. rámečku O125" 20 |  | 20 | [12 empty] | VV | 2 | 2 | True | 0 | ROZPOCET
| VV |  | "Kruhový ventil kovový vč. rámečku O160" 8 |  | 8 | [12 empty] | VV | 2 | 2 | True | 0 | ROZPOCET
32 | K | 751322831 | Demontáž talířových ventilů, anemostatů, dýz anemostatu čtvercového vířivého se skříní, průřezu přes 0,200 do 0,500 m2 | kus | 2 |  | 0 |  |  | snížená |  | 0 | 0 | 0 | 0.0045 | 0.009 | 16 | K | 2 |  |  |  | ROZPOCET | 0 | 0 | 0 | 0 | 0 | 2 | 0 | 16 | 275374048
| Online PSC |  | https://podminky.urs.cz/item/CS_URS_2023_01/751322831 | [14 empty] | Online PSC | 2
| VV |  | "Vířivý anemostat, spodní deska čtvercová, vel. 500, RAL 9010" 2 |  | 2 | [12 empty] | VV | 2 | 2 | True | 0 | ROZPOCET
33 | K | 751344812 | Demontáž tlumičů hluku pro kruhové potrubí, průměru přes 100 do 200 mm | kus | 4 |  | 0 |  |  | snížená |  | 0 | 0 | 0 | 0.0115 | 0.046 | 16 | K | 2 |  |  |  | ROZPOCET | 0 | 0 | 0 | 0 | 0 | 2 | 0 | 16 | 1563750934
| Online PSC |  | https://podminky.urs.cz/item/CS_URS_2023_01/751344812 | [14 empty] | Online PSC | 2
| VV |  | "Tlumič hluku kruhový, l = 600 mm, přip. rozměr O160" 4 |  | 4 | [12 empty] | VV | 2 | 2 | True | 0 | ROZPOCET
34 | K | 751344821 | Demontáž tlumičů hluku pro čtyřhranné potrubí, průřezu do 0,150 m2 | kus | 8 |  | 0 |  |  | snížená |  | 0 | 0 | 0 | 0.0139 | 0.1112 | 16 | K | 2 |  |  |  | ROZPOCET | 0 | 0 | 0 | 0 | 0 | 2 | 0 | 16 | -189166250
| Online PSC |  | https://podminky.urs.cz/item/CS_URS_2023_01/751344821 | [14 empty] | Online PSC | 2
| VV |  | "Tlumič hluku, G*500*250*1000" 6 |  | 6 | [12 empty] | VV | 2 | 2 | True | 0 | ROZPOCET
| VV |  | "Tlumič hluku, G*500*250*500" 1 |  | 1 | [12 empty] | VV | 2 | 2 | True | 0 | ROZPOCET
| VV |  | "Tlumič hluku, G*500*250*1500" 1 |  | 1 | [12 empty] | VV | 2 | 2 | True | 0 | ROZPOCET
35 | K | 751377001 | Montáž odsávacích stropů, zákrytů odsávacího stropu | m2 | 2 |  | 0 |  |  | snížená |  | 0 | 0 | 0 | 0 | 0 | 16 | K | 2 |  |  |  | ROZPOCET | 0 | 0 | 0 | 0 | 0 | 2 | 0 | 16 | -1133358993
| Online PSC |  | https://podminky.urs.cz/item/CS_URS_2023_01/751377001 | [14 empty] | Online PSC | 2
36 | M | 429580951 | odsavač par 2600x950x360mm, 2x lamelový lamelový filtr 400x400 | kus | 2 |  | 0 |  |  | snížená |  | 0 | 0.0261 | 0.0522 | 0 | 0 | 32 | M | 2 |  |  |  | ROZPOCET | 0 | 0 | 0 | 0 | 0 | 2 | 0 | 16 | 969689936
37 | K | 42958994R | Oprava odsavače par 1600x950x360mm, 2x lamelový filtr 400x400 | kus | 1 |  | 0 |  |  | snížená |  | 0 | 0.0156 | 0.0156 | 0 | 0 | 16 | K | 2 |  |  |  | ROZPOCET | 0 | 0 | 0 | 0 | 0 | 2 | 0 | 16 | -1505243703
| VV |  | "stávající vyčistit, vyměnit filtry a změřit průtok" 1 |  | 1 | [12 empty] | VV | 2 | 2 | True | 0 | ROZPOCET
38 | K | 42958093R | Oprava odsavače par 2100x950x360mm, 2x tukový filtr 400x400 | kus | 1 |  | 0 |  |  | snížená |  | 0 | 0.0156 | 0.0156 | 0 | 0 | 16 | K | 2 |  |  |  | ROZPOCET | 0 | 0 | 0 | 0 | 0 | 2 | 0 | 16 | -1654797312
| VV |  | "stávající vyčistit, vyměnit filtry a změřit průtok" 1 |  | 1 | [12 empty] | VV | 2 | 2 | True | 0 | ROZPOCET
39 | K | 42958094R | Oprava odsavače par 2500x950x360mm, 2x lamelový filtr 400x400 | kus | 1 |  | 0 |  |  | snížená |  | 0 | 0.0156 | 0.0156 | 0 | 0 | 16 | K | 2 |  |  |  | ROZPOCET | 0 | 0 | 0 | 0 | 0 | 2 | 0 | 16 | -932961451
40 | K | 751398902 | Demontáž ostatních zařízení uzavírací klapky z kruhového potrubí bez příruny, průměru přes 100 do 200 mm | kus | 3 |  | 0 |  |  | snížená |  | 0 | 0 | 0 | 0.00204 | 0.00612 | 16 | K | 2 |  |  |  | ROZPOCET | 0 | 0 | 0 | 0 | 0 | 2 | 0 | 16 | 1913995242
| Online PSC |  | https://podminky.urs.cz/item/CS_URS_2023_01/751398902 | [14 empty] | Online PSC | 2
| VV |  | "Uzavírací klapka servo O160" 3 |  | 3 | [12 empty] | VV | 2 | 2 | True | 0 | ROZPOCET
41 | K | 751510012 | Vzduchotechnické potrubí z pozinkovaného plechu čtyřhranné s přírubou, průřezu přes 0,03 do 0,07 m2 | m | 15 |  | 0 |  |  | snížená |  | 0 | 0.0083956 | 0.12593 | 0 | 0 | 16 | K | 2 |  |  |  | ROZPOCET | 0 | 0 | 0 | 0 | 0 | 2 | 0 | 16 | 948035658
| Online PSC |  | https://podminky.urs.cz/item/CS_URS_2023_01/751510012 | [14 empty] | Online PSC | 2
42 | K | 751510013 | Vzduchotechnické potrubí z pozinkovaného plechu čtyřhranné s přírubou, průřezu přes 0,07 do 0,13 m2 | m | 46 |  | 0 |  |  | snížená |  | 0 | 0.013363 | 0.61471 | 0 | 0 | 16 | K | 2 |  |  |  | ROZPOCET | 0 | 0 | 0 | 0 | 0 | 2 | 0 | 16 | 38842030
| Online PSC |  | https://podminky.urs.cz/item/CS_URS_2023_01/751510013 | [14 empty] | Online PSC | 2
43 | K | 751510014 | Vzduchotechnické potrubí z pozinkovaného plechu čtyřhranné s přírubou, průřezu přes 0,13 do 0,28 m2 | m | 30 |  | 0 |  |  | snížená |  | 0 | 0.018424 | 0.55271 | 0 | 0 | 16 | K | 2 |  |  |  | ROZPOCET | 0 | 0 | 0 | 0 | 0 | 2 | 0 | 16 | 1859703230
| Online PSC |  | https://podminky.urs.cz/item/CS_URS_2023_01/751510014 | [14 empty] | Online PSC | 2
44 | K | 751510042 | Vzduchotechnické potrubí z pozinkovaného plechu kruhové, trouba spirálně vinutá bez příruby, průměru přes 100 do 200 mm | m | 75 |  | 0 |  |  | snížená |  | 0 | 0.003443 | 0.25822 | 0 | 0 | 16 | K | 2 |  |  |  | ROZPOCET | 0 | 0 | 0 | 0 | 0 | 2 | 0 | 16 | 139468042
| Online PSC |  | https://podminky.urs.cz/item/CS_URS_2023_01/751510042 | [14 empty] | Online PSC | 2
45 | K | 751510043 | Vzduchotechnické potrubí z pozinkovaného plechu kruhové, trouba spirálně vinutá bez příruby, průměru přes 200 do 300 mm | m | 10 |  | 0 |  |  | snížená |  | 0 | 0.005215 | 0.05215 | 0 | 0 | 16 | K | 2 |  |  |  | ROZPOCET | 0 | 0 | 0 | 0 | 0 | 2 | 0 | 16 | -518966819
| Online PSC |  | https://podminky.urs.cz/item/CS_URS_2023_01/751510043 | [14 empty] | Online PSC | 2
46 | K | 751511802 | Demontáž potrubí plechového skupiny I čtyřhranného s přírubou nebo bez příruby tloušťky plechu 0,6 mm, průřezu přes 0,07 do 0,13 m2 | m | 55 |  | 0 |  |  | snížená |  | 0 | 0 | 0 | 0.00458 | 0.2519 | 16 | K | 2 |  |  |  | ROZPOCET | 0 | 0 | 0 | 0 | 0 | 2 | 0 | 16 | 925121842
| Online PSC |  | https://podminky.urs.cz/item/CS_URS_2023_01/751511802 | [14 empty] | Online PSC | 2
| VV |  | "Potrubí čtyřhranné pozinkované sk.I do 0,13 m2" 55 |  | 55 | [12 empty] | VV | 2 | 2 | True | 0 | ROZPOCET
47 | K | 751511803 | Demontáž potrubí plechového skupiny I čtyřhranného s přírubou nebo bez příruby tloušťky plechu 0,6 mm, průřezu přes 0,13 m2 | m | 40 |  | 0 |  |  | snížená |  | 0 | 0 | 0 | 0.00656 | 0.2624 | 16 | K | 2 |  |  |  | ROZPOCET | 0 | 0 | 0 | 0 | 0 | 2 | 0 | 16 | -1791544294
| Online PSC |  | https://podminky.urs.cz/item/CS_URS_2023_01/751511803 | [14 empty] | Online PSC | 2
| VV |  | "Potrubí čtyřhranné pozinkované sk.I do 0,20 m2" 40 |  | 40 | [12 empty] | VV | 2 | 2 | True | 0 | ROZPOCET
48 | K | 751511815 | Demontáž potrubí plechového skupiny I kruhového s přírubou nebo bez příruby tloušťky plechu 0,6 mm, průměru do 200 mm | m | 168 |  | 0 |  |  | snížená |  | 0 | 0 | 0 | 0.00342 | 0.57456 | 16 | K | 2 |  |  |  | ROZPOCET | 0 | 0 | 0 | 0 | 0 | 2 | 0 | 16 | 1072859751
| Online PSC |  | https://podminky.urs.cz/item/CS_URS_2023_01/751511815 | [14 empty] | Online PSC | 2
| VV |  | "Potrubí kruhové SPIRO O100" 12 |  | 12 | [12 empty] | VV | 2 | 2 | True | 0 | ROZPOCET
| VV |  | "Potrubí kruhové SPIRO O125" 25 |  | 25 | [12 empty] | VV | 2 | 2 | True | 0 | ROZPOCET
| VV |  | "Potrubí kruhové SPIRO O160" 96 |  | 96 | [12 empty] | VV | 2 | 2 | True | 0 | ROZPOCET
| VV |  | "Potrubí kruhové SPIRO O200" 35 |  | 35 | [12 empty] | VV | 2 | 2 | True | 0 | ROZPOCET
49 | K | 751511817 | Demontáž potrubí plechového skupiny I kruhového s přírubou nebo bez příruby tloušťky plechu 0,6 mm, průměru přes 300 do 400 mm | m | 10 |  | 0 |  |  | snížená |  | 0 | 0 | 0 | 0.00656 | 0.0656 | 16 | K | 2 |  |  |  | ROZPOCET | 0 | 0 | 0 | 0 | 0 | 2 | 0 | 16 | -956297754
| Online PSC |  | https://podminky.urs.cz/item/CS_URS_2023_01/751511817 | [14 empty] | Online PSC | 2
| VV |  | "Potrubí kruhové SPIRO O315" 5 |  | 5 | [12 empty] | VV | 2 | 2 | True | 0 | ROZPOCET
| VV |  | "Potrubí kruhové SPIRO O400" 5 |  | 5 | [12 empty] | VV | 2 | 2 | True | 0 | ROZPOCET
50 | K | 751513860 | Demontáž protidešťové stříšky nebo výfukové hlavice z plechového potrubí kruhové s přírubou nebo bez příruby, průměru přes 200 do 500 mm | kus | 2 |  | 0 |  |  | snížená |  | 0 | 0 | 0 | 0.0057 | 0.0114 | 16 | K | 2 |  |  |  | ROZPOCET | 0 | 0 | 0 | 0 | 0 | 2 | 0 | 16 | -239554137
| Online PSC |  | https://podminky.urs.cz/item/CS_URS_2023_01/751513860 | [14 empty] | Online PSC | 2
| VV |  | "Výfuková hlavice O225" 2 |  | 2 | [12 empty] | VV | 2 | 2 | True | 0 | ROZPOCET
51 | K | 751537147 | Montáž potrubí ohebného kruhového izolovaného minerální vatou Al hadice (izolace tepelná i hluková), průměru přes 150 do 200 mm | m | 10 |  | 0 |  |  | snížená |  | 0 | 0 | 0 | 0 | 0 | 16 | K | 2 |  |  |  | ROZPOCET | 0 | 0 | 0 | 0 | 0 | 2 | 0 | 16 | 1441317679
| Online PSC |  | https://podminky.urs.cz/item/CS_URS_2023_01/751537147 | [14 empty] | Online PSC | 2
52 | M | 42981732 | hadice ohebná z Al s tepelnou a hlukovou izolací 25mm, délka 10m D 160mm | kus | 6 |  | 0 |  |  | snížená |  | 0 | 0.0101 | 0.0606 | 0 | 0 | 32 | M | 2 |  |  |  | ROZPOCET | 0 | 0 | 0 | 0 | 0 | 2 | 0 | 16 | 553842695
| VV |  | 5*1,2 'Přepočtené koeficientem množství |  | 6 | [12 empty] | VV | 2 | 2 | False | 1 | ROZPOCET
53 | M | 42981734 | hadice ohebná z Al s tepelnou a hlukovou izolací 25mm, délka 10m D 203mm | kus | 6 |  | 0 |  |  | snížená |  | 0 | 0.0124 | 0.0744 | 0 | 0 | 32 | M | 2 |  |  |  | ROZPOCET | 0 | 0 | 0 | 0 | 0 | 2 | 0 | 16 | -1668048775
| VV |  | 5*1,2 'Přepočtené koeficientem množství |  | 6 | [12 empty] | VV | 2 | 2 | False | 1 | ROZPOCET
54 | K | 751537831 | Demontáž vzduchotechnického potrubí ohebného kruhového izolovaného minerální vatou z Al laminátu nebo Al folie nebo PE nebo PE antibakteriálního, průměru do 200 mm | m | 73 |  | 0 |  |  | snížená |  | 0 | 0 | 0 | 0.005 | 0.365 | 16 | K | 2 |  |  |  | ROZPOCET | 0 | 0 | 0 | 0 | 0 | 2 | 0 | 16 | -1882607745
| Online PSC |  | https://podminky.urs.cz/item/CS_URS_2023_01/751537831 | [14 empty] | Online PSC | 2
| VV |  | "Potrubí kruhové ohebné s útlumem hluku O100" 3 |  | 3 | [12 empty] | VV | 2 | 2 | True | 0 | ROZPOCET
| VV |  | "Potrubí kruhové ohebné s útlumem hluku O125" 32 |  | 32 | [12 empty] | VV | 2 | 2 | True | 0 | ROZPOCET
| VV |  | "Potrubí kruhové ohebné s útlumem hluku O160" 23 |  | 23 | [12 empty] | VV | 2 | 2 | True | 0 | ROZPOCET
| VV |  | "Potrubí kruhové ohebné s útlumem hluku O200" 15 |  | 15 | [12 empty] | VV | 2 | 2 | True | 0 | ROZPOCET
55 | K | 751537832 | Demontáž vzduchotechnického potrubí ohebného kruhového izolovaného minerální vatou z Al laminátu nebo Al folie nebo PE nebo PE antibakteriálního, průměru přes 200 do 400 mm | m | 10 |  | 0 |  |  | snížená |  | 0 | 0 | 0 | 0.008 | 0.08 | 16 | K | 2 |  |  |  | ROZPOCET | 0 | 0 | 0 | 0 | 0 | 2 | 0 | 16 | 1040012674
| Online PSC |  | https://podminky.urs.cz/item/CS_URS_2023_01/751537832 | [14 empty] | Online PSC | 2
| VV |  | "Potrubí kruhové ohebné s útlumem hluku O225" 5 |  | 5 | [12 empty] | VV | 2 | 2 | True | 0 | ROZPOCET
| VV |  | "Potrubí kruhové ohebné s útlumem hluku O315" 3 |  | 3 | [12 empty] | VV | 2 | 2 | True | 0 | ROZPOCET
| VV |  | "Potrubí kruhové ohebné s útlumem hluku O400" 2 |  | 2 | [12 empty] | VV | 2 | 2 | True | 0 | ROZPOCET
56 | K | 751571034 | Závěs čtyřhranného potrubí na montovanou konstrukci z nosníku, kotvenou do betonu, průřezu potrubí přes 0,07 do 0,13 m2 | m | 61 |  | 0 |  |  | snížená |  | 0 | 0.0015554 | 0.094879 | 0 | 0 | 16 | K | 2 |  |  |  | ROZPOCET | 0 | 0 | 0 | 0 | 0 | 2 | 0 | 16 | 1662108886
| Online PSC |  | https://podminky.urs.cz/item/CS_URS_2023_01/751571034 | [14 empty] | Online PSC | 2
57 | K | 751571035 | Závěs čtyřhranného potrubí na montovanou konstrukci z nosníku, kotvenou do betonu, průřezu potrubí přes 0,13 do 0,28 m2 | m | 30 |  | 0 |  |  | snížená |  | 0 | 0.0016102 | 0.048306 | 0 | 0 | 16 | K | 2 |  |  |  | ROZPOCET | 0 | 0 | 0 | 0 | 0 | 2 | 0 | 16 | 1762447851
| Online PSC |  | https://podminky.urs.cz/item/CS_URS_2023_01/751571035 | [14 empty] | Online PSC | 2
58 | K | 751572032 | Závěs kruhového potrubí na montovanou konstrukci z nosníku, kotvenou do betonu průměru potrubí přes 100 do 200 mm | m | 75 |  | 0 |  |  | snížená |  | 0 | 0.00070052 | 0.052539 | 0 | 0 | 16 | K | 2 |  |  |  | ROZPOCET | 0 | 0 | 0 | 0 | 0 | 2 | 0 | 16 | 1363485691
| Online PSC |  | https://podminky.urs.cz/item/CS_URS_2023_01/751572032 | [14 empty] | Online PSC | 2
59 | K | 751572033 | Závěs kruhového potrubí na montovanou konstrukci z nosníku, kotvenou do betonu průměru potrubí přes 200 do 300 mm | m | 10 |  | 0 |  |  | snížená |  | 0 | 0.00083204 | 0.0083204 | 0 | 0 | 16 | K | 2 |  |  |  | ROZPOCET | 0 | 0 | 0 | 0 | 0 | 2 | 0 | 16 | -942080184
| Online PSC |  | https://podminky.urs.cz/item/CS_URS_2023_01/751572033 | [14 empty] | Online PSC | 2
60 | K | 751572141 | Závěs kruhového potrubí upevněného na potrubí, kotveného do betonu | m | 10 |  | 0 |  |  | snížená |  | 0 | 0.00015663 | 0.0015663 | 0 | 0 | 16 | K | 2 |  |  |  | ROZPOCET | 0 | 0 | 0 | 0 | 0 | 2 | 0 | 16 | -1394442293
| Online PSC |  | https://podminky.urs.cz/item/CS_URS_2023_01/751572141 | [14 empty] | Online PSC | 2
61 | K | 751691111 | Zaregulování systému vzduchotechnického zařízení za 1 koncový (distribuční) prvek | kus | 34 |  | 0 |  |  | snížená |  | 0 | 0 | 0 | 0 | 0 | 16 | K | 2 |  |  |  | ROZPOCET | 0 | 0 | 0 | 0 | 0 | 2 | 0 | 16 | 103462408
| Online PSC |  | https://podminky.urs.cz/item/CS_URS_2023_01/751691111 | [14 empty] | Online PSC | 2
62 | K | 751711142R | Montáž chladící jednotky s protiproudým rekuperačním výměníkem – stojaté | kus | 1 |  | 0 |  |  | snížená |  | 0 | 0 | 0 | 0 | 0 | 16 | K | 2 |  |  |  | ROZPOCET | 0 | 0 | 0 | 0 | 0 | 2 | 0 | 16 | -1636060916
| VV |  | "1. PP" 1 |  | 1 | [12 empty] | VV | 2 | 2 | True | 0 | ROZPOCET
63 | M | 429520241 | universální chladicí jednotka s protiproudým rekuperačním výměníkem stojatá | soub | 1 |  | 0 |  |  | snížená |  | 0 | 0.68 | 0.68 | 0 | 0 | 32 | M | 2 |  |  |  | ROZPOCET | 0 | 0 | 0 | 0 | 0 | 2 | 0 | 16 | -88316560
| P |  | Poznámka k položce: vč. příslušenství. | [14 empty] | P | 2
| VV |  | "1. PP" 1 |  | 1 | [12 empty] | VV | 2 | 2 | True | 0 | ROZPOCET
64 | K | 751731821 | Demontáž fan-coilu kazetového čtyřtrubního čtyřcestného | kus | 10 |  | 0 |  |  | snížená |  | 0 | 0 | 0 | 0.0445 | 0.445 | 16 | K | 2 |  |  |  | ROZPOCET | 0 | 0 | 0 | 0 | 0 | 2 | 0 | 16 | -1682553807
| Online PSC |  | https://podminky.urs.cz/item/CS_URS_2023_01/751731821 | [14 empty] | Online PSC | 2
| VV |  | "FCU , mezistropní, čtyřtrubková, vč směšovací komory" 10 |  | 10 | [12 empty] | VV | 2 | 2 | True | 0 | ROZPOCET
65 | K | 751711858 | Demontáž klimatizační jednotky vnitřní podstropní o výkonu (pro objem místnosti) přes 43 do 54 kW (přes 430 do 540 m3) | kus | 1 |  | 0 |  |  | snížená |  | 0 | 0 | 0 | 0.052 | 0.052 | 16 | K | 2 |  |  |  | ROZPOCET | 0 | 0 | 0 | 0 | 0 | 2 | 0 | 16 | -6758546
| Online PSC |  | https://podminky.urs.cz/item/CS_URS_2023_01/751711858 | [14 empty] | Online PSC | 2
| VV |  | "VZT jednotka podstropní vnitřní, 1200 m3/h, 200 Pa" 1 |  | 1 | [12 empty] | VV | 2 | 2 | True | 0 | ROZPOCET
66 | K | 998751101 | Přesun hmot pro vzduchotechniku stanovený z hmotnosti přesunovaného materiálu vodorovná dopravní vzdálenost do 100 m v objektech výšky do 12 m | t | 2.791 |  | 0 |  |  | snížená |  | 0 | 0 | 0 | 0 | 0 | 16 | K | 2 |  |  |  | ROZPOCET | 0 | 0 | 0 | 0 | 0 | 2 | 0 | 16 | 833293607
| Online PSC |  | https://podminky.urs.cz/item/CS_URS_2023_01/998751101 | [14 empty] | Online PSC | 2
67 | K | 998751181 | Přesun hmot pro vzduchotechniku stanovený z hmotnosti přesunovaného materiálu Příplatek k cenám za přesun prováděný bez použití mechanizace pro jakoukoliv výšku objektu | t | 2.791 |  | 0 |  |  | snížená |  | 0 | 0 | 0 | 0 | 0 | 16 | K | 2 |  |  |  | ROZPOCET | 0 | 0 | 0 | 0 | 0 | 2 | 0 | 16 | -2080468115
| Online PSC |  | https://podminky.urs.cz/item/CS_URS_2023_01/998751181 | [14 empty] | Online PSC | 2
| D | 767 | Konstrukce zámečnické |  |  |  | 0 |  |  |  |  | 0 |  | 0 |  | 0 | 2 | D | 1 |  |  |  | ROZPOCET | [6 empty] | 0
68 | K | 767995116 | Montáž ostatních atypických zámečnických konstrukcí hmotnosti přes 100 do 250 kg | kg | 0 |  | 0 |  |  | snížená |  | 0 | 5e-05 | 0 | 0 | 0 | 16 | K | 2 |  |  |  | ROZPOCET | 0 | 0 | 0 | 0 | 0 | 2 | 0 | 16 | -154709407
| Online PSC |  | https://podminky.urs.cz/item/CS_URS_2023_01/767995116 | [14 empty] | Online PSC | 2
| VV |  | konstrukce pod chladící zařízení na střeše | [14 empty] | VV | 2 | 1 | True | 0 | ROZPOCET

## SO 102 D1.4.4_ZTI - Zdrav...
{45cce906-a3b3-4a00-bd6e-29e9de48a75c}
1
| KRYCÍ LIST SOUPISU PRACÍ | [7 empty] | v --- níže se nacházejí doplnkové a pomocné údaje k sestavám --- v | [8 empty] | False
Stavba:
Rekonstrukce vzduchotechniky v bytovém domě
Objekt:
468.2 - Etapa č. 2 (S0.102)
Soupis:
SO 102 D1.4.4_ZTI - Zdravotechnika
| KSO: |  |  |  |  | CC-CZ:
| Místo: |  | náměstí Svobody 728/1 |  |  | Datum: | 3. 1. 2023
| Zadavatel: |  |  |  |  | IČ:
|  | SNEO a.s |  |  |  | DIČ:
| Uchazeč: |  |  |  |  | IČ: | Vyplň údaj
|  | Vyplň údaj |  |  |  | DIČ: | Vyplň údaj
| Projektant: |  |  |  |  | IČ:
|  | Ing. Filip Nehonský |  |  |  | DIČ:
| Zpracovatel: |  |  |  |  | IČ:
|  | Pavel Novotný |  |  |  | DIČ:
Poznámka:
| Cena bez DPH | [5 empty] | 0
|  |  | Základ daně |  |  | Sazba daně | Výše daně
| DPH | základní | 0 |  |  | 21% | 0
|  | snížená | 0 |  |  | 15% | 0
|  | zákl. přenesená | 0 |  |  | 21% | 0
|  | sníž. přenesená | 0 |  |  | 15% | 0
|  | nulová | 0 |  |  | 0% | 0
| Cena s DPH |  |  | v | CZK |  | 0
REKAPITULACE ČLENĚNÍ SOUPISU PRACÍ
Stavba:
Rekonstrukce vzduchotechniky v bytovém domě
Objekt:
468.2 - Etapa č. 2 (S0.102)
Soupis:
SO 102 D1.4.4_ZTI - Zdravotechnika
Místo: |  |  | náměstí Svobody 728/1 |  |  | Datum: | 3. 1. 2023
Zadavatel: |  |  | SNEO a.s |  |  | Projektant: | Ing. Filip Nehonský
Uchazeč: |  |  | Vyplň údaj |  |  | Zpracovatel: | Pavel Novotný
Kód dílu - Popis | [6 empty] | Cena celkem [CZK]
Náklady stavby celkem | [6 empty] | 0 | [11 empty] | -1
| HSV - Práce a dodávky HSV | [5 empty] | 0
| 9 - Ostatní konstrukce a práce, bourání | [5 empty] | 0
| 998 - Přesun hmot | [5 empty] | 0
| PSV - Práce a dodávky PSV | [5 empty] | 0
| 721 - Zdravotechnika - vnitřní kanalizace | [5 empty] | 0
| 751 - Vzduchotechnika | [5 empty] | 0
| 767 - Konstrukce zámečnické | [5 empty] | 0
| 783 - Dokončovací práce - nátěry | [5 empty] | 0
SOUPIS PRACÍ
Stavba:
Rekonstrukce vzduchotechniky v bytovém domě
Objekt:
468.2 - Etapa č. 2 (S0.102)
Soupis:
SO 102 D1.4.4_ZTI - Zdravotechnika
Místo: |  |  | náměstí Svobody 728/1 |  |  | Datum: | 3. 1. 2023
Zadavatel: |  |  | SNEO a.s |  |  | Projektant: | Ing. Filip Nehonský
Uchazeč: |  |  | Vyplň údaj |  |  | Zpracovatel: | Pavel Novotný
PČ | Typ | Kód | Popis | MJ | Množství | J.cena [CZK] | Cena celkem [CZK] | Cenová soustava |  | DPH | J. Nh [h] | Nh celkem [h] | J. hmotnost [t] | Hmotnost celkem [t] | J. suť [t] | Suť Celkem [t]
Náklady soupisu celkem | [6 empty] | 0 |  |  |  |  | 0 |  | 0.087103 |  | 0 |  | D | -1 | [10 empty] | 0
| D | HSV | Práce a dodávky HSV |  |  |  | 0 |  |  |  |  | 0 |  | 0.0055304 |  | 0 | 1 | D | 0 |  |  |  | ROZPOCET | [6 empty] | 0
| D | 9 | Ostatní konstrukce a práce, bourání |  |  |  | 0 |  |  |  |  | 0 |  | 0.0055304 |  | 0 | 1 | D | 1 |  |  |  | ROZPOCET | [6 empty] | 0
1 | K | 953961112 | Kotvy chemické s vyvrtáním otvoru do betonu, železobetonu nebo tvrdého kamene tmel, velikost M 10, hloubka 90 mm | kus | 70 |  | 0 |  |  | snížená |  | 0 | 9.006e-06 | 0.00063042 | 0 | 0 | 4 | K | 2 |  |  |  | ROZPOCET | 0 | 0 | 0 | 0 | 0 | 2 | 0 | 4 | -2049419988
| Online PSC |  | https://podminky.urs.cz/item/CS_URS_2023_01/953961112 | [14 empty] | Online PSC | 2
| VV |  | ***35 ks jednoduchých závěsů pro rozvody potrubí | [14 empty] | VV | 2 | 1 | True | 0 | ROZPOCET
| VV |  | 35*2 |  | 70 | [12 empty] | VV | 2 | 2 | True | 0 | ROZPOCET
2 | K | 953965115 | Kotvy chemické s vyvrtáním otvoru kotevní šrouby pro chemické kotvy, velikost M 10, délka 130 mm | kus | 70 |  | 0 |  |  | snížená |  | 0 | 7e-05 | 0.0049 | 0 | 0 | 4 | K | 2 |  |  |  | ROZPOCET | 0 | 0 | 0 | 0 | 0 | 2 | 0 | 4 | 1258641125
| Online PSC |  | https://podminky.urs.cz/item/CS_URS_2023_01/953965115 | [14 empty] | Online PSC | 2
| D | 998 | Přesun hmot |  |  |  | 0 |  |  |  |  | 0 |  | 0 |  | 0 | 1 | D | 1 |  |  |  | ROZPOCET | [6 empty] | 0
3 | K | 998018002 | Přesun hmot pro budovy občanské výstavby, bydlení, výrobu a služby ruční - bez užití mechanizace vodorovná dopravní vzdálenost do 100 m pro budovy s jakoukoliv nosnou konstrukcí výšky přes 6 do 12 m | t | 0.006 |  | 0 |  |  | snížená |  | 0 | 0 | 0 | 0 | 0 | 4 | K | 2 |  |  |  | ROZPOCET | 0 | 0 | 0 | 0 | 0 | 2 | 0 | 4 | 242948591
| Online PSC |  | https://podminky.urs.cz/item/CS_URS_2023_01/998018002 | [14 empty] | Online PSC | 2
| D | PSV | Práce a dodávky PSV |  |  |  | 0 |  |  |  |  | 0 |  | 0.081573 |  | 0 | 2 | D | 0 |  |  |  | ROZPOCET | [6 empty] | 0
| D | 721 | Zdravotechnika - vnitřní kanalizace |  |  |  | 0 |  |  |  |  | 0 |  | 0.014471 |  | 0 | 2 | D | 1 |  |  |  | ROZPOCET | [6 empty] | 0
4 | K | 721174041 | Potrubí z trub polypropylenových připojovací DN 32 | m | 35 |  | 0 |  |  | snížená |  | 0 | 0.0004049 | 0.014171 | 0 | 0 | 16 | K | 2 |  |  |  | ROZPOCET | 0 | 0 | 0 | 0 | 0 | 2 | 0 | 16 | 874322955
| Online PSC |  | https://podminky.urs.cz/item/CS_URS_2023_01/721174041 | [14 empty] | Online PSC | 2
5 | K | 721194103 | Vyměření přípojek na potrubí vyvedení a upevnění odpadních výpustek DN 32 | kus | 5 |  | 0 |  |  | snížená |  | 0 | 0 | 0 | 0 | 0 | 16 | K | 2 |  |  |  | ROZPOCET | 0 | 0 | 0 | 0 | 0 | 2 | 0 | 16 | 1740712436
| Online PSC |  | https://podminky.urs.cz/item/CS_URS_2023_01/721194103 | [14 empty] | Online PSC | 2
| VV |  | "napojení na stáv. sifony" 5 |  | 5 | [12 empty] | VV | 2 | 2 | True | 0 | ROZPOCET
6 | K | 721229111 | Zápachové uzávěrky montáž zápachových uzávěrek ostatních typů do DN 50 | kus | 5 |  | 0 |  |  | snížená |  | 0 | 6e-05 | 0.0003 | 0 | 0 | 16 | K | 2 |  |  |  | ROZPOCET | 0 | 0 | 0 | 0 | 0 | 2 | 0 | 16 | 1117812403
| Online PSC |  | https://podminky.urs.cz/item/CS_URS_2023_01/721229111 | [14 empty] | Online PSC | 2
| VV |  | "napojení na stáv. sifony" 5 |  | 5 | [12 empty] | VV | 2 | 2 | True | 0 | ROZPOCET
7 | K | 721290111 | Zkouška těsnosti kanalizace v objektech vodou do DN 125 | m | 35 |  | 0 |  |  | snížená |  | 0 | 0 | 0 | 0 | 0 | 16 | K | 2 |  |  |  | ROZPOCET | 0 | 0 | 0 | 0 | 0 | 2 | 0 | 16 | 657374511
| Online PSC |  | https://podminky.urs.cz/item/CS_URS_2023_01/721290111 | [14 empty] | Online PSC | 2
8 | K | 998721102 | Přesun hmot pro vnitřní kanalizace stanovený z hmotnosti přesunovaného materiálu vodorovná dopravní vzdálenost do 50 m v objektech výšky přes 6 do 12 m | t | 0.014 |  | 0 |  |  | snížená |  | 0 | 0 | 0 | 0 | 0 | 16 | K | 2 |  |  |  | ROZPOCET | 0 | 0 | 0 | 0 | 0 | 2 | 0 | 16 | 1548873927
| Online PSC |  | https://podminky.urs.cz/item/CS_URS_2023_01/998721102 | [14 empty] | Online PSC | 2
9 | K | 998721181 | Přesun hmot pro vnitřní kanalizace stanovený z hmotnosti přesunovaného materiálu Příplatek k ceně za přesun prováděný bez použití mechanizace pro jakoukoliv výšku objektu | t | 0.014 |  | 0 |  |  | snížená |  | 0 | 0 | 0 | 0 | 0 | 16 | K | 2 |  |  |  | ROZPOCET | 0 | 0 | 0 | 0 | 0 | 2 | 0 | 16 | -1578611924
| Online PSC |  | https://podminky.urs.cz/item/CS_URS_2023_01/998721181 | [14 empty] | Online PSC | 2
| D | 751 | Vzduchotechnika |  |  |  | 0 |  |  |  |  | 0 |  | 0.00369 |  | 0 | 2 | D | 1 |  |  |  | ROZPOCET | [6 empty] | 0
10 | K | 751792008 | Montáž ostatních zařízení pro odvod kondenzátu klimatizace hadice | kus | 5 |  | 0 |  |  | snížená |  | 0 | 0 | 0 | 0 | 0 | 16 | K | 2 |  |  |  | ROZPOCET | 0 | 0 | 0 | 0 | 0 | 2 | 0 | 16 | -967484004
| Online PSC |  | https://podminky.urs.cz/item/CS_URS_2023_01/751792008 | [14 empty] | Online PSC | 2
| VV |  | "napojení na stáv. sifony" 5 |  | 5 | [12 empty] | VV | 2 | 2 | True | 0 | ROZPOCET
11 | M | 48481004 | hadice pro odvod kondenzátu | m | 9 |  | 0 |  |  | snížená |  | 0 | 0.00041 | 0.00369 | 0 | 0 | 32 | M | 2 |  |  |  | ROZPOCET | 0 | 0 | 0 | 0 | 0 | 2 | 0 | 16 | 240210064
12 | K | 998751101 | Přesun hmot pro vzduchotechniku stanovený z hmotnosti přesunovaného materiálu vodorovná dopravní vzdálenost do 100 m v objektech výšky do 12 m | t | 0.004 |  | 0 |  |  | snížená |  | 0 | 0 | 0 | 0 | 0 | 16 | K | 2 |  |  |  | ROZPOCET | 0 | 0 | 0 | 0 | 0 | 2 | 0 | 16 | 1696707617
| Online PSC |  | https://podminky.urs.cz/item/CS_URS_2023_01/998751101 | [14 empty] | Online PSC | 2
13 | K | 998751181 | Přesun hmot pro vzduchotechniku stanovený z hmotnosti přesunovaného materiálu Příplatek k cenám za přesun prováděný bez použití mechanizace pro jakoukoliv výšku objektu | t | 0.004 |  | 0 |  |  | snížená |  | 0 | 0 | 0 | 0 | 0 | 16 | K | 2 |  |  |  | ROZPOCET | 0 | 0 | 0 | 0 | 0 | 2 | 0 | 16 | 2082092507
| Online PSC |  | https://podminky.urs.cz/item/CS_URS_2023_01/998751181 | [14 empty] | Online PSC | 2
| D | 767 | Konstrukce zámečnické |  |  |  | 0 |  |  |  |  | 0 |  | 0.062177 |  | 0 | 2 | D | 1 |  |  |  | ROZPOCET | [6 empty] | 0
14 | K | 767995111 | Montáž ostatních atypických zámečnických konstrukcí hmotnosti do 5 kg | kg | 58.832 |  | 0 |  |  | snížená |  | 0 | 6.7487e-05 | 0.0039704 | 0 | 0 | 16 | K | 2 |  |  |  | ROZPOCET | 0 | 0 | 0 | 0 | 0 | 2 | 0 | 16 | 1052557131
| Online PSC |  | https://podminky.urs.cz/item/CS_URS_2023_01/767995111 | [14 empty] | Online PSC | 2
| VV |  | ***35 ks jednoduchých závěsů pro rozvody potrubí | [14 empty] | VV | 2 | 1 | True | 0 | ROZPOCET
| VV |  | "l=0,6 m x 2ks_35 ks" (0,6*2*0,617)*35 |  | 25.914 | [12 empty] | VV | 2 | 2 | True | 0 | ROZPOCET
| VV |  | ***35 ks jednoduchých závěsů pro rozvody potrubí | [14 empty] | VV | 2 | 1 | True | 0 | ROZPOCET
| VV |  | "L35/35/4_l=0,45 m_35 ks" (0,45*2,09)*35 |  | 32.918 | [12 empty] | VV | 2 | 2 | True | 0 | ROZPOCET
15 | M | 31197003 | tyč závitová Pz 4.6 M10 | m | 45.78 |  | 0 |  |  | snížená |  | 0 | 0.00046 | 0.021059 | 0 | 0 | 32 | M | 2 |  |  |  | ROZPOCET | 0 | 0 | 0 | 0 | 0 | 2 | 0 | 16 | 497110341
| VV |  | ***35 ks jednoduchých závěsů pro rozvody potrubí | [14 empty] | VV | 2 | 1 | True | 0 | ROZPOCET
| VV |  | "l=0,6 m x 2ks_35 ks" (0,6*2)*35*1,09 |  | 45.78 | [12 empty] | VV | 2 | 2 | True | 0 | ROZPOCET
16 | M | 13010410 | úhelník ocelový rovnostranný jakost S235JR (11 375) 35x35x4mm | t | 0.036 |  | 0 |  |  | snížená |  | 0 | 1 | 0.036 | 0 | 0 | 32 | M | 2 |  |  |  | ROZPOCET | 0 | 0 | 0 | 0 | 0 | 2 | 0 | 16 | -1467842423
| VV |  | ***35 ks jednoduchých závěsů pro rozvody potrubí | [14 empty] | VV | 2 | 1 | True | 0 | ROZPOCET
| VV |  | "L35/35/4_l=0,45 m_35 ks" (0,45*2,09)*35/1000*1,09 |  | 0.036 | [12 empty] | VV | 2 | 2 | True | 0 | ROZPOCET
17 | M | 31111005 | matice přesná šestihranná Pz DIN 934-8 M10 | 100 kus | 1.4 |  | 0 |  |  | snížená |  | 0 | 0.00041 | 0.000574 | 0 | 0 | 32 | M | 2 |  |  |  | ROZPOCET | 0 | 0 | 0 | 0 | 0 | 2 | 0 | 16 | -418427404
| VV |  | ***35 ks jednoduchých závěsů pro rozvody potrubí | [14 empty] | VV | 2 | 1 | True | 0 | ROZPOCET
| VV |  | 35*4/100 |  | 1.4 | [12 empty] | VV | 2 | 2 | True | 0 | ROZPOCET
18 | M | 31120005 | podložka DIN 125-A ZB D 10mm | 100 kus | 1.4 |  | 0 |  |  | snížená |  | 0 | 0.00041 | 0.000574 | 0 | 0 | 32 | M | 2 |  |  |  | ROZPOCET | 0 | 0 | 0 | 0 | 0 | 2 | 0 | 16 | -2039318670
| VV |  | ***35 ks jednoduchých závěsů pro rozvody potrubí | [14 empty] | VV | 2 | 1 | True | 0 | ROZPOCET
| VV |  | 35*4/100 |  | 1.4 | [12 empty] | VV | 2 | 2 | True | 0 | ROZPOCET
19 | K | 998767102 | Přesun hmot pro zámečnické konstrukce stanovený z hmotnosti přesunovaného materiálu vodorovná dopravní vzdálenost do 50 m v objektech výšky přes 6 do 12 m | t | 0.062 |  | 0 |  |  | snížená |  | 0 | 0 | 0 | 0 | 0 | 16 | K | 2 |  |  |  | ROZPOCET | 0 | 0 | 0 | 0 | 0 | 2 | 0 | 16 | 558857034
| Online PSC |  | https://podminky.urs.cz/item/CS_URS_2023_01/998767102 | [14 empty] | Online PSC | 2
20 | K | 998767181 | Přesun hmot pro zámečnické konstrukce stanovený z hmotnosti přesunovaného materiálu Příplatek k cenám za přesun prováděný bez použití mechanizace pro jakoukoliv výšku objektu | t | 0.062 |  | 0 |  |  | snížená |  | 0 | 0 | 0 | 0 | 0 | 16 | K | 2 |  |  |  | ROZPOCET | 0 | 0 | 0 | 0 | 0 | 2 | 0 | 16 | -2090176263
| Online PSC |  | https://podminky.urs.cz/item/CS_URS_2023_01/998767181 | [14 empty] | Online PSC | 2
| D | 783 | Dokončovací práce - nátěry |  |  |  | 0 |  |  |  |  | 0 |  | 0.0012342 |  | 0 | 2 | D | 1 |  |  |  | ROZPOCET | [6 empty] | 0
21 | K | 783301313 | Příprava podkladu zámečnických konstrukcí před provedením nátěru odmaštění odmašťovačem ředidlovým | m2 | 6.11 |  | 0 |  |  | snížená |  | 0 | 6.7e-05 | 0.00040937 | 0 | 0 | 16 | K | 2 |  |  |  | ROZPOCET | 0 | 0 | 0 | 0 | 0 | 2 | 0 | 16 | 843594823
| Online PSC |  | https://podminky.urs.cz/item/CS_URS_2023_01/783301313 | [14 empty] | Online PSC | 2
22 | K | 783314203 | Základní antikorozní nátěr zámečnických konstrukcí jednonásobný syntetický samozákladující | m2 | 6.11 |  | 0 |  |  | snížená |  | 0 | 0.000135 | 0.00082485 | 0 | 0 | 16 | K | 2 |  |  |  | ROZPOCET | 0 | 0 | 0 | 0 | 0 | 2 | 0 | 16 | -510021776
| Online PSC |  | https://podminky.urs.cz/item/CS_URS_2023_01/783314203 | [14 empty] | Online PSC | 2
| VV |  | ***35 ks jednoduchých závěsů pro rozvody potrubí | [14 empty] | VV | 2 | 1 | True | 0 | ROZPOCET
| VV |  | "l=0,6 m x 2ks_35 ks" (2*PI*0,05*0,05+2*PI*0,005*0,6)*35 |  | 1.21 | [12 empty] | VV | 2 | 2 | True | 0 | ROZPOCET
| VV |  | ***35 ks jednoduchých závěsů pro rozvody potrubí | [14 empty] | VV | 2 | 1 | True | 0 | ROZPOCET
| VV |  | "L35/35/4_l=0,45 m_35 ks" 0,14*35 |  | 4.9 | [12 empty] | VV | 2 | 2 | True | 0 | ROZPOCET

## SO 102 D1.4.5_ESI - Elekt...
{b1c309d3-a84a-43f1-a3fd-59f2e4d68186}
1
| KRYCÍ LIST SOUPISU PRACÍ | [7 empty] | v --- níže se nacházejí doplnkové a pomocné údaje k sestavám --- v | [8 empty] | False
Stavba:
Rekonstrukce vzduchotechniky v bytovém domě
Objekt:
468.2 - Etapa č. 2 (S0.102)
Soupis:
SO 102 D1.4.5_ESI - Elektroinstalace
| KSO: |  |  |  |  | CC-CZ:
| Místo: |  | náměstí Svobody 728/1 |  |  | Datum: | 3. 1. 2023
| Zadavatel: |  |  |  |  | IČ:
|  | SNEO a.s |  |  |  | DIČ:
| Uchazeč: |  |  |  |  | IČ: | Vyplň údaj
|  | Vyplň údaj |  |  |  | DIČ: | Vyplň údaj
| Projektant: |  |  |  |  | IČ:
|  | Ing. Filip Nehonský |  |  |  | DIČ:
| Zpracovatel: |  |  |  |  | IČ:
|  | Pavel Novotný |  |  |  | DIČ:
Poznámka:
| Cena bez DPH | [5 empty] | 0
|  |  | Základ daně |  |  | Sazba daně | Výše daně
| DPH | základní | 0 |  |  | 21% | 0
|  | snížená | 0 |  |  | 15% | 0
|  | zákl. přenesená | 0 |  |  | 21% | 0
|  | sníž. přenesená | 0 |  |  | 15% | 0
|  | nulová | 0 |  |  | 0% | 0
| Cena s DPH |  |  | v | CZK |  | 0
REKAPITULACE ČLENĚNÍ SOUPISU PRACÍ
Stavba:
Rekonstrukce vzduchotechniky v bytovém domě
Objekt:
468.2 - Etapa č. 2 (S0.102)
Soupis:
SO 102 D1.4.5_ESI - Elektroinstalace
Místo: |  |  | náměstí Svobody 728/1 |  |  | Datum: | 3. 1. 2023
Zadavatel: |  |  | SNEO a.s |  |  | Projektant: | Ing. Filip Nehonský
Uchazeč: |  |  | Vyplň údaj |  |  | Zpracovatel: | Pavel Novotný
Kód dílu - Popis | [6 empty] | Cena celkem [CZK]
Náklady stavby celkem | [6 empty] | 0 | [11 empty] | -1
| PSV - Práce a dodávky PSV | [5 empty] | 0
| 741 - Elektroinstalace - silnoproud | [5 empty] | 0
SOUPIS PRACÍ
Stavba:
Rekonstrukce vzduchotechniky v bytovém domě
Objekt:
468.2 - Etapa č. 2 (S0.102)
Soupis:
SO 102 D1.4.5_ESI - Elektroinstalace
Místo: |  |  | náměstí Svobody 728/1 |  |  | Datum: | 3. 1. 2023
Zadavatel: |  |  | SNEO a.s |  |  | Projektant: | Ing. Filip Nehonský
Uchazeč: |  |  | Vyplň údaj |  |  | Zpracovatel: | Pavel Novotný
PČ | Typ | Kód | Popis | MJ | Množství | J.cena [CZK] | Cena celkem [CZK] | Cenová soustava |  | DPH | J. Nh [h] | Nh celkem [h] | J. hmotnost [t] | Hmotnost celkem [t] | J. suť [t] | Suť Celkem [t]
Náklady soupisu celkem | [6 empty] | 0 |  |  |  |  | 0 |  | 0.23381 |  | 0.002 |  | D | -1 | [10 empty] | 0
| D | PSV | Práce a dodávky PSV |  |  |  | 0 |  |  |  |  | 0 |  | 0.23381 |  | 0.002 | 2 | D | 0 |  |  |  | ROZPOCET | [6 empty] | 0
| D | 741 | Elektroinstalace - silnoproud |  |  |  | 0 |  |  |  |  | 0 |  | 0.23381 |  | 0.002 | 2 | D | 1 |  |  |  | ROZPOCET | [6 empty] | 0
15 | K | 741110001 | Montáž trubek elektroinstalačních s nasunutím nebo našroubováním do krabic plastových tuhých, uložených pevně, vnější Ø přes 16 do 23 mm | m | 134 |  | 0 |  |  | snížená |  | 0 | 0 | 0 | 0 | 0 | 16 | K | 2 |  |  |  | ROZPOCET | 0 | 0 | 0 | 0 | 0 | 2 | 0 | 16 | 140974124
| Online PSC |  | https://podminky.urs.cz/item/CS_URS_2023_01/741110001 | [14 empty] | Online PSC | 2
16 | M | 34571091 | trubka elektroinstalační tuhá z PVC D 13,7/16mm | m | 140.7 |  | 0 |  |  | snížená |  | 0 | 0.00016 | 0.022512 | 0 | 0 | 32 | M | 2 |  |  |  | ROZPOCET | 0 | 0 | 0 | 0 | 0 | 2 | 0 | 16 | -560333268
| VV |  | 134*1,05 'Přepočtené koeficientem množství |  | 140.7 | [12 empty] | VV | 2 | 2 | False | 1 | ROZPOCET
23 | M | 34571172 | koleno pro trubky elektroinstalační pancéřové pevné z PH D 16mm, poloměr oblouku 55mm | kus | 17 |  | 0 |  |  | snížená |  | 0 | 6e-05 | 0.00102 | 0 | 0 | 32 | M | 2 |  |  |  | ROZPOCET | 0 | 0 | 0 | 0 | 0 | 2 | 0 | 16 | -784646376
17 | K | 741110511 | Montáž lišt a kanálků elektroinstalačních se spojkami, ohyby a rohy a s nasunutím do krabic vkládacích s víčkem, šířky do 60 mm | m | 4 |  | 0 |  |  | snížená |  | 0 | 0 | 0 | 0 | 0 | 16 | K | 2 |  |  |  | ROZPOCET | 0 | 0 | 0 | 0 | 0 | 2 | 0 | 16 | 87395219
| Online PSC |  | https://podminky.urs.cz/item/CS_URS_2023_01/741110511 | [14 empty] | Online PSC | 2
18 | M | 34571004 | lišta elektroinstalační hranatá PVC 20x20mm | m | 4.2 |  | 0 |  |  | snížená |  | 0 | 0.00013 | 0.000546 | 0 | 0 | 32 | M | 2 |  |  |  | ROZPOCET | 0 | 0 | 0 | 0 | 0 | 2 | 0 | 16 | -429627581
| VV |  | 4*1,05 'Přepočtené koeficientem množství |  | 4.2 | [12 empty] | VV | 2 | 2 | False | 1 | ROZPOCET
24 | K | 741112061 | Montáž krabic elektroinstalačních bez napojení na trubky a lišty, demontáže a montáže víčka a přístroje přístrojových zapuštěných plastových kruhových | kus | 16 |  | 0 |  |  | snížená |  | 0 | 0 | 0 | 0 | 0 | 16 | K | 2 |  |  |  | ROZPOCET | 0 | 0 | 0 | 0 | 0 | 2 | 0 | 16 | 501924180
| Online PSC |  | https://podminky.urs.cz/item/CS_URS_2023_01/741112061 | [14 empty] | Online PSC | 2
25 | M | 34571451 | krabice pod omítku PVC přístrojová kruhová D 70mm hluboká | kus | 16 |  | 0 |  |  | snížená |  | 0 | 5e-05 | 0.0008 | 0 | 0 | 32 | M | 2 |  |  |  | ROZPOCET | 0 | 0 | 0 | 0 | 0 | 2 | 0 | 16 | 912489024
26 | K | 741112101 | Montáž krabic elektroinstalačních bez napojení na trubky a lišty, demontáže a montáže víčka a přístroje rozvodek se zapojením vodičů na svorkovnici zapuštěných plastových kruhových | kus | 20 |  | 0 |  |  | snížená |  | 0 | 0 | 0 | 0 | 0 | 16 | K | 2 |  |  |  | ROZPOCET | 0 | 0 | 0 | 0 | 0 | 2 | 0 | 16 | -1760320815
| Online PSC |  | https://podminky.urs.cz/item/CS_URS_2023_01/741112101 | [14 empty] | Online PSC | 2
27 | M | 34571521 | krabice pod omítku PVC odbočná kruhová D 70mm s víčkem a svorkovnicí | kus | 20 |  | 0 |  |  | snížená |  | 0 | 9e-05 | 0.0018 | 0 | 0 | 32 | M | 2 |  |  |  | ROZPOCET | 0 | 0 | 0 | 0 | 0 | 2 | 0 | 16 | -1169318844
28 | K | 741112111 | Montáž krabic elektroinstalačních bez napojení na trubky a lišty, demontáže a montáže víčka a přístroje rozvodek se zapojením vodičů na svorkovnici nástěnných plastových čtyřhranných pro vodiče Ø do 4 mm2 | kus | 8 |  | 0 |  |  | snížená |  | 0 | 0 | 0 | 0 | 0 | 16 | K | 2 |  |  |  | ROZPOCET | 0 | 0 | 0 | 0 | 0 | 2 | 0 | 16 | -1183607345
| Online PSC |  | https://podminky.urs.cz/item/CS_URS_2023_01/741112111 | [14 empty] | Online PSC | 2
29 | M | 34571485 | krabice v uzavřeném provedení PVC s krytím IP 40 čtvercová 80x80mm | kus | 8 |  | 0 |  |  | snížená |  | 0 | 0.0001 | 0.0008 | 0 | 0 | 32 | M | 2 |  |  |  | ROZPOCET | 0 | 0 | 0 | 0 | 0 | 2 | 0 | 16 | 496970832
19 | K | 741120201 | Montáž vodičů izolovaných měděných bez ukončení uložených volně plných a laněných s PVC pláštěm, bezhalogenových, ohniodolných (např. CY, CHAH-V) průřezu žíly 1,5 až 16 mm2 | m | 109 |  | 0 |  |  | snížená |  | 0 | 0 | 0 | 0 | 0 | 16 | K | 2 |  |  |  | ROZPOCET | 0 | 0 | 0 | 0 | 0 | 2 | 0 | 16 | -1533980738
| Online PSC |  | https://podminky.urs.cz/item/CS_URS_2023_01/741120201 | [14 empty] | Online PSC | 2
20 | M | 34140826 | vodič propojovací jádro Cu plné izolace PVC 450/750V (H07V-U) 1x6mm2 | m | 125.35 |  | 0 |  |  | snížená |  | 0 | 7e-05 | 0.0087745 | 0 | 0 | 32 | M | 2 |  |  |  | ROZPOCET | 0 | 0 | 0 | 0 | 0 | 2 | 0 | 16 | 1247879969
| VV |  | 109*1,15 'Přepočtené koeficientem množství |  | 125.35 | [12 empty] | VV | 2 | 2 | False | 1 | ROZPOCET
22 | K | 741120201 | Montáž vodičů izolovaných měděných bez ukončení uložených volně plných a laněných s PVC pláštěm, bezhalogenových, ohniodolných (např. CY, CHAH-V) průřezu žíly 1,5 až 16 mm2 | m | 67 |  | 0 |  |  | snížená |  | 0 | 0 | 0 | 0 | 0 | 16 | K | 2 |  |  |  | ROZPOCET | 0 | 0 | 0 | 0 | 0 | 2 | 0 | 16 | -585172531
| Online PSC |  | https://podminky.urs.cz/item/CS_URS_2023_01/741120201 | [14 empty] | Online PSC | 2
21 | M | 341410416 | vodič propojovací jádro Cu plné izolace PVC 450/750V (H07V-U) 1x16mm2 | m | 77.05 |  | 0 |  |  | snížená |  | 0 | 0.00011 | 0.0084755 | 0 | 0 | 32 | M | 2 |  |  |  | ROZPOCET | 0 | 0 | 0 | 0 | 0 | 2 | 0 | 16 | 704189869
| VV |  | 67*1,15 'Přepočtené koeficientem množství |  | 77.05 | [12 empty] | VV | 2 | 2 | False | 1 | ROZPOCET
1 | K | 741122015 | Montáž kabelů měděných bez ukončení uložených pod omítku plných kulatých (např. CYKY), počtu a průřezu žil 3x1,5 mm2 | m | 148 |  | 0 |  |  | snížená |  | 0 | 0 | 0 | 0 | 0 | 16 | K | 2 |  |  |  | ROZPOCET | 0 | 0 | 0 | 0 | 0 | 2 | 0 | 16 | -288801567
| Online PSC |  | https://podminky.urs.cz/item/CS_URS_2023_01/741122015 | [14 empty] | Online PSC | 2
2 | M | 34111030 | kabel instalační jádro Cu plné izolace PVC plášť PVC 450/750V (CYKY) 3x1,5mm2 | m | 170.2 |  | 0 |  |  | snížená |  | 0 | 0.00012 | 0.020424 | 0 | 0 | 32 | M | 2 |  |  |  | ROZPOCET | 0 | 0 | 0 | 0 | 0 | 2 | 0 | 16 | 2053096633
| VV |  | 148*1,15 'Přepočtené koeficientem množství |  | 170.2 | [12 empty] | VV | 2 | 2 | False | 1 | ROZPOCET
11 | K | 741122024 | Montáž kabelů měděných bez ukončení uložených pod omítku plných kulatých (např. CYKY), počtu a průřezu žil 4x10 mm2 | m | 8 |  | 0 |  |  | snížená |  | 0 | 0 | 0 | 0 | 0 | 16 | K | 2 |  |  |  | ROZPOCET | 0 | 0 | 0 | 0 | 0 | 2 | 0 | 16 | 875380017
| Online PSC |  | https://podminky.urs.cz/item/CS_URS_2023_01/741122024 | [14 empty] | Online PSC | 2
12 | M | 34111076 | kabel instalační jádro Cu plné izolace PVC plášť PVC 450/750V (CYKY) 4x10mm2 | m | 9.2 |  | 0 |  |  | snížená |  | 0 | 0.00064 | 0.005888 | 0 | 0 | 32 | M | 2 |  |  |  | ROZPOCET | 0 | 0 | 0 | 0 | 0 | 2 | 0 | 16 | -1609177654
| VV |  | 8*1,15 'Přepočtené koeficientem množství |  | 9.2 | [12 empty] | VV | 2 | 2 | False | 1 | ROZPOCET
7 | K | 741122041 | Montáž kabelů měděných bez ukončení uložených pod omítku plných kulatých (např. CYKY), počtu a průřezu žil 7x1,5 až 2,5 mm2 | m | 18 |  | 0 |  |  | snížená |  | 0 | 0 | 0 | 0 | 0 | 16 | K | 2 |  |  |  | ROZPOCET | 0 | 0 | 0 | 0 | 0 | 2 | 0 | 16 | -1080548168
| Online PSC |  | https://podminky.urs.cz/item/CS_URS_2023_01/741122041 | [14 empty] | Online PSC | 2
8 | M | 34111110 | kabel instalační jádro Cu plné izolace PVC plášť PVC 450/750V (CYKY) 7x1,5mm2 | m | 20.7 |  | 0 |  |  | snížená |  | 0 | 0.00021 | 0.004347 | 0 | 0 | 32 | M | 2 |  |  |  | ROZPOCET | 0 | 0 | 0 | 0 | 0 | 2 | 0 | 16 | -67884219
| VV |  | 18*1,15 'Přepočtené koeficientem množství |  | 20.7 | [12 empty] | VV | 2 | 2 | False | 1 | ROZPOCET
3 | K | 741122211 | Montáž kabelů měděných bez ukončení uložených volně nebo v liště plných kulatých (např. CYKY) počtu a průřezu žil 3x1,5 až 6 mm2 | m | 739 |  | 0 |  |  | snížená |  | 0 | 0 | 0 | 0 | 0 | 16 | K | 2 |  |  |  | ROZPOCET | 0 | 0 | 0 | 0 | 0 | 2 | 0 | 16 | 485072961
| Online PSC |  | https://podminky.urs.cz/item/CS_URS_2023_01/741122211 | [14 empty] | Online PSC | 2
4 | M | 34111030 | kabel instalační jádro Cu plné izolace PVC plášť PVC 450/750V (CYKY) 3x1,5mm2 | m | 849.85 |  | 0 |  |  | snížená |  | 0 | 0.00012 | 0.10198 | 0 | 0 | 32 | M | 2 |  |  |  | ROZPOCET | 0 | 0 | 0 | 0 | 0 | 2 | 0 | 16 | -585165960
| VV |  | 739*1,15 'Přepočtené koeficientem množství |  | 849.85 | [12 empty] | VV | 2 | 2 | False | 1 | ROZPOCET
5 | K | 741122231 | Montáž kabelů měděných bez ukončení uložených volně nebo v liště plných kulatých (např. CYKY) počtu a průřezu žil 5x1,5 až 2,5 mm2 | m | 76 |  | 0 |  |  | snížená |  | 0 | 0 | 0 | 0 | 0 | 16 | K | 2 |  |  |  | ROZPOCET | 0 | 0 | 0 | 0 | 0 | 2 | 0 | 16 | -506409389
| Online PSC |  | https://podminky.urs.cz/item/CS_URS_2023_01/741122231 | [14 empty] | Online PSC | 2
6 | M | 34111090 | kabel instalační jádro Cu plné izolace PVC plášť PVC 450/750V (CYKY) 5x1,5mm2 | m | 87.4 |  | 0 |  |  | snížená |  | 0 | 0.00016 | 0.013984 | 0 | 0 | 32 | M | 2 |  |  |  | ROZPOCET | 0 | 0 | 0 | 0 | 0 | 2 | 0 | 16 | -1851182806
| VV |  | 76*1,15 'Přepočtené koeficientem množství |  | 87.4 | [12 empty] | VV | 2 | 2 | False | 1 | ROZPOCET
9 | K | 741122237 | Montáž kabelů měděných bez ukončení uložených volně nebo v liště plných kulatých (např. CYKY) počtu a průřezu žil 7x1,5 až 2,5 mm2 | m | 58 |  | 0 |  |  | snížená |  | 0 | 0 | 0 | 0 | 0 | 16 | K | 2 |  |  |  | ROZPOCET | 0 | 0 | 0 | 0 | 0 | 2 | 0 | 16 | 1380913995
| Online PSC |  | https://podminky.urs.cz/item/CS_URS_2023_01/741122237 | [14 empty] | Online PSC | 2
10 | M | 34111110 | kabel instalační jádro Cu plné izolace PVC plášť PVC 450/750V (CYKY) 7x1,5mm2 | m | 66.7 |  | 0 |  |  | snížená |  | 0 | 0.00021 | 0.014007 | 0 | 0 | 32 | M | 2 |  |  |  | ROZPOCET | 0 | 0 | 0 | 0 | 0 | 2 | 0 | 16 | -61925848
| VV |  | 58*1,15 'Přepočtené koeficientem množství |  | 66.7 | [12 empty] | VV | 2 | 2 | False | 1 | ROZPOCET
13 | K | 741124701 | Montáž kabelů měděných ovládacích bez ukončení uložených volně stíněných ovládacích s plným jádrem (např. JYTY) počtu a průměru žil 2 až 19x0,8 mm2 | m | 38 |  | 0 |  |  | snížená |  | 0 | 0 | 0 | 0 | 0 | 16 | K | 2 |  |  |  | ROZPOCET | 0 | 0 | 0 | 0 | 0 | 2 | 0 | 16 | -1672854202
| Online PSC |  | https://podminky.urs.cz/item/CS_URS_2023_01/741124701 | [14 empty] | Online PSC | 2
14 | M | 34113148 | kabel ovládací průmyslový stíněný laminovanou Al fólií s příložným Cu drátem jádro Cu plné izolace PVC plášť PVC 250V (JYTY) 2x1,00mm2 | m | 43.7 |  | 0 |  |  | snížená |  | 0 | 5e-05 | 0.002185 | 0 | 0 | 32 | M | 2 |  |  |  | ROZPOCET | 0 | 0 | 0 | 0 | 0 | 2 | 0 | 16 | -93561492
| VV |  | 38*1,15 'Přepočtené koeficientem množství |  | 43.7 | [12 empty] | VV | 2 | 2 | False | 1 | ROZPOCET
30 | K | 741130001 | Ukončení vodičů izolovaných s označením a zapojením v rozváděči nebo na přístroji, průřezu žíly do 2,5 mm2 | kus | 42 |  | 0 |  |  | snížená |  | 0 | 0 | 0 | 0 | 0 | 16 | K | 2 |  |  |  | ROZPOCET | 0 | 0 | 0 | 0 | 0 | 2 | 0 | 16 | -972569370
| Online PSC |  | https://podminky.urs.cz/item/CS_URS_2023_01/741130001 | [14 empty] | Online PSC | 2
31 | K | 741130004 | Ukončení vodičů izolovaných s označením a zapojením v rozváděči nebo na přístroji, průřezu žíly do 6 mm2 | kus | 42 |  | 0 |  |  | snížená |  | 0 | 0 | 0 | 0 | 0 | 16 | K | 2 |  |  |  | ROZPOCET | 0 | 0 | 0 | 0 | 0 | 2 | 0 | 16 | 376226372
| Online PSC |  | https://podminky.urs.cz/item/CS_URS_2023_01/741130004 | [14 empty] | Online PSC | 2
| VV |  | 3*14 |  | 42 | [12 empty] | VV | 2 | 2 | True | 0 | ROZPOCET
32 | K | 741130005 | Ukončení vodičů izolovaných s označením a zapojením v rozváděči nebo na přístroji, průřezu žíly do 10 mm2 | kus | 4 |  | 0 |  |  | snížená |  | 0 | 0 | 0 | 0 | 0 | 16 | K | 2 |  |  |  | ROZPOCET | 0 | 0 | 0 | 0 | 0 | 2 | 0 | 16 | -309766663
| Online PSC |  | https://podminky.urs.cz/item/CS_URS_2023_01/741130005 | [14 empty] | Online PSC | 2
33 | K | 741130006 | Ukončení vodičů izolovaných s označením a zapojením v rozváděči nebo na přístroji, průřezu žíly do 16 mm2 | kus | 32 |  | 0 |  |  | snížená |  | 0 | 0 | 0 | 0 | 0 | 16 | K | 2 |  |  |  | ROZPOCET | 0 | 0 | 0 | 0 | 0 | 2 | 0 | 16 | 1072112709
| Online PSC |  | https://podminky.urs.cz/item/CS_URS_2023_01/741130006 | [14 empty] | Online PSC | 2
34 | K | 741130021 | Ukončení vodičů izolovaných s označením a zapojením na svorkovnici s otevřením a uzavřením krytu, průřezu žíly do 2,5 mm2 | kus | 213 |  | 0 |  |  | snížená |  | 0 | 0 | 0 | 0 | 0 | 16 | K | 2 |  |  |  | ROZPOCET | 0 | 0 | 0 | 0 | 0 | 2 | 0 | 16 | 2125579924
| Online PSC |  | https://podminky.urs.cz/item/CS_URS_2023_01/741130021 | [14 empty] | Online PSC | 2
| VV |  | "termostat Q/FC" 3*5 |  | 15 | [12 empty] | VV | 2 | 2 | True | 0 | ROZPOCET
| VV |  | "termostat Q/Pk" 3*5 |  | 15 | [12 empty] | VV | 2 | 2 | True | 0 | ROZPOCET
| VV |  | "externí čidlo" 3*2 |  | 6 | [12 empty] | VV | 2 | 2 | True | 0 | ROZPOCET
| VV |  | "termostat příložný" 3*4 |  | 12 | [12 empty] | VV | 2 | 2 | True | 0 | ROZPOCET
| VV |  | "připojení podlah. konvek" 3*19+2*19 |  | 95 | [12 empty] | VV | 2 | 2 | True | 0 | ROZPOCET
| VV |  | "připojení FanCoilu" 3*9+2*9 |  | 45 | [12 empty] | VV | 2 | 2 | True | 0 | ROZPOCET
| VV |  | "připojení TT transf." 3*5+2*5 |  | 25 | [12 empty] | VV | 2 | 2 | True | 0 | ROZPOCET
40 | M | 405611112 | příložný termostat | kus | 4 |  | 0 |  |  | snížená |  | 0 | 0.00025 | 0.001 | 0 | 0 | 32 | M | 2 |  |  |  | ROZPOCET | 0 | 0 | 0 | 0 | 0 | 2 | 0 | 16 | -902238895
43 | K | 741210002 | Montáž rozvodnic oceloplechových nebo plastových bez zapojení vodičů běžných, hmotnosti do 50 kg | kus | 4 |  | 0 |  |  | snížená |  | 0 | 0 | 0 | 0 | 0 | 16 | K | 2 |  |  |  | ROZPOCET | 0 | 0 | 0 | 0 | 0 | 2 | 0 | 16 | -633391044
| Online PSC |  | https://podminky.urs.cz/item/CS_URS_2023_01/741210002 | [14 empty] | Online PSC | 2
45 | M | 35711006 | rozvodnice zapuštěná, plné dveře, IP41, 12 modulárních jednotek, vč. N/pE | kus | 1 |  | 0 |  |  | snížená |  | 0 | 0.00101 | 0.00101 | 0 | 0 | 32 | M | 2 |  |  |  | ROZPOCET | 0 | 0 | 0 | 0 | 0 | 2 | 0 | 16 | -1534033941
| VV |  | "Rozvaděč RD2.1" 1 |  | 1 | [12 empty] | VV | 2 | 2 | True | 0 | ROZPOCET
46 | M | 35711008 | rozvodnice zapuštěná, plné dveře, IP41, 24 modulárních jednotek, vč. N/pE | kus | 2 |  | 0 |  |  | snížená |  | 0 | 0.00216 | 0.00432 | 0 | 0 | 32 | M | 2 |  |  |  | ROZPOCET | 0 | 0 | 0 | 0 | 0 | 2 | 0 | 16 | 739231454
| VV |  | "Rozvaděč RD5.1" 1 |  | 1 | [12 empty] | VV | 2 | 2 | True | 0 | ROZPOCET
| VV |  | "Rozvaděč RD6.1P" 1 |  | 1 | [12 empty] | VV | 2 | 2 | True | 0 | ROZPOCET
47 | M | 35711010 | rozvodnice zapuštěná, plné dveře, IP41, 36 modulárních jednotek (12x3), vč. N/pE | kus | 1 |  | 0 |  |  | snížená |  | 0 | 0.00253 | 0.00253 | 0 | 0 | 32 | M | 2 |  |  |  | ROZPOCET | 0 | 0 | 0 | 0 | 0 | 2 | 0 | 16 | -1598015360
| VV |  | "Rozvaděč RD4.1" 1 |  | 1 | [12 empty] | VV | 2 | 2 | True | 0 | ROZPOCET
41 | K | 741231002 | Montáž svorkovnic do rozváděčů s popisnými štítky se zapojením vodičů na jedné straně řadových, průřezové plochy vodičů do 6 mm2 | kus | 45 |  | 0 |  |  | snížená |  | 0 | 0 | 0 | 0 | 0 | 16 | K | 2 |  |  |  | ROZPOCET | 0 | 0 | 0 | 0 | 0 | 2 | 0 | 16 | -1313121851
| Online PSC |  | https://podminky.urs.cz/item/CS_URS_2023_01/741231002 | [14 empty] | Online PSC | 2
42 | M | 34561660 | svorka řadová šroubovací RSA s nosnou lištou a průřezem vodiče 4mm2 | kus | 45 |  | 0 |  |  | snížená |  | 0 | 3e-05 | 0.00135 | 0 | 0 | 32 | M | 2 |  |  |  | ROZPOCET | 0 | 0 | 0 | 0 | 0 | 2 | 0 | 16 | -370949306
| VV |  | "Rozvaděč RD2.1" 6 |  | 6 | [12 empty] | VV | 2 | 2 | True | 0 | ROZPOCET
| VV |  | "Rozvaděč RD4.1" 21 |  | 21 | [12 empty] | VV | 2 | 2 | True | 0 | ROZPOCET
| VV |  | "Rozvaděč RD5.1" 9 |  | 9 | [12 empty] | VV | 2 | 2 | True | 0 | ROZPOCET
| VV |  | "Rozvaděč RD6.1P" 9 |  | 9 | [12 empty] | VV | 2 | 2 | True | 0 | ROZPOCET
35 | K | 741320101 | Montáž jističů se zapojením vodičů jednopólových nn do 25 A bez krytu | kus | 15 |  | 0 |  |  | snížená |  | 0 | 0 | 0 | 0 | 0 | 16 | K | 2 |  |  |  | ROZPOCET | 0 | 0 | 0 | 0 | 0 | 2 | 0 | 16 | -649046227
| Online PSC |  | https://podminky.urs.cz/item/CS_URS_2023_01/741320101 | [14 empty] | Online PSC | 2
36 | M | 358221186 | jistič 1-pólový 6 A vypínací charakteristika D | kus | 4 |  | 0 |  |  | snížená |  | 0 | 0.0004 | 0.0016 | 0 | 0 | 32 | M | 2 |  |  |  | ROZPOCET | 0 | 0 | 0 | 0 | 0 | 2 | 0 | 16 | 2121621163
| VV |  | "Rozvaděč RD2.1" 1 |  | 1 | [12 empty] | VV | 2 | 2 | True | 0 | ROZPOCET
| VV |  | "Rozvaděč RD4.1" 1 |  | 1 | [12 empty] | VV | 2 | 2 | True | 0 | ROZPOCET
| VV |  | "Rozvaděč RD5.1" 1 |  | 1 | [12 empty] | VV | 2 | 2 | True | 0 | ROZPOCET
| VV |  | "Rozvaděč RD6.1P" 1 |  | 1 | [12 empty] | VV | 2 | 2 | True | 0 | ROZPOCET
37 | M | 358221163 | jistič 1-pólový 3 A vypínací charakteristika C | kus | 11 |  | 0 |  |  | snížená |  | 0 | 0.0004 | 0.0044 | 0 | 0 | 32 | M | 2 |  |  |  | ROZPOCET | 0 | 0 | 0 | 0 | 0 | 2 | 0 | 16 | 113524480
| VV |  | "Rozvaděč RD2.1" 1 |  | 1 | [12 empty] | VV | 2 | 2 | True | 0 | ROZPOCET
| VV |  | "Rozvaděč RD4.1" 6 |  | 6 | [12 empty] | VV | 2 | 2 | True | 0 | ROZPOCET
| VV |  | "Rozvaděč RD5.1" 2 |  | 2 | [12 empty] | VV | 2 | 2 | True | 0 | ROZPOCET
| VV |  | "Rozvaděč RD6.1P" 2 |  | 2 | [12 empty] | VV | 2 | 2 | True | 0 | ROZPOCET
38 | K | 741320161R | Montáž vypinačů se zapojením vodičů třípólových nn do 25 A bez krytu | kus | 4 |  | 0 |  |  | snížená |  | 0 | 0 | 0 | 0 | 0 | 16 | K | 2 |  |  |  | ROZPOCET | 0 | 0 | 0 | 0 | 0 | 2 | 0 | 16 | 596436589
39 | M | 3582217325 | vypinač 3-pólový 25 A | kus | 4 |  | 0 |  |  | snížená |  | 0 | 0.00105 | 0.0042 | 0 | 0 | 32 | M | 2 |  |  |  | ROZPOCET | 0 | 0 | 0 | 0 | 0 | 2 | 0 | 16 | 47126217
| VV |  | "Rozvaděč RD2.1" 1 |  | 1 | [12 empty] | VV | 2 | 2 | True | 0 | ROZPOCET
| VV |  | "Rozvaděč RD4.1" 1 |  | 1 | [12 empty] | VV | 2 | 2 | True | 0 | ROZPOCET
| VV |  | "Rozvaděč RD5.1" 1 |  | 1 | [12 empty] | VV | 2 | 2 | True | 0 | ROZPOCET
| VV |  | "Rozvaděč RD6.1P" 1 |  | 1 | [12 empty] | VV | 2 | 2 | True | 0 | ROZPOCET
52 | K | 741370002 | Montáž svítidel žárovkových se zapojením vodičů bytových nebo společenských místností stropních přisazených 1 zdroj se sklem | kus | 119 |  | 0 |  |  | snížená |  | 0 | 0 | 0 | 0 | 0 | 16 | K | 2 |  |  |  | ROZPOCET | 0 | 0 | 0 | 0 | 0 | 2 | 0 | 16 | 1158873282
| Online PSC |  | https://podminky.urs.cz/item/CS_URS_2023_01/741370002 | [14 empty] | Online PSC | 2
53 | K | 741410071 | Montáž uzemňovacího vedení s upevněním, propojením a připojením pomocí svorek doplňků ostatních konstrukcí vodičem průřezu do 16 mm2, uloženým volně nebo pod omítkou | m | 26 |  | 0 |  |  | snížená |  | 0 | 0 | 0 | 0 | 0 | 16 | K | 2 |  |  |  | ROZPOCET | 0 | 0 | 0 | 0 | 0 | 2 | 0 | 16 | -71103916
| Online PSC |  | https://podminky.urs.cz/item/CS_URS_2023_01/741410071 | [14 empty] | Online PSC | 2
54 | M | 34140846 | vodič propojovací jádro Cu lanované izolace PVC 450/750V (H07V-R) 1x10mm2 | m | 29.9 |  | 0 |  |  | snížená |  | 0 | 0.00015 | 0.004485 | 0 | 0 | 32 | M | 2 |  |  |  | ROZPOCET | 0 | 0 | 0 | 0 | 0 | 2 | 0 | 16 | 618877111
| VV |  | 26*1,15 'Přepočtené koeficientem množství |  | 29.9 | [12 empty] | VV | 2 | 2 | False | 1 | ROZPOCET
55 | M | 8500122550 | Svorka zemnicí, ZSA 16 | kus | 26 |  | 0 |  |  | snížená |  | 0 | 5e-05 | 0.0013 | 0 | 0 | 256 | M | 2 |  |  |  | ROZPOCET | 0 | 0 | 0 | 0 | 0 | 2 | 0 | 64 | 1220508564
56 | M | 8500122570 | Páska uzemňovací ZSA 16, 10 m | kus | 0.2 |  | 0 |  |  | snížená |  | 0 | 0.00037 | 7.4e-05 | 0 | 0 | 256 | M | 2 |  |  |  | ROZPOCET | 0 | 0 | 0 | 0 | 0 | 2 | 0 | 64 | -118974416
48 | K | 741810002 | Zkoušky a prohlídky elektrických rozvodů a zařízení celková prohlídka a vyhotovení revizní zprávy pro objem montážních prací přes 100 do 500 tis. Kč | kus | 1 |  | 0 |  |  | snížená |  | 0 | 0 | 0 | 0 | 0 | 16 | K | 2 |  |  |  | ROZPOCET | 0 | 0 | 0 | 0 | 0 | 2 | 0 | 16 | -500825647
| Online PSC |  | https://podminky.urs.cz/item/CS_URS_2023_01/741810002 | [14 empty] | Online PSC | 2
51 | K | 741911992 | Demontáž stávající elektroinstalace a kompletace | soub | 1 |  | 0 |  |  | snížená |  | 0 | 0 | 0 | 0.002 | 0.002 | 16 | K | 2 |  |  |  | ROZPOCET | 0 | 0 | 0 | 0 | 0 | 2 | 0 | 16 | -1337127222
| P |  | Poznámka k položce: vč. zajištění bezpečnosti, před úrazem elektrickým proudem v průběhu stavebních prací. | [14 empty] | P | 2
49 | K | 998741102 | Přesun hmot pro silnoproud stanovený z hmotnosti přesunovaného materiálu vodorovná dopravní vzdálenost do 50 m v objektech výšky přes 6 do 12 m | t | 0.232 |  | 0 |  |  | snížená |  | 0 | 0 | 0 | 0 | 0 | 16 | K | 2 |  |  |  | ROZPOCET | 0 | 0 | 0 | 0 | 0 | 2 | 0 | 16 | -1129913602
| Online PSC |  | https://podminky.urs.cz/item/CS_URS_2023_01/998741102 | [14 empty] | Online PSC | 2
50 | K | 998741181 | Přesun hmot pro silnoproud stanovený z hmotnosti přesunovaného materiálu Příplatek k ceně za přesun prováděný bez použití mechanizace pro jakoukoliv výšku objektu | t | 0.232 |  | 0 |  |  | snížená |  | 0 | 0 | 0 | 0 | 0 | 16 | K | 2 |  |  |  | ROZPOCET | 0 | 0 | 0 | 0 | 0 | 2 | 0 | 16 | -1670171042
| Online PSC |  | https://podminky.urs.cz/item/CS_URS_2023_01/998741181 | [14 empty] | Online PSC | 2

## SO 102 D1.4.6_SLP - Slabo...
{dc9fa50c-6a2c-4f64-b778-2791e20413fe}
1
| KRYCÍ LIST SOUPISU PRACÍ | [7 empty] | v --- níže se nacházejí doplnkové a pomocné údaje k sestavám --- v | [8 empty] | False
Stavba:
Rekonstrukce vzduchotechniky v bytovém domě
Objekt:
468.2 - Etapa č. 2 (S0.102)
Soupis:
SO 102 D1.4.6_SLP - Slaboproudé instalace
| KSO: |  |  |  |  | CC-CZ:
| Místo: |  | náměstí Svobody 728/1 |  |  | Datum: | 3. 1. 2023
| Zadavatel: |  |  |  |  | IČ:
|  | SNEO a.s |  |  |  | DIČ:
| Uchazeč: |  |  |  |  | IČ: | Vyplň údaj
|  | Vyplň údaj |  |  |  | DIČ: | Vyplň údaj
| Projektant: |  |  |  |  | IČ:
|  | Ing. Filip Nehonský |  |  |  | DIČ:
| Zpracovatel: |  |  |  |  | IČ:
|  | Pavel Novotný |  |  |  | DIČ:
Poznámka:
| Cena bez DPH | [5 empty] | 0
|  |  | Základ daně |  |  | Sazba daně | Výše daně
| DPH | základní | 0 |  |  | 21% | 0
|  | snížená | 0 |  |  | 15% | 0
|  | zákl. přenesená | 0 |  |  | 21% | 0
|  | sníž. přenesená | 0 |  |  | 15% | 0
|  | nulová | 0 |  |  | 0% | 0
| Cena s DPH |  |  | v | CZK |  | 0
REKAPITULACE ČLENĚNÍ SOUPISU PRACÍ
Stavba:
Rekonstrukce vzduchotechniky v bytovém domě
Objekt:
468.2 - Etapa č. 2 (S0.102)
Soupis:
SO 102 D1.4.6_SLP - Slaboproudé instalace
Místo: |  |  | náměstí Svobody 728/1 |  |  | Datum: | 3. 1. 2023
Zadavatel: |  |  | SNEO a.s |  |  | Projektant: | Ing. Filip Nehonský
Uchazeč: |  |  | Vyplň údaj |  |  | Zpracovatel: | Pavel Novotný
Kód dílu - Popis | [6 empty] | Cena celkem [CZK]
Náklady stavby celkem | [6 empty] | 0 | [11 empty] | -1
| PSV - Práce a dodávky PSV | [5 empty] | 0
| 742 - Elektroinstalace - slaboproud | [5 empty] | 0
| 742.1 - Úpravy stávajích rozvodů v 1.NP. | [5 empty] | 0
SOUPIS PRACÍ
Stavba:
Rekonstrukce vzduchotechniky v bytovém domě
Objekt:
468.2 - Etapa č. 2 (S0.102)
Soupis:
SO 102 D1.4.6_SLP - Slaboproudé instalace
Místo: |  |  | náměstí Svobody 728/1 |  |  | Datum: | 3. 1. 2023
Zadavatel: |  |  | SNEO a.s |  |  | Projektant: | Ing. Filip Nehonský
Uchazeč: |  |  | Vyplň údaj |  |  | Zpracovatel: | Pavel Novotný
PČ | Typ | Kód | Popis | MJ | Množství | J.cena [CZK] | Cena celkem [CZK] | Cenová soustava |  | DPH | J. Nh [h] | Nh celkem [h] | J. hmotnost [t] | Hmotnost celkem [t] | J. suť [t] | Suť Celkem [t]
Náklady soupisu celkem | [6 empty] | 0 |  |  |  |  | 0 |  | 0 |  | 0 |  | D | -1 | [7 empty] | 0
| D | PSV | Práce a dodávky PSV |  |  |  | 0 |  |  |  |  | 0 |  | 0 |  | 0 | 2 | D | 0 | ROZPOCET | [6 empty] | 0
| D | 742 | Elektroinstalace - slaboproud |  |  |  | 0 |  |  |  |  | 0 |  | 0 |  | 0 | 2 | D | 1 | ROZPOCET | [6 empty] | 0
| D | 742.1 | Úpravy stávajích rozvodů v 1.NP. |  |  |  | 0 |  |  |  |  | 0 |  | 0 |  | 0 | 2 | D | 2 | ROZPOCET | [6 empty] | 0
1 | K | 2001 | Revize SK (data + telefon) před a po montážích 7x zásuvka | ks | 2 |  | 0 |  |  | snížená |  | 0 | 0 | 0 | 0 | 0 | 16 | K | 3 | ROZPOCET | 0 | 0 | 0 | 0 | 0 | 2 | 0 | 16 | 859593737
2 | K | 2002 | Úprava tras kabelů | m | 60 |  | 0 |  |  | snížená |  | 0 | 0 | 0 | 0 | 0 | 16 | K | 3 | ROZPOCET | 0 | 0 | 0 | 0 | 0 | 2 | 0 | 16 | 628171629
3 | M | M2002 | Úprava tras kabelů | m | 60 |  | 0 |  |  | snížená |  | 0 | 0 | 0 | 0 | 0 | 32 | M | 3 | ROZPOCET | 0 | 0 | 0 | 0 | 0 | 2 | 0 | 16 | 322920534
4 | K | 2003 | Spojka UTP 8/8 | ks | 5 |  | 0 |  |  | snížená |  | 0 | 0 | 0 | 0 | 0 | 16 | K | 3 | ROZPOCET | 0 | 0 | 0 | 0 | 0 | 2 | 0 | 16 | -1337933085
5 | M | M2003 | Spojka UTP 8/8 | ks | 5 |  | 0 |  |  | snížená |  | 0 | 0 | 0 | 0 | 0 | 32 | M | 3 | ROZPOCET | 0 | 0 | 0 | 0 | 0 | 2 | 0 | 16 | -2044693111
6 | K | 2004 | Revize PZTS (EZS) nájemců před a po montáží (1x=2ks) | ks | 6 |  | 0 |  |  | snížená |  | 0 | 0 | 0 | 0 | 0 | 16 | K | 3 | ROZPOCET | 0 | 0 | 0 | 0 | 0 | 2 | 0 | 16 | -19719710
7 | K | 2005 | Revize VSS (CCTV) před a po montážích (1x=2ks) | ks | 6 |  | 0 |  |  | snížená |  | 0 | 0 | 0 | 0 | 0 | 16 | K | 3 | ROZPOCET | 0 | 0 | 0 | 0 | 0 | 2 | 0 | 16 | 668262928
8 | K | 2006 | Revize OZVUČENÍ před a po montážích (1x=2ks) | ks | 4 |  | 0 |  |  | snížená |  | 0 | 0 | 0 | 0 | 0 | 16 | K | 3 | ROZPOCET | 0 | 0 | 0 | 0 | 0 | 2 | 0 | 16 | 1980095258
9 | K | 2007 | Demontáž prvků z podhledu - reproduktory, kamery, pož.hlásiče (EZS) do skladu | ks | 35 |  | 0 |  |  | snížená |  | 0 | 0 | 0 | 0 | 0 | 16 | K | 3 | ROZPOCET | 0 | 0 | 0 | 0 | 0 | 2 | 0 | 16 | 189204552
10 | K | 2008 | Opětovná montáž prvků z podhledu - reproduktory, kamery, pož.hlásiče (EZS) ze skladu | ks | 35 |  | 0 |  |  | snížená |  | 0 | 0 | 0 | 0 | 0 | 16 | K | 3 | ROZPOCET | 0 | 0 | 0 | 0 | 0 | 2 | 0 | 16 | 459704619
11 | M | M2008 | Opětovná montáž prvků z podhledu - reproduktory, kamery, pož.hlásiče (EZS) ze skladu | ks | 35 |  | 0 |  |  | snížená |  | 0 | 0 | 0 | 0 | 0 | 32 | M | 3 | ROZPOCET | 0 | 0 | 0 | 0 | 0 | 2 | 0 | 16 | -1123196034
12 | K | 2009 | Úprava tras kabelů | m | 120 |  | 0 |  |  | snížená |  | 0 | 0 | 0 | 0 | 0 | 16 | K | 3 | ROZPOCET | 0 | 0 | 0 | 0 | 0 | 2 | 0 | 16 | -959369628
13 | M | M2009 | Úprava tras kabelů | m | 120 |  | 0 |  |  | snížená |  | 0 | 0 | 0 | 0 | 0 | 32 | M | 3 | ROZPOCET | 0 | 0 | 0 | 0 | 0 | 2 | 0 | 16 | 1620620090
14 | K | 2010 | Spojka UTP pro kabely od kamer | ks | 5 |  | 0 |  |  | snížená |  | 0 | 0 | 0 | 0 | 0 | 16 | K | 3 | ROZPOCET | 0 | 0 | 0 | 0 | 0 | 2 | 0 | 16 | -1366079825
15 | M | M2010 | Spojka UTP pro kabely od kamer | ks | 5 |  | 0 |  |  | snížená |  | 0 | 0 | 0 | 0 | 0 | 32 | M | 3 | ROZPOCET | 0 | 0 | 0 | 0 | 0 | 2 | 0 | 16 | -142362207
16 | K | 2011 | Krabička s tamperem 12 svorek | ks | 8 |  | 0 |  |  | snížená |  | 0 | 0 | 0 | 0 | 0 | 16 | K | 3 | ROZPOCET | 0 | 0 | 0 | 0 | 0 | 2 | 0 | 16 | -781662710
17 | M | M2011 | Krabička s tamperem 12 svorek | ks | 8 |  | 0 |  |  | snížená |  | 0 | 0 | 0 | 0 | 0 | 32 | M | 3 | ROZPOCET | 0 | 0 | 0 | 0 | 0 | 2 | 0 | 16 | -796754741
18 | K | 2012 | Krabička s tamperem 24 svorek | ks | 2 |  | 0 |  |  | snížená |  | 0 | 0 | 0 | 0 | 0 | 16 | K | 3 | ROZPOCET | 0 | 0 | 0 | 0 | 0 | 2 | 0 | 16 | 791888769
19 | M | M2012 | Krabička s tamperem 24 svorek | ks | 2 |  | 0 |  |  | snížená |  | 0 | 0 | 0 | 0 | 0 | 32 | M | 3 | ROZPOCET | 0 | 0 | 0 | 0 | 0 | 2 | 0 | 16 | 1979666955
20 | K | 2013 | Zakrytí kamer | ks | 2 |  | 0 |  |  | snížená |  | 0 | 0 | 0 | 0 | 0 | 16 | K | 3 | ROZPOCET | 0 | 0 | 0 | 0 | 0 | 2 | 0 | 16 | 1478123556
21 | K | 2014 | Zakrytí prvků PZTS | ks | 11 |  | 0 |  |  | snížená |  | 0 | 0 | 0 | 0 | 0 | 16 | K | 3 | ROZPOCET | 0 | 0 | 0 | 0 | 0 | 2 | 0 | 16 | -83119972
22 | K | 2015 | Kabel FTP 8x0,55 pro úpravu tras PZTS | ks | 75 |  | 0 |  |  | snížená |  | 0 | 0 | 0 | 0 | 0 | 16 | K | 3 | ROZPOCET | 0 | 0 | 0 | 0 | 0 | 2 | 0 | 16 | 940543054
23 | M | M2015 | Kabel FTP 8x0,55 pro úpravu tras PZTS | ks | 75 |  | 0 |  |  | snížená |  | 0 | 0 | 0 | 0 | 0 | 32 | M | 3 | ROZPOCET | 0 | 0 | 0 | 0 | 0 | 2 | 0 | 16 | -2121790010
24 | K | 2016 | Kabel 2x1,5 reproduktrory | ks | 50 |  | 0 |  |  | snížená |  | 0 | 0 | 0 | 0 | 0 | 16 | K | 3 | ROZPOCET | 0 | 0 | 0 | 0 | 0 | 2 | 0 | 16 | -152491623
25 | M | M2016 | Kabel 2x1,5 reproduktrory | ks | 50 |  | 0 |  |  | snížená |  | 0 | 0 | 0 | 0 | 0 | 32 | M | 3 | ROZPOCET | 0 | 0 | 0 | 0 | 0 | 2 | 0 | 16 | 1192107015
26 | K | 2017 | Kabel ke kamerám UTP | ks | 100 |  | 0 |  |  | snížená |  | 0 | 0 | 0 | 0 | 0 | 16 | K | 3 | ROZPOCET | 0 | 0 | 0 | 0 | 0 | 2 | 0 | 16 | -984245065
27 | M | M2017 | Kabel ke kamerám UTP | ks | 100 |  | 0 |  |  | snížená |  | 0 | 0 | 0 | 0 | 0 | 32 | M | 3 | ROZPOCET | 0 | 0 | 0 | 0 | 0 | 2 | 0 | 16 | 2107051477
28 | K | 2018 | Kabel požárním hlásičům | ks | 40 |  | 0 |  |  | snížená |  | 0 | 0 | 0 | 0 | 0 | 16 | K | 3 | ROZPOCET | 0 | 0 | 0 | 0 | 0 | 2 | 0 | 16 | 2014390856
29 | M | M2018 | Kabel požárním hlásičům | ks | 40 |  | 0 |  |  | snížená |  | 0 | 0 | 0 | 0 | 0 | 32 | M | 3 | ROZPOCET | 0 | 0 | 0 | 0 | 0 | 2 | 0 | 16 | -1542091123
30 | K | 2019 | Kabelové příchytky | ks | 150 |  | 0 |  |  | snížená |  | 0 | 0 | 0 | 0 | 0 | 16 | K | 3 | ROZPOCET | 0 | 0 | 0 | 0 | 0 | 2 | 0 | 16 | -495774895
31 | M | M2019 | Kabelové příchytky | ks | 150 |  | 0 |  |  | snížená |  | 0 | 0 | 0 | 0 | 0 | 32 | M | 3 | ROZPOCET | 0 | 0 | 0 | 0 | 0 | 2 | 0 | 16 | -254523259
33 | K | 998742202 | Přesun hmot pro slaboproud stanovený procentní sazbou (%) z ceny vodorovná dopravní vzdálenost do 50 m v objektech výšky přes 6 do 12 m | % |  |  | 0 |  |  | snížená |  | 0 | 0 | 0 | 0 | 0 | 16 | K | 3 | ROZPOCET | 0 | 0 | 0 | 0 | 0 | 2 | 0 | 16 | -1709651855
| Online PSC |  | https://podminky.urs.cz/item/CS_URS_2023_01/998742202 | [14 empty] | Online PSC | 3

## SO 103 D1.1_ARS - Stavebn...
{26a53d88-289f-43dd-907f-6baea6283628}
1
| KRYCÍ LIST SOUPISU PRACÍ | [7 empty] | v --- níže se nacházejí doplnkové a pomocné údaje k sestavám --- v | [8 empty] | False
Stavba:
Rekonstrukce vzduchotechniky v bytovém domě
Objekt:
468.3 - Etapa č. 3 (SO.103)
Soupis:
SO 103 D1.1_ARS - Stavební práce
| KSO: |  |  |  |  | CC-CZ:
| Místo: |  | náměstí Svobody 728/1 |  |  | Datum: | 3. 1. 2023
| Zadavatel: |  |  |  |  | IČ:
|  | SNEO a.s |  |  |  | DIČ:
| Uchazeč: |  |  |  |  | IČ: | Vyplň údaj
|  | Vyplň údaj |  |  |  | DIČ: | Vyplň údaj
| Projektant: |  |  |  |  | IČ:
|  | Ing. Filip Nehonský |  |  |  | DIČ:
| Zpracovatel: |  |  |  |  | IČ:
|  | Pavel Novotný |  |  |  | DIČ:
Poznámka:
| Cena bez DPH | [5 empty] | 0
|  |  | Základ daně |  |  | Sazba daně | Výše daně
| DPH | základní | 0 |  |  | 21% | 0
|  | snížená | 0 |  |  | 15% | 0
|  | zákl. přenesená | 0 |  |  | 21% | 0
|  | sníž. přenesená | 0 |  |  | 15% | 0
|  | nulová | 0 |  |  | 0% | 0
| Cena s DPH |  |  | v | CZK |  | 0
REKAPITULACE ČLENĚNÍ SOUPISU PRACÍ
Stavba:
Rekonstrukce vzduchotechniky v bytovém domě
Objekt:
468.3 - Etapa č. 3 (SO.103)
Soupis:
SO 103 D1.1_ARS - Stavební práce
Místo: |  |  | náměstí Svobody 728/1 |  |  | Datum: | 3. 1. 2023
Zadavatel: |  |  | SNEO a.s |  |  | Projektant: | Ing. Filip Nehonský
Uchazeč: |  |  | Vyplň údaj |  |  | Zpracovatel: | Pavel Novotný
Kód dílu - Popis | [6 empty] | Cena celkem [CZK]
Náklady stavby celkem | [6 empty] | 0 | [11 empty] | -1
| HSV - Práce a dodávky HSV | [5 empty] | 0
| 6 - Úpravy povrchů, podlahy a osazování výplní | [5 empty] | 0
| 9 - Ostatní konstrukce a práce, bourání | [5 empty] | 0
| 997 - Přesun sutě | [5 empty] | 0
| 998 - Přesun hmot | [5 empty] | 0
| PSV - Práce a dodávky PSV | [5 empty] | 0
| 713 - Izolace tepelné | [5 empty] | 0
| 763 - Konstrukce suché výstavby | [5 empty] | 0
| 771 - Podlahy z dlaždic | [5 empty] | 0
| 776 - Podlahy povlakové | [5 empty] | 0
| 782 - Dokončovací práce - obklady z kamene | [5 empty] | 0
| 784 - Dokončovací práce - malby a tapety | [5 empty] | 0
| N00 - Nepojmenované práce | [5 empty] | 0
SOUPIS PRACÍ
Stavba:
Rekonstrukce vzduchotechniky v bytovém domě
Objekt:
468.3 - Etapa č. 3 (SO.103)
Soupis:
SO 103 D1.1_ARS - Stavební práce
Místo: |  |  | náměstí Svobody 728/1 |  |  | Datum: | 3. 1. 2023
Zadavatel: |  |  | SNEO a.s |  |  | Projektant: | Ing. Filip Nehonský
Uchazeč: |  |  | Vyplň údaj |  |  | Zpracovatel: | Pavel Novotný
PČ | Typ | Kód | Popis | MJ | Množství | J.cena [CZK] | Cena celkem [CZK] | Cenová soustava |  | DPH | J. Nh [h] | Nh celkem [h] | J. hmotnost [t] | Hmotnost celkem [t] | J. suť [t] | Suť Celkem [t]
Náklady soupisu celkem | [6 empty] | 0 |  |  |  |  | 0 |  | 17.429 |  | 17.2586 |  | D | -1 | [10 empty] | 0
| D | HSV | Práce a dodávky HSV |  |  |  | 0 |  |  |  |  | 0 |  | 11.9087 |  | 13.2502 | 1 | D | 0 |  |  |  | ROZPOCET | [6 empty] | 0
| D | 6 | Úpravy povrchů, podlahy a osazování výplní |  |  |  | 0 |  |  |  |  | 0 |  | 11.8456 |  | 12.3151 | 1 | D | 1 |  |  |  | ROZPOCET | [6 empty] | 0
1 | K | 619991001 | Zakrytí vnitřních ploch před znečištěním včetně pozdějšího odkrytí podlah fólií přilepenou lepící páskou | m2 | 282.449 |  | 0 |  |  | snížená |  | 0 | 0 | 0 | 0 | 0 | 4 | K | 2 |  |  |  | ROZPOCET | 0 | 0 | 0 | 0 | 0 | 2 | 0 | 4 | -1728909538
| Online PSC |  | https://podminky.urs.cz/item/CS_URS_2023_01/619991001 | [14 empty] | Online PSC | 2
| VV |  | ***1. NP_B12 | [14 empty] | VV | 2 | 1 | True | 0 | ROZPOCET
| VV |  | "parapety výkladce" (5,63+3,97+4,33+3,47+2,61+2,835+3,905+3,685+3,67)*1,1 |  | 37.516 | [12 empty] | VV | 2 | 2 | True | 0 | ROZPOCET
| VV |  | "parapety_OS" (2,825+2,865+2,835+0,93)*0,6 |  | 5.673 | [12 empty] | VV | 2 | 2 | True | 0 | ROZPOCET
| VV |  | "WC" 2,69 |  | 2.69 | [12 empty] | VV | 2 | 2 | True | 0 | ROZPOCET
| VV |  | "šatna" 8,0 |  | 8 | [12 empty] | VV | 2 | 2 | True | 0 | ROZPOCET
| VV |  | "WC" 1,26 |  | 1.26 | [12 empty] | VV | 2 | 2 | True | 0 | ROZPOCET
| VV |  | "WC" 1,28 |  | 1.28 | [12 empty] | VV | 2 | 2 | True | 0 | ROZPOCET
| VV |  | "umývárna" 3,18 |  | 3.18 | [12 empty] | VV | 2 | 2 | True | 0 | ROZPOCET
| VV |  | "chodba" 2,25 |  | 2.25 | [12 empty] | VV | 2 | 2 | True | 0 | ROZPOCET
| VV |  | "umývárna" 5,17 |  | 5.17 | [12 empty] | VV | 2 | 2 | True | 0 | ROZPOCET
| VV |  | "WC" 1,25 |  | 1.25 | [12 empty] | VV | 2 | 2 | True | 0 | ROZPOCET
| VV |  | "úklid" 1,89 |  | 1.89 | [12 empty] | VV | 2 | 2 | True | 0 | ROZPOCET
| VV |  | "chodba" 17,75 |  | 17.75 | [12 empty] | VV | 2 | 2 | True | 0 | ROZPOCET
| VV |  | *************** | [14 empty] | VV | 2 | 1 | True | 0 | ROZPOCET
| VV |  | "umývárna" 3,42 |  | 3.42 | [12 empty] | VV | 2 | 2 | True | 0 | ROZPOCET
| VV |  | "OS" (67,08+72,87) |  | 139.95 | [12 empty] | VV | 2 | 2 | True | 0 | ROZPOCET
| VV |  | "kancelář" 14,68 |  | 14.68 | [12 empty] | VV | 2 | 2 | True | 0 | ROZPOCET
| VV |  | "kancelář" 22,08 |  | 22.08 | [12 empty] | VV | 2 | 2 | True | 0 | ROZPOCET
| VV |  | "kuchyň" 14,41 |  | 14.41 | [12 empty] | VV | 2 | 2 | True | 0 | ROZPOCET
2 | K | 619991011 | Zakrytí vnitřních ploch před znečištěním včetně pozdějšího odkrytí konstrukcí a prvků obalením fólií a přelepením páskou | m2 | 150 |  | 0 |  |  | snížená |  | 0 | 0 | 0 | 0 | 0 | 4 | K | 2 |  |  |  | ROZPOCET | 0 | 0 | 0 | 0 | 0 | 2 | 0 | 4 | 572507833
| Online PSC |  | https://podminky.urs.cz/item/CS_URS_2023_01/619991011 | [14 empty] | Online PSC | 2
| VV |  | ***1. NP_B11 | [14 empty] | VV | 2 | 1 | True | 0 | ROZPOCET
| VV |  | "cca" 150 |  | 150 | [12 empty] | VV | 2 | 2 | True | 0 | ROZPOCET
3 | K | 619996115 | Ochrana stavebních konstrukcí a samostatných prvků včetně pozdějšího odstranění obedněním z řeziva podlahy | m2 | 194.54 |  | 0 |  |  | snížená |  | 0 | 0.040168 | 7.8143 | 0.04 | 7.7816 | 4 | K | 2 |  |  |  | ROZPOCET | 0 | 0 | 0 | 0 | 0 | 2 | 0 | 4 | -1550509363
| Online PSC |  | https://podminky.urs.cz/item/CS_URS_2023_01/619996115 | [14 empty] | Online PSC | 2
| VV |  | ***1. NP_B12 | [14 empty] | VV | 2 | 1 | True | 0 | ROZPOCET
| VV |  | "umývárna" 3,42 |  | 3.42 | [12 empty] | VV | 2 | 2 | True | 0 | ROZPOCET
| VV |  | "OS" (67,08+72,87) |  | 139.95 | [12 empty] | VV | 2 | 2 | True | 0 | ROZPOCET
| VV |  | "kancelář" 14,68 |  | 14.68 | [12 empty] | VV | 2 | 2 | True | 0 | ROZPOCET
| VV |  | "kancelář" 22,08 |  | 22.08 | [12 empty] | VV | 2 | 2 | True | 0 | ROZPOCET
| VV |  | "kuchyň" 14,41 |  | 14.41 | [12 empty] | VV | 2 | 2 | True | 0 | ROZPOCET
4 | K | 619996127 | Ochrana stavebních konstrukcí a samostatných prvků včetně pozdějšího odstranění obedněním z OSB desek svislých ploch | m2 | 207.222 |  | 0 |  |  | snížená |  | 0 | 0.019247 | 3.9885 | 0.02 | 4.1444 | 4 | K | 2 |  |  |  | ROZPOCET | 0 | 0 | 0 | 0 | 0 | 2 | 0 | 4 | 207066718
| Online PSC |  | https://podminky.urs.cz/item/CS_URS_2023_01/619996127 | [14 empty] | Online PSC | 2
| VV |  | ***1. NP_B10 | [14 empty] | VV | 2 | 1 | True | 0 | ROZPOCET
| VV |  | "obklad stěny" (19,95+6,0*2)*2,6 |  | 83.07 | [12 empty] | VV | 2 | 2 | True | 0 | ROZPOCET
| VV |  | "obklad stěny" (12,95)*0,6 |  | 7.77 | [12 empty] | VV | 2 | 2 | True | 0 | ROZPOCET
| VV |  | "obklad stěny" (19,05+4,4)*0,6 |  | 14.07 | [12 empty] | VV | 2 | 2 | True | 0 | ROZPOCET
| VV |  | "obklad stěny" (5,4)*2,21 |  | 11.934 | [12 empty] | VV | 2 | 2 | True | 0 | ROZPOCET
| VV |  | "výkladce" (5,63+3,97+4,33+3,47+2,61+2,835+3,905+3,685+3,67)*2,65 |  | 90.378 | [12 empty] | VV | 2 | 2 | True | 0 | ROZPOCET
5 | K | 619996145 | Ochrana stavebních konstrukcí a samostatných prvků včetně pozdějšího odstranění obalením geotextilií samostatných konstrukcí a prvků | m2 | 194.54 |  | 0 |  |  | snížená |  | 0 | 0.00022 | 0.042799 | 0.002 | 0.38908 | 4 | K | 2 |  |  |  | ROZPOCET | 0 | 0 | 0 | 0 | 0 | 2 | 0 | 4 | -2026172574
| Online PSC |  | https://podminky.urs.cz/item/CS_URS_2023_01/619996145 | [14 empty] | Online PSC | 2
| VV |  | ***1. NP_B12 | [14 empty] | VV | 2 | 1 | True | 0 | ROZPOCET
| VV |  | "umývárna" 3,42 |  | 3.42 | [12 empty] | VV | 2 | 2 | True | 0 | ROZPOCET
| VV |  | "OS" (67,08+72,87) |  | 139.95 | [12 empty] | VV | 2 | 2 | True | 0 | ROZPOCET
| VV |  | "kancelář" 14,68 |  | 14.68 | [12 empty] | VV | 2 | 2 | True | 0 | ROZPOCET
| VV |  | "kancelář" 22,08 |  | 22.08 | [12 empty] | VV | 2 | 2 | True | 0 | ROZPOCET
| VV |  | "kuchyň" 14,41 |  | 14.41 | [12 empty] | VV | 2 | 2 | True | 0 | ROZPOCET
| D | 9 | Ostatní konstrukce a práce, bourání |  |  |  | 0 |  |  |  |  | 0 |  | 0.063104 |  | 0.93512 | 1 | D | 1 |  |  |  | ROZPOCET | [6 empty] | 0
6 | K | 949101111 | Lešení pomocné pracovní pro objekty pozemních staveb pro zatížení do 150 kg/m2, o výšce lešeňové podlahy do 1,9 m | m2 | 232.056 |  | 0 |  |  | snížená |  | 0 | 0.00013 | 0.030167 | 0 | 0 | 4 | K | 2 |  |  |  | ROZPOCET | 0 | 0 | 0 | 0 | 0 | 2 | 0 | 4 | -1855297781
| Online PSC |  | https://podminky.urs.cz/item/CS_URS_2023_01/949101111 | [14 empty] | Online PSC | 2
7 | K | 952901111 | Vyčištění budov nebo objektů před předáním do užívání budov bytové nebo občanské výstavby, světlé výšky podlaží do 4 m | m2 | 232.056 |  | 0 |  |  | snížená |  | 0 | 3.5e-05 | 0.008122 | 0 | 0 | 4 | K | 2 |  |  |  | ROZPOCET | 0 | 0 | 0 | 0 | 0 | 2 | 0 | 4 | -1713351844
| Online PSC |  | https://podminky.urs.cz/item/CS_URS_2023_01/952901111 | [14 empty] | Online PSC | 2
8 | K | 953943211 | Osazování drobných kovových předmětů kotvených do stěny hasicího přístroje | kus | 2 |  | 0 |  |  | snížená |  | 0 | 0.000176 | 0.000352 | 0 | 0 | 4 | K | 2 |  |  |  | ROZPOCET | 0 | 0 | 0 | 0 | 0 | 2 | 0 | 4 | 1721532650
| Online PSC |  | https://podminky.urs.cz/item/CS_URS_2023_01/953943211 | [14 empty] | Online PSC | 2
9 | M | 44932114 | přístroj hasicí ruční práškový PG 6 LE | kus | 2 |  | 0 |  |  | snížená |  | 0 | 0.012 | 0.024 | 0 | 0 | 8 | M | 2 |  |  |  | ROZPOCET | 0 | 0 | 0 | 0 | 0 | 2 | 0 | 4 | -624463412
10 | K | 971033241 | Vybourání otvorů ve zdivu základovém nebo nadzákladovém z cihel, tvárnic, příčkovek z cihel pálených na maltu vápennou nebo vápenocementovou plochy do 0,0225 m2, tl. do 300 mm | kus | 3 |  | 0 |  |  | snížená |  | 0 | 0 | 0 | 0.008 | 0.024 | 4 | K | 2 |  |  |  | ROZPOCET | 0 | 0 | 0 | 0 | 0 | 2 | 0 | 4 | -2139524666
| Online PSC |  | https://podminky.urs.cz/item/CS_URS_2023_01/971033241 | [14 empty] | Online PSC | 2
| VV |  | "El" 3 |  | 3 | [12 empty] | VV | 2 | 2 | True | 0 | ROZPOCET
11 | K | 971033541 | Vybourání otvorů ve zdivu základovém nebo nadzákladovém z cihel, tvárnic, příčkovek z cihel pálených na maltu vápennou nebo vápenocementovou plochy do 1 m2, tl. do 300 mm | m3 | 0.474 |  | 0 |  |  | snížená |  | 0 | 0 | 0 | 1.8 | 0.8532 | 4 | K | 2 |  |  |  | ROZPOCET | 0 | 0 | 0 | 0 | 0 | 2 | 0 | 4 | 1689173893
| Online PSC |  | https://podminky.urs.cz/item/CS_URS_2023_01/971033541 | [14 empty] | Online PSC | 2
| VV |  | ***1. NP | [14 empty] | VV | 2 | 1 | True | 0 | ROZPOCET
| VV |  | (0,845*0,5*0,3)+(1,6*0,5*0,3)+(1,225*0,5*0,175) |  | 0.474 | [12 empty] | VV | 2 | 2 | True | 0 | ROZPOCET
12 | K | 977132112 | Vyvrtání otvorů pro elektroinstalační krabice ve stěnách z cihel, hloubky přes 60 do 90 mm | kus | 22 |  | 0 |  |  | snížená |  | 0 | 1.2e-06 | 2.64e-05 | 0.00086 | 0.01892 | 4 | K | 2 |  |  |  | ROZPOCET | 0 | 0 | 0 | 0 | 0 | 2 | 0 | 4 | 1999321649
| Online PSC |  | https://podminky.urs.cz/item/CS_URS_2023_01/977132112 | [14 empty] | Online PSC | 2
| VV |  | "El" 22 |  | 22 | [12 empty] | VV | 2 | 2 | True | 0 | ROZPOCET
13 | K | 977332111 | Frézování drážek pro vodiče ve stěnách z cihel, rozměru do 30x30 mm | m | 15 |  | 0 |  |  | snížená |  | 0 | 2.4e-05 | 0.00036 | 0.002 | 0.03 | 4 | K | 2 |  |  |  | ROZPOCET | 0 | 0 | 0 | 0 | 0 | 2 | 0 | 4 | 573554655
| Online PSC |  | https://podminky.urs.cz/item/CS_URS_2023_01/977332111 | [14 empty] | Online PSC | 2
| VV |  | "El" 15 |  | 15 | [12 empty] | VV | 2 | 2 | True | 0 | ROZPOCET
14 | K | 977332112 | Frézování drážek pro vodiče ve stěnách z cihel, rozměru do 50x50 mm | m | 3 |  | 0 |  |  | snížená |  | 0 | 2.56e-05 | 7.68e-05 | 0.003 | 0.009 | 4 | K | 2 |  |  |  | ROZPOCET | 0 | 0 | 0 | 0 | 0 | 2 | 0 | 4 | 1014267658
| Online PSC |  | https://podminky.urs.cz/item/CS_URS_2023_01/977332112 | [14 empty] | Online PSC | 2
| VV |  | "El" 3 |  | 3 | [12 empty] | VV | 2 | 2 | True | 0 | ROZPOCET
| D | 997 | Přesun sutě |  |  |  | 0 |  |  |  |  | 0 |  | 0 |  | 0 | 1 | D | 1 |  |  |  | ROZPOCET | [6 empty] | 0
15 | K | 997013212 | Vnitrostaveništní doprava suti a vybouraných hmot vodorovně do 50 m svisle ručně pro budovy a haly výšky přes 6 do 9 m | t | 17.259 |  | 0 |  |  | snížená |  | 0 | 0 | 0 | 0 | 0 | 4 | K | 2 |  |  |  | ROZPOCET | 0 | 0 | 0 | 0 | 0 | 2 | 0 | 4 | -1528354830
| Online PSC |  | https://podminky.urs.cz/item/CS_URS_2023_01/997013212 | [14 empty] | Online PSC | 2
16 | K | 997013501 | Odvoz suti a vybouraných hmot na skládku nebo meziskládku se složením, na vzdálenost do 1 km | t | 17.259 |  | 0 |  |  | snížená |  | 0 | 0 | 0 | 0 | 0 | 4 | K | 2 |  |  |  | ROZPOCET | 0 | 0 | 0 | 0 | 0 | 2 | 0 | 4 | -926265045
| Online PSC |  | https://podminky.urs.cz/item/CS_URS_2023_01/997013501 | [14 empty] | Online PSC | 2
17 | K | 997013509 | Odvoz suti a vybouraných hmot na skládku nebo meziskládku se složením, na vzdálenost Příplatek k ceně za každý další i započatý 1 km přes 1 km | t | 345.18 |  | 0 |  |  | snížená |  | 0 | 0 | 0 | 0 | 0 | 4 | K | 2 |  |  |  | ROZPOCET | 0 | 0 | 0 | 0 | 0 | 2 | 0 | 4 | -850279786
| Online PSC |  | https://podminky.urs.cz/item/CS_URS_2023_01/997013509 | [14 empty] | Online PSC | 2
| VV |  | 17,259*20 'Přepočtené koeficientem množství |  | 345.18 | [12 empty] | VV | 2 | 2 | False | 1 | ROZPOCET
18 | K | 997013631 | Poplatek za uložení stavebního odpadu na skládce (skládkovné) směsného stavebního a demoličního zatříděného do Katalogu odpadů pod kódem 17 09 04 | t | 13.346 |  | 0 |  |  | snížená |  | 0 | 0 | 0 | 0 | 0 | 4 | K | 2 |  |  |  | ROZPOCET | 0 | 0 | 0 | 0 | 0 | 2 | 0 | 4 | 264155349
| Online PSC |  | https://podminky.urs.cz/item/CS_URS_2023_01/997013631 | [14 empty] | Online PSC | 2
| VV |  | 17,678-3,425-0,567-0,34 |  | 13.346 | [12 empty] | VV | 2 | 2 | True | 0 | ROZPOCET
19 | K | 997013812 | Poplatek za uložení stavebního odpadu na skládce (skládkovné) z materiálů na bázi sádry zatříděného do Katalogu odpadů pod kódem 17 08 02 | t | 3.425 |  | 0 |  |  | snížená |  | 0 | 0 | 0 | 0 | 0 | 4 | K | 2 |  |  |  | ROZPOCET | 0 | 0 | 0 | 0 | 0 | 2 | 0 | 4 | -45804225
| Online PSC |  | https://podminky.urs.cz/item/CS_URS_2023_01/997013812 | [14 empty] | Online PSC | 2
20 | K | 997013813 | Poplatek za uložení stavebního odpadu na skládce (skládkovné) z plastických hmot zatříděného do Katalogu odpadů pod kódem 17 02 03 | t | 0.567 |  | 0 |  |  | snížená |  | 0 | 0 | 0 | 0 | 0 | 4 | K | 2 |  |  |  | ROZPOCET | 0 | 0 | 0 | 0 | 0 | 2 | 0 | 4 | -216494707
| Online PSC |  | https://podminky.urs.cz/item/CS_URS_2023_01/997013813 | [14 empty] | Online PSC | 2
21 | K | 997013814 | Poplatek za uložení stavebního odpadu na skládce (skládkovné) z izolačních materiálů zatříděného do Katalogu odpadů pod kódem 17 06 04 | t | 0.34 |  | 0 |  |  | snížená |  | 0 | 0 | 0 | 0 | 0 | 4 | K | 2 |  |  |  | ROZPOCET | 0 | 0 | 0 | 0 | 0 | 2 | 0 | 4 | 1823762368
| Online PSC |  | https://podminky.urs.cz/item/CS_URS_2023_01/997013814 | [14 empty] | Online PSC | 2
| D | 998 | Přesun hmot |  |  |  | 0 |  |  |  |  | 0 |  | 0 |  | 0 | 1 | D | 1 |  |  |  | ROZPOCET | [6 empty] | 0
22 | K | 998018002 | Přesun hmot pro budovy občanské výstavby, bydlení, výrobu a služby ruční - bez užití mechanizace vodorovná dopravní vzdálenost do 100 m pro budovy s jakoukoliv nosnou konstrukcí výšky přes 6 do 12 m | t | 11.909 |  | 0 |  |  | snížená |  | 0 | 0 | 0 | 0 | 0 | 4 | K | 2 |  |  |  | ROZPOCET | 0 | 0 | 0 | 0 | 0 | 2 | 0 | 4 | -1008616995
| Online PSC |  | https://podminky.urs.cz/item/CS_URS_2023_01/998018002 | [14 empty] | Online PSC | 2
| D | PSV | Práce a dodávky PSV |  |  |  | 0 |  |  |  |  | 0 |  | 5.5203 |  | 4.0084 | 2 | D | 0 |  |  |  | ROZPOCET | [6 empty] | 0
| D | 713 | Izolace tepelné |  |  |  | 0 |  |  |  |  | 0 |  | 0 |  | 0.34044 | 2 | D | 1 |  |  |  | ROZPOCET | [6 empty] | 0
23 | K | 713110813 | Odstranění tepelné izolace stropů nebo podhledů z rohoží, pásů, dílců, desek, bloků volně kladených z vláknitých materiálů suchých, tloušťka izolace přes 100 mm | m2 | 194.54 |  | 0 |  |  | snížená |  | 0 | 0 | 0 | 0.00175 | 0.34044 | 16 | K | 2 |  |  |  | ROZPOCET | 0 | 0 | 0 | 0 | 0 | 2 | 0 | 16 | -1871849661
| Online PSC |  | https://podminky.urs.cz/item/CS_URS_2023_01/713110813 | [14 empty] | Online PSC | 2
| VV |  | ***1. NP | [14 empty] | VV | 2 | 1 | True | 0 | ROZPOCET
| VV |  | "umývárna" 3,42 |  | 3.42 | [12 empty] | VV | 2 | 2 | True | 0 | ROZPOCET
| VV |  | "OS" (67,08+72,87) |  | 139.95 | [12 empty] | VV | 2 | 2 | True | 0 | ROZPOCET
| VV |  | "kancelář" 14,68 |  | 14.68 | [12 empty] | VV | 2 | 2 | True | 0 | ROZPOCET
| VV |  | "kancelář" 22,08 |  | 22.08 | [12 empty] | VV | 2 | 2 | True | 0 | ROZPOCET
| VV |  | "kuchyň" 14,41 |  | 14.41 | [12 empty] | VV | 2 | 2 | True | 0 | ROZPOCET
| D | 763 | Konstrukce suché výstavby |  |  |  | 0 |  |  |  |  | 0 |  | 4.0438 |  | 3.4248 | 2 | D | 1 |  |  |  | ROZPOCET | [6 empty] | 0
24 | K | 763101853 | Vyřezání otvoru v sádrokartonové desce v podhledech nebo podkrovích s jednoduchým opláštěním velikosti otvoru přes 0,02 do 0,05 m2 | kus | 20 |  | 0 |  |  | snížená |  | 0 | 0 | 0 | 0.0006 | 0.012 | 16 | K | 2 |  |  |  | ROZPOCET | 0 | 0 | 0 | 0 | 0 | 2 | 0 | 16 | 1838984212
| Online PSC |  | https://podminky.urs.cz/item/CS_URS_2023_01/763101853 | [14 empty] | Online PSC | 2
| VV |  | ***1. NP | [14 empty] | VV | 2 | 1 | True | 0 | ROZPOCET
| VV |  | "VZT" 1 |  | 1 | [12 empty] | VV | 2 | 2 | True | 0 | ROZPOCET
| VV |  | "ESI" 19 |  | 19 | [12 empty] | VV | 2 | 2 | True | 0 | ROZPOCET
25 | K | 763101855 | Vyřezání otvoru v sádrokartonové desce v podhledech nebo podkrovích s jednoduchým opláštěním velikosti otvoru přes 0,10 do 0,25 m2 | kus | 19 |  | 0 |  |  | snížená |  | 0 | 0 | 0 | 0.003 | 0.057 | 16 | K | 2 |  |  |  | ROZPOCET | 0 | 0 | 0 | 0 | 0 | 2 | 0 | 16 | -1378154047
| Online PSC |  | https://podminky.urs.cz/item/CS_URS_2023_01/763101855 | [14 empty] | Online PSC | 2
| VV |  | ***1. NP | [14 empty] | VV | 2 | 1 | True | 0 | ROZPOCET
| VV |  | "VZT anemostat 2ks" 2 |  | 2 | [12 empty] | VV | 2 | 2 | True | 0 | ROZPOCET
| VV |  | "VZT štěrbina" 17 |  | 17 | [12 empty] | VV | 2 | 2 | True | 0 | ROZPOCET
26 | K | 763131511R1 | Podhled ze sádrokartonových desek jednovrstvá zavěšená spodní konstrukce z ocelových profilů CD, UD jednoduše opláštěná deskou standardní A, tl. 15 mm, bez izolace | m2 | 194.54 |  | 0 |  |  | snížená |  | 0 | 0.01448 | 2.8169 | 0 | 0 | 16 | K | 2 |  |  |  | ROZPOCET | 0 | 0 | 0 | 0 | 0 | 2 | 0 | 16 | -144645341
| VV |  | ***1. NP | [14 empty] | VV | 2 | 1 | True | 0 | ROZPOCET
| VV |  | "umývárna" 3,42 |  | 3.42 | [12 empty] | VV | 2 | 2 | True | 0 | ROZPOCET
| VV |  | "OS" (67,08+72,87) |  | 139.95 | [12 empty] | VV | 2 | 2 | True | 0 | ROZPOCET
| VV |  | "kancelář" 14,68 |  | 14.68 | [12 empty] | VV | 2 | 2 | True | 0 | ROZPOCET
| VV |  | "kancelář" 22,08 |  | 22.08 | [12 empty] | VV | 2 | 2 | True | 0 | ROZPOCET
| VV |  | "kuchyň" 14,41 |  | 14.41 | [12 empty] | VV | 2 | 2 | True | 0 | ROZPOCET
27 | K | 763131714 | Podhled ze sádrokartonových desek ostatní práce a konstrukce na podhledech ze sádrokartonových desek základní penetrační nátěr | m2 | 194.5 |  | 0 |  |  | snížená |  | 0 | 0.0001 | 0.01945 | 0 | 0 | 16 | K | 2 |  |  |  | ROZPOCET | 0 | 0 | 0 | 0 | 0 | 2 | 0 | 16 | 1898774060
| Online PSC |  | https://podminky.urs.cz/item/CS_URS_2023_01/763131714 | [14 empty] | Online PSC | 2
28 | K | 763131752 | Podhled ze sádrokartonových desek ostatní práce a konstrukce na podhledech ze sádrokartonových desek montáž jedné vrstvy tepelné izolace | m2 | 194.5 |  | 0 |  |  | snížená |  | 0 | 0 | 0 | 0 | 0 | 16 | K | 2 |  |  |  | ROZPOCET | 0 | 0 | 0 | 0 | 0 | 2 | 0 | 16 | -66877389
| Online PSC |  | https://podminky.urs.cz/item/CS_URS_2023_01/763131752 | [14 empty] | Online PSC | 2
29 | M | 63152106 | pás tepelně izolační univerzální λ=0,032-0,033 tl 180mm | m2 | 198.39 |  | 0 |  |  | snížená |  | 0 | 0.0054 | 1.0713 | 0 | 0 | 32 | M | 2 |  |  |  | ROZPOCET | 0 | 0 | 0 | 0 | 0 | 2 | 0 | 16 | 970561568
| VV |  | 194,5*1,02 'Přepočtené koeficientem množství |  | 198.39 | [12 empty] | VV | 2 | 2 | False | 1 | ROZPOCET
30 | K | 763131771 | Podhled ze sádrokartonových desek Příplatek k cenám za rovinnost kvality speciální tmelení kvality Q3 | m2 | 194.5 |  | 0 |  |  | snížená |  | 0 | 0.0007 | 0.13615 | 0 | 0 | 16 | K | 2 |  |  |  | ROZPOCET | 0 | 0 | 0 | 0 | 0 | 2 | 0 | 16 | -1545874002
| Online PSC |  | https://podminky.urs.cz/item/CS_URS_2023_01/763131771 | [14 empty] | Online PSC | 2
31 | K | 763131831 | Demontáž podhledu nebo samostatného požárního předělu ze sádrokartonových desek s nosnou konstrukcí jednovrstvou z ocelových profilů, opláštění jednoduché | m2 | 194.54 |  | 0 |  |  | snížená |  | 0 | 0 | 0 | 0.01725 | 3.3558 | 16 | K | 2 |  |  |  | ROZPOCET | 0 | 0 | 0 | 0 | 0 | 2 | 0 | 16 | -1399113922
| Online PSC |  | https://podminky.urs.cz/item/CS_URS_2023_01/763131831 | [14 empty] | Online PSC | 2
| VV |  | ***1. NP | [14 empty] | VV | 2 | 1 | True | 0 | ROZPOCET
| VV |  | "umývárna" 3,42 |  | 3.42 | [12 empty] | VV | 2 | 2 | True | 0 | ROZPOCET
| VV |  | "OS" (67,08+72,87) |  | 139.95 | [12 empty] | VV | 2 | 2 | True | 0 | ROZPOCET
| VV |  | "kancelář" 14,68 |  | 14.68 | [12 empty] | VV | 2 | 2 | True | 0 | ROZPOCET
| VV |  | "kancelář" 22,08 |  | 22.08 | [12 empty] | VV | 2 | 2 | True | 0 | ROZPOCET
| VV |  | "kuchyň" 14,41 |  | 14.41 | [12 empty] | VV | 2 | 2 | True | 0 | ROZPOCET
32 | K | 998763302 | Přesun hmot pro konstrukce montované z desek sádrokartonových, sádrovláknitých, cementovláknitých nebo cementových stanovený z hmotnosti přesunovaného materiálu vodorovná dopravní vzdálenost do 50 m v objektech výšky přes 6 do 12 m | t | 4.044 |  | 0 |  |  | snížená |  | 0 | 0 | 0 | 0 | 0 | 16 | K | 2 |  |  |  | ROZPOCET | 0 | 0 | 0 | 0 | 0 | 2 | 0 | 16 | 851439247
| Online PSC |  | https://podminky.urs.cz/item/CS_URS_2023_01/998763302 | [14 empty] | Online PSC | 2
33 | K | 998763381 | Přesun hmot pro konstrukce montované z desek sádrokartonových, sádrovláknitých, cementovláknitých nebo cementových Příplatek k cenám za přesun prováděný bez použití mechanizace pro jakoukoliv výšku objektu | t | 4.044 |  | 0 |  |  | snížená |  | 0 | 0 | 0 | 0 | 0 | 16 | K | 2 |  |  |  | ROZPOCET | 0 | 0 | 0 | 0 | 0 | 2 | 0 | 16 | -303538944
| Online PSC |  | https://podminky.urs.cz/item/CS_URS_2023_01/998763381 | [14 empty] | Online PSC | 2
| D | 771 | Podlahy z dlaždic |  |  |  | 0 |  |  |  |  | 0 |  | 0.0006354 |  | 0 | 2 | D | 1 |  |  |  | ROZPOCET | [6 empty] | 0
34 | K | 771592011R | Čištění vnitřních ploch stávající dlažby podlah nebo schodišť chemickými prostředky | m2 | 7.06 |  | 0 |  |  | snížená |  | 0 | 9e-05 | 0.0006354 | 0 | 0 | 16 | K | 2 |  |  |  | ROZPOCET | 0 | 0 | 0 | 0 | 0 | 2 | 0 | 16 | 942853188
| VV |  | "codba" 7,06 |  | 7.06 | [12 empty] | VV | 2 | 2 | True | 0 | ROZPOCET
| D | 776 | Podlahy povlakové |  |  |  | 0 |  |  |  |  | 0 |  | 0.91094 |  | 0.14739 | 2 | D | 1 |  |  |  | ROZPOCET | [6 empty] | 0
35 | K | 776111116 | Příprava podkladu broušení podlah stávajícího podkladu pro odstranění lepidla (po starých krytinách) | m2 | 116.21 |  | 0 |  |  | snížená |  | 0 | 7.68e-07 | 8.9249e-05 | 0 | 0 | 16 | K | 2 |  |  |  | ROZPOCET | 0 | 0 | 0 | 0 | 0 | 2 | 0 | 16 | 956212384
| Online PSC |  | https://podminky.urs.cz/item/CS_URS_2023_01/776111116 | [14 empty] | Online PSC | 2
36 | K | 776121112 | Příprava podkladu penetrace vodou ředitelná podlah | m2 | 116.21 |  | 0 |  |  | snížená |  | 0 | 3.3e-05 | 0.0038349 | 0 | 0 | 16 | K | 2 |  |  |  | ROZPOCET | 0 | 0 | 0 | 0 | 0 | 2 | 0 | 16 | -1071172549
| Online PSC |  | https://podminky.urs.cz/item/CS_URS_2023_01/776121112 | [14 empty] | Online PSC | 2
37 | K | 776141111 | Příprava podkladu vyrovnání samonivelační stěrkou podlah min.pevnosti 20 MPa, tloušťky do 3 mm | m2 | 116.21 |  | 0 |  |  | snížená |  | 0 | 0.004545 | 0.52817 | 0 | 0 | 16 | K | 2 |  |  |  | ROZPOCET | 0 | 0 | 0 | 0 | 0 | 2 | 0 | 16 | 2112058781
| Online PSC |  | https://podminky.urs.cz/item/CS_URS_2023_01/776141111 | [14 empty] | Online PSC | 2
38 | K | 776201812 | Demontáž povlakových podlahovin lepených ručně s podložkou | m2 | 49.13 |  | 0 |  |  | snížená |  | 0 | 0 | 0 | 0.003 | 0.14739 | 16 | K | 2 |  |  |  | ROZPOCET | 0 | 0 | 0 | 0 | 0 | 2 | 0 | 16 | 1179108985
| Online PSC |  | https://podminky.urs.cz/item/CS_URS_2023_01/776201812 | [14 empty] | Online PSC | 2
| VV |  | ***1. NP | [14 empty] | VV | 2 | 1 | True | 0 | ROZPOCET
| VV |  | "umývárna" 3,42 |  | 3.42 | [12 empty] | VV | 2 | 2 | True | 0 | ROZPOCET
| VV |  | "OS" (67,08+72,87)*** | [14 empty] | VV | 2 | 1 | True | 0 | ROZPOCET
| VV |  | "kancelář" 9,22 |  | 9.22 | [12 empty] | VV | 2 | 2 | True | 0 | ROZPOCET
| VV |  | "kancelář" 22,08 |  | 22.08 | [12 empty] | VV | 2 | 2 | True | 0 | ROZPOCET
| VV |  | "kuchyň" 14,41 |  | 14.41 | [12 empty] | VV | 2 | 2 | True | 0 | ROZPOCET
39 | K | 776251111 | Montáž podlahovin z přírodního linolea (marmolea) lepením standardním lepidlem z pásů standardních | m2 | 116.21 |  | 0 |  |  | snížená |  | 0 | 0.0004 | 0.046484 | 0 | 0 | 16 | K | 2 |  |  |  | ROZPOCET | 0 | 0 | 0 | 0 | 0 | 2 | 0 | 16 | 972661765
| Online PSC |  | https://podminky.urs.cz/item/CS_URS_2023_01/776251111 | [14 empty] | Online PSC | 2
| VV |  | ***1. NP | [14 empty] | VV | 2 | 1 | True | 0 | ROZPOCET
| VV |  | "umývárna" 3,42 |  | 3.42 | [12 empty] | VV | 2 | 2 | True | 0 | ROZPOCET
| VV |  | "OS" 67,08 |  | 67.08 | [12 empty] | VV | 2 | 2 | True | 0 | ROZPOCET
| VV |  | "kancelář" 9,22 |  | 9.22 | [12 empty] | VV | 2 | 2 | True | 0 | ROZPOCET
| VV |  | "kancelář" 22,08 |  | 22.08 | [12 empty] | VV | 2 | 2 | True | 0 | ROZPOCET
| VV |  | "kuchyň" 14,41 |  | 14.41 | [12 empty] | VV | 2 | 2 | True | 0 | ROZPOCET
40 | M | 60756111 | linoleum přírodní tl 2.5mm, hořlavost Cfl-s1, smykové tření µ ≥0.3, třída zátěže 34/43 | m2 | 127.831 |  | 0 |  |  | snížená |  | 0 | 0.0026 | 0.33236 | 0 | 0 | 32 | M | 2 |  |  |  | ROZPOCET | 0 | 0 | 0 | 0 | 0 | 2 | 0 | 16 | -877982742
| VV |  | 116,21*1,1 'Přepočtené koeficientem množství |  | 127.831 | [12 empty] | VV | 2 | 2 | False | 1 | ROZPOCET
41 | K | 998776102 | Přesun hmot pro podlahy povlakové stanovený z hmotnosti přesunovaného materiálu vodorovná dopravní vzdálenost do 50 m v objektech výšky přes 6 do 12 m | t | 0.911 |  | 0 |  |  | snížená |  | 0 | 0 | 0 | 0 | 0 | 16 | K | 2 |  |  |  | ROZPOCET | 0 | 0 | 0 | 0 | 0 | 2 | 0 | 16 | 994298896
| Online PSC |  | https://podminky.urs.cz/item/CS_URS_2023_01/998776102 | [14 empty] | Online PSC | 2
42 | K | 998776181 | Přesun hmot pro podlahy povlakové stanovený z hmotnosti přesunovaného materiálu Příplatek k cenám za přesun prováděný bez použití mechanizace pro jakoukoliv výšku objektu | t | 0.911 |  | 0 |  |  | snížená |  | 0 | 0 | 0 | 0 | 0 | 16 | K | 2 |  |  |  | ROZPOCET | 0 | 0 | 0 | 0 | 0 | 2 | 0 | 16 | -1358190103
| Online PSC |  | https://podminky.urs.cz/item/CS_URS_2023_01/998776181 | [14 empty] | Online PSC | 2
| D | 782 | Dokončovací práce - obklady z kamene |  |  |  | 0 |  |  |  |  | 0 |  | 0.0071694 |  | 0 | 2 | D | 1 |  |  |  | ROZPOCET | [6 empty] | 0
43 | K | 782991411 | Obklady z kamene - ostatní práce čištění nových obkladů základní | m2 | 43.189 |  | 0 |  |  | snížená |  | 0 | 8e-06 | 0.00034551 | 0 | 0 | 16 | K | 2 |  |  |  | ROZPOCET | 0 | 0 | 0 | 0 | 0 | 2 | 0 | 16 | -800715550
| Online PSC |  | https://podminky.urs.cz/item/CS_URS_2023_01/782991411 | [14 empty] | Online PSC | 2
| VV |  | ***1. NP_B12 | [14 empty] | VV | 2 | 1 | True | 0 | ROZPOCET
| VV |  | "parapety výkladce" (5,63+3,97+4,33+3,47+2,61+2,835+3,905+3,685+3,67)*1,1 |  | 37.516 | [12 empty] | VV | 2 | 2 | True | 0 | ROZPOCET
| VV |  | "parapety_OS" (2,825+2,865+2,835+0,93)*0,6 |  | 5.673 | [12 empty] | VV | 2 | 2 | True | 0 | ROZPOCET
44 | K | 782991421 | Obklady z kamene - ostatní práce impregnační nátěr včetně základního čištění jednovrstvý | m2 | 43.189 |  | 0 |  |  | snížená |  | 0 | 0.000158 | 0.0068239 | 0 | 0 | 16 | K | 2 |  |  |  | ROZPOCET | 0 | 0 | 0 | 0 | 0 | 2 | 0 | 16 | -245746451
| Online PSC |  | https://podminky.urs.cz/item/CS_URS_2023_01/782991421 | [14 empty] | Online PSC | 2
45 | K | 998782102 | Přesun hmot pro obklady kamenné stanovený z hmotnosti přesunovaného materiálu vodorovná dopravní vzdálenost do 50 m v objektech výšky přes 6 do 12 m | t | 0.007 |  | 0 |  |  | snížená |  | 0 | 0 | 0 | 0 | 0 | 16 | K | 2 |  |  |  | ROZPOCET | 0 | 0 | 0 | 0 | 0 | 2 | 0 | 16 | -1322383224
| Online PSC |  | https://podminky.urs.cz/item/CS_URS_2023_01/998782102 | [14 empty] | Online PSC | 2
46 | K | 998782181 | Přesun hmot pro obklady kamenné stanovený z hmotnosti přesunovaného materiálu Příplatek k ceně za přesun prováděný bez použití mechanizace pro jakoukoliv výšku objektu | t | 0.007 |  | 0 |  |  | snížená |  | 0 | 0 | 0 | 0 | 0 | 16 | K | 2 |  |  |  | ROZPOCET | 0 | 0 | 0 | 0 | 0 | 2 | 0 | 16 | -1281856284
| Online PSC |  | https://podminky.urs.cz/item/CS_URS_2023_01/998782181 | [14 empty] | Online PSC | 2
| D | 784 | Dokončovací práce - malby a tapety |  |  |  | 0 |  |  |  |  | 0 |  | 0.55778 |  | 0.095752 | 2 | D | 1 |  |  |  | ROZPOCET | [6 empty] | 0
47 | K | 784111001 | Oprášení (ometení) podkladu v místnostech výšky do 3,80 m | m2 | 537.126 |  | 0 |  |  | snížená |  | 0 | 0 | 0 | 0 | 0 | 16 | K | 2 |  |  |  | ROZPOCET | 0 | 0 | 0 | 0 | 0 | 2 | 0 | 16 | 1333112344
| Online PSC |  | https://podminky.urs.cz/item/CS_URS_2023_01/784111001 | [14 empty] | Online PSC | 2
| VV |  | ***1. NP | [14 empty] | VV | 2 | 1 | True | 0 | ROZPOCET
| VV |  | "umývárna_strop" 3,42 |  | 3.42 | [12 empty] | VV | 2 | 2 | True | 0 | ROZPOCET
| VV |  | "stěny_obklad" | [14 empty] | VV | 2 | 1 | True | 0 | ROZPOCET
| VV |  | "OS_strop" 201,2 |  | 201.2 | [12 empty] | VV | 2 | 2 | True | 0 | ROZPOCET
| VV |  | "stěny" (1,9+(2,3*4)+4,05)*2,21 |  | 33.482 | [12 empty] | VV | 2 | 2 | True | 0 | ROZPOCET
| VV |  | "stěny" (49,5+(2,3*5))*2,61 |  | 159.21 | [12 empty] | VV | 2 | 2 | True | 0 | ROZPOCET
| VV |  | "kancelář_strop" 9,22 |  | 9.22 | [12 empty] | VV | 2 | 2 | True | 0 | ROZPOCET
| VV |  | "kancelář" 31,7 |  | 31.7 | [12 empty] | VV | 2 | 2 | True | 0 | ROZPOCET
| VV |  | "stěny" (5,72+5,41)*2,61 |  | 29.049 | [12 empty] | VV | 2 | 2 | True | 0 | ROZPOCET
| VV |  | "stěny" (10,33)*(2,61-0,81) |  | 18.594 | [12 empty] | VV | 2 | 2 | True | 0 | ROZPOCET
| VV |  | "kuchyň_strop" 14,41 |  | 14.41 | [12 empty] | VV | 2 | 2 | True | 0 | ROZPOCET
| VV |  | "stěny" (16,67)*2,21 |  | 36.841 | [12 empty] | VV | 2 | 2 | True | 0 | ROZPOCET
| VV |  | "otvory" (0,8*1,96)*-1*** | [14 empty] | VV | 2 | 1 | True | 0 | ROZPOCET
48 | K | 784121001 | Oškrabání malby v místnostech výšky do 3,80 m | m2 | 308.876 |  | 0 |  |  | snížená |  | 0 | 0.001 | 0.30888 | 0.00031 | 0.095752 | 16 | K | 2 |  |  |  | ROZPOCET | 0 | 0 | 0 | 0 | 0 | 2 | 0 | 16 | -608171284
| Online PSC |  | https://podminky.urs.cz/item/CS_URS_2023_01/784121001 | [14 empty] | Online PSC | 2
| VV |  | ***1. NP | [14 empty] | VV | 2 | 1 | True | 0 | ROZPOCET
| VV |  | "umývárna_strop" 3,42*** | [14 empty] | VV | 2 | 1 | True | 0 | ROZPOCET
| VV |  | "stěny_obklad" | [14 empty] | VV | 2 | 1 | True | 0 | ROZPOCET
| VV |  | "OS_strop" 201,2*** | [14 empty] | VV | 2 | 1 | True | 0 | ROZPOCET
| VV |  | "stěny" (1,9+(2,3*4)+4,05)*2,21 |  | 33.482 | [12 empty] | VV | 2 | 2 | True | 0 | ROZPOCET
| VV |  | "stěny" (49,5+(2,3*5))*2,61 |  | 159.21 | [12 empty] | VV | 2 | 2 | True | 0 | ROZPOCET
| VV |  | "kancelář_strop" 9,22*** | [14 empty] | VV | 2 | 1 | True | 0 | ROZPOCET
| VV |  | "kancelář" 31,7 |  | 31.7 | [12 empty] | VV | 2 | 2 | True | 0 | ROZPOCET
| VV |  | "stěny" (5,72+5,41)*2,61 |  | 29.049 | [12 empty] | VV | 2 | 2 | True | 0 | ROZPOCET
| VV |  | "stěny" (10,33)*(2,61-0,81) |  | 18.594 | [12 empty] | VV | 2 | 2 | True | 0 | ROZPOCET
| VV |  | "kuchyň_strop" 14,41*** | [14 empty] | VV | 2 | 1 | True | 0 | ROZPOCET
| VV |  | "stěny" (16,67)*2,21 |  | 36.841 | [12 empty] | VV | 2 | 2 | True | 0 | ROZPOCET
| VV |  | "otvory" (0,8*1,96)*-1*** | [14 empty] | VV | 2 | 1 | True | 0 | ROZPOCET
49 | K | 784121011 | Rozmývání podkladu po oškrabání malby v místnostech výšky do 3,80 m | m2 | 308.876 |  | 0 |  |  | snížená |  | 0 | 0 | 0 | 0 | 0 | 16 | K | 2 |  |  |  | ROZPOCET | 0 | 0 | 0 | 0 | 0 | 2 | 0 | 16 | -68593157
| Online PSC |  | https://podminky.urs.cz/item/CS_URS_2023_01/784121011 | [14 empty] | Online PSC | 2
50 | K | 784181111 | Penetrace podkladu jednonásobná základní silikátová bezbarvá v místnostech výšky do 3,80 m | m2 | 537.126 |  | 0 |  |  | snížená |  | 0 | 0.000205 | 0.11011 | 0 | 0 | 16 | K | 2 |  |  |  | ROZPOCET | 0 | 0 | 0 | 0 | 0 | 2 | 0 | 16 | -426385288
| Online PSC |  | https://podminky.urs.cz/item/CS_URS_2023_01/784181111 | [14 empty] | Online PSC | 2
51 | K | 784211101 | Malby z malířských směsí oděruvzdorných za mokra dvojnásobné, bílé za mokra oděruvzdorné výborně v místnostech výšky do 3,80 m | m2 | 537.126 |  | 0 |  |  | snížená |  | 0 | 0.0002584 | 0.13879 | 0 | 0 | 16 | K | 2 |  |  |  | ROZPOCET | 0 | 0 | 0 | 0 | 0 | 2 | 0 | 16 | -2111531566
| Online PSC |  | https://podminky.urs.cz/item/CS_URS_2023_01/784211101 | [14 empty] | Online PSC | 2
| D | N00 | Nepojmenované práce |  |  |  | 0 |  |  |  |  | 0 |  | 0 |  | 0 | 4 | D | 0 |  |  |  | ROZPOCET | [6 empty] | 0
52 | K | NOO001 | Vnitřní vybavení | soub | 1 |  | 0 |  |  | snížená |  | 0 | 0 | 0 | 0 | 0 | 512 | K | 1 |  |  |  | ROZPOCET | 0 | 0 | 0 | 0 | 0 | 2 | 0 | 512 | -922035174
| P |  | Poznámka k položce: Přemístění a odvoz vniřního vybavení v uvažovaném prostoru stavby do depozitáře a zpětné navrácecní na původní pozice. Součástí plnění je i zajištění vhodného prostoru a úhrada nákladů s tím spojených. Dodavatel je odpovědný za bezpečné uložení, případnou ztrátu, nebo poškození převzatého majetku. | [14 empty] | P | 1

## SO 103 D1.4.1_ÚT - Ústřed...
{a4575ab2-d69e-47ad-b8c7-f1cd5360abea}
1
| KRYCÍ LIST SOUPISU PRACÍ | [7 empty] | v --- níže se nacházejí doplnkové a pomocné údaje k sestavám --- v | [8 empty] | False
Stavba:
Rekonstrukce vzduchotechniky v bytovém domě
Objekt:
468.3 - Etapa č. 3 (SO.103)
Soupis:
SO 103 D1.4.1_ÚT - Ústřední vytápění
| KSO: |  |  |  |  | CC-CZ:
| Místo: |  | náměstí Svobody 728/1 |  |  | Datum: | 3. 1. 2023
| Zadavatel: |  |  |  |  | IČ:
|  | SNEO a.s |  |  |  | DIČ:
| Uchazeč: |  |  |  |  | IČ: | Vyplň údaj
|  | Vyplň údaj |  |  |  | DIČ: | Vyplň údaj
| Projektant: |  |  |  |  | IČ:
|  | Ing. Filip Nehonský |  |  |  | DIČ:
| Zpracovatel: |  |  |  |  | IČ:
|  | Pavel Novotný |  |  |  | DIČ:
Poznámka:
| Cena bez DPH | [5 empty] | 0
|  |  | Základ daně |  |  | Sazba daně | Výše daně
| DPH | základní | 0 |  |  | 21% | 0
|  | snížená | 0 |  |  | 15% | 0
|  | zákl. přenesená | 0 |  |  | 21% | 0
|  | sníž. přenesená | 0 |  |  | 15% | 0
|  | nulová | 0 |  |  | 0% | 0
| Cena s DPH |  |  | v | CZK |  | 0
REKAPITULACE ČLENĚNÍ SOUPISU PRACÍ
Stavba:
Rekonstrukce vzduchotechniky v bytovém domě
Objekt:
468.3 - Etapa č. 3 (SO.103)
Soupis:
SO 103 D1.4.1_ÚT - Ústřední vytápění
Místo: |  |  | náměstí Svobody 728/1 |  |  | Datum: | 3. 1. 2023
Zadavatel: |  |  | SNEO a.s |  |  | Projektant: | Ing. Filip Nehonský
Uchazeč: |  |  | Vyplň údaj |  |  | Zpracovatel: | Pavel Novotný
Kód dílu - Popis | [6 empty] | Cena celkem [CZK]
Náklady stavby celkem | [6 empty] | 0 | [11 empty] | -1
| HSV - Práce a dodávky HSV | [5 empty] | 0
| 9 - Ostatní konstrukce a práce, bourání | [5 empty] | 0
| 997 - Přesun sutě | [5 empty] | 0
| 998 - Přesun hmot | [5 empty] | 0
| PSV - Práce a dodávky PSV | [5 empty] | 0
| 713 - Izolace tepelné | [5 empty] | 0
| 733 - Ústřední vytápění - rozvodné potrubí | [5 empty] | 0
| 734 - Ústřední vytápění - armatury | [5 empty] | 0
| 735 - Ústřední vytápění - otopná tělesa | [5 empty] | 0
| 751 - Vzduchotechnika | [5 empty] | 0
| 767 - Konstrukce zámečnické | [5 empty] | 0
| 783 - Dokončovací práce - nátěry | [5 empty] | 0
SOUPIS PRACÍ
Stavba:
Rekonstrukce vzduchotechniky v bytovém domě
Objekt:
468.3 - Etapa č. 3 (SO.103)
Soupis:
SO 103 D1.4.1_ÚT - Ústřední vytápění
Místo: |  |  | náměstí Svobody 728/1 |  |  | Datum: | 3. 1. 2023
Zadavatel: |  |  | SNEO a.s |  |  | Projektant: | Ing. Filip Nehonský
Uchazeč: |  |  | Vyplň údaj |  |  | Zpracovatel: | Pavel Novotný
PČ | Typ | Kód | Popis | MJ | Množství | J.cena [CZK] | Cena celkem [CZK] | Cenová soustava |  | DPH | J. Nh [h] | Nh celkem [h] | J. hmotnost [t] | Hmotnost celkem [t] | J. suť [t] | Suť Celkem [t]
Náklady soupisu celkem | [6 empty] | 0 |  |  |  |  | 0 |  | 0.83084 |  | 0.1957 |  | D | -1 | [10 empty] | 0
| D | HSV | Práce a dodávky HSV |  |  |  | 0 |  |  |  |  | 0 |  | 0.0047404 |  | 0 | 1 | D | 0 |  |  |  | ROZPOCET | [6 empty] | 0
| D | 9 | Ostatní konstrukce a práce, bourání |  |  |  | 0 |  |  |  |  | 0 |  | 0.0047404 |  | 0 | 1 | D | 1 |  |  |  | ROZPOCET | [6 empty] | 0
1 | K | 953961112 | Kotvy chemické s vyvrtáním otvoru do betonu, železobetonu nebo tvrdého kamene tmel, velikost M 10, hloubka 90 mm | kus | 60 |  | 0 |  |  | snížená |  | 0 | 9.006e-06 | 0.00054036 | 0 | 0 | 4 | K | 2 |  |  |  | ROZPOCET | 0 | 0 | 0 | 0 | 0 | 2 | 0 | 4 | -1274847245
| Online PSC |  | https://podminky.urs.cz/item/CS_URS_2023_01/953961112 | [14 empty] | Online PSC | 2
| VV |  | ***10 ks jednoduchých závěsů pro rozvody potrubí | [14 empty] | VV | 2 | 1 | True | 0 | ROZPOCET
| VV |  | 10*2 |  | 20 | [12 empty] | VV | 2 | 2 | True | 0 | ROZPOCET
| VV |  | ***20 ks dvojitých závěsů pro rozvody potrubí | [14 empty] | VV | 2 | 1 | True | 0 | ROZPOCET
| VV |  | 20*2 |  | 40 | [12 empty] | VV | 2 | 2 | True | 0 | ROZPOCET
2 | K | 953965115 | Kotvy chemické s vyvrtáním otvoru kotevní šrouby pro chemické kotvy, velikost M 10, délka 130 mm | kus | 60 |  | 0 |  |  | snížená |  | 0 | 7e-05 | 0.0042 | 0 | 0 | 4 | K | 2 |  |  |  | ROZPOCET | 0 | 0 | 0 | 0 | 0 | 2 | 0 | 4 | -1412631981
| Online PSC |  | https://podminky.urs.cz/item/CS_URS_2023_01/953965115 | [14 empty] | Online PSC | 2
| D | 997 | Přesun sutě |  |  |  | 0 |  |  |  |  | 0 |  | 0 |  | 0 | 1 | D | 1 |  |  |  | ROZPOCET | [6 empty] | 0
3 | K | 997013212 | Vnitrostaveništní doprava suti a vybouraných hmot vodorovně do 50 m svisle ručně pro budovy a haly výšky přes 6 do 9 m | t | 0.196 |  | 0 |  |  | snížená |  | 0 | 0 | 0 | 0 | 0 | 4 | K | 2 |  |  |  | ROZPOCET | 0 | 0 | 0 | 0 | 0 | 2 | 0 | 4 | -2053529927
| Online PSC |  | https://podminky.urs.cz/item/CS_URS_2023_01/997013212 | [14 empty] | Online PSC | 2
4 | K | 997013501 | Odvoz suti a vybouraných hmot na skládku nebo meziskládku se složením, na vzdálenost do 1 km | t | 0.196 |  | 0 |  |  | snížená |  | 0 | 0 | 0 | 0 | 0 | 4 | K | 2 |  |  |  | ROZPOCET | 0 | 0 | 0 | 0 | 0 | 2 | 0 | 4 | 1893815124
| Online PSC |  | https://podminky.urs.cz/item/CS_URS_2023_01/997013501 | [14 empty] | Online PSC | 2
5 | K | 997013509 | Odvoz suti a vybouraných hmot na skládku nebo meziskládku se složením, na vzdálenost Příplatek k ceně za každý další i započatý 1 km přes 1 km | t | 3.92 |  | 0 |  |  | snížená |  | 0 | 0 | 0 | 0 | 0 | 4 | K | 2 |  |  |  | ROZPOCET | 0 | 0 | 0 | 0 | 0 | 2 | 0 | 4 | 1241728113
| Online PSC |  | https://podminky.urs.cz/item/CS_URS_2023_01/997013509 | [14 empty] | Online PSC | 2
| VV |  | 0,196*20 'Přepočtené koeficientem množství |  | 3.92 | [12 empty] | VV | 2 | 2 | False | 1 | ROZPOCET
6 | K | 997013869 | Poplatek za uložení stavebního odpadu na recyklační skládce směsné kovy zatříděného do Katalogu odpadů pod kódem 17 04 07 | t | 0.196 |  | 0 |  |  | snížená |  | 0 | 0 | 0 | 0 | 0 | 4 | K | 2 |  |  |  | ROZPOCET | 0 | 0 | 0 | 0 | 0 | 2 | 0 | 4 | 1990375395
| VV |  | 0,186+0,01 |  | 0.196 | [12 empty] | VV | 2 | 2 | True | 0 | ROZPOCET
| D | 998 | Přesun hmot |  |  |  | 0 |  |  |  |  | 0 |  | 0 |  | 0 | 1 | D | 1 |  |  |  | ROZPOCET | [6 empty] | 0
7 | K | 998018002 | Přesun hmot pro budovy občanské výstavby, bydlení, výrobu a služby ruční - bez užití mechanizace vodorovná dopravní vzdálenost do 100 m pro budovy s jakoukoliv nosnou konstrukcí výšky přes 6 do 12 m | t | 0.005 |  | 0 |  |  | snížená |  | 0 | 0 | 0 | 0 | 0 | 4 | K | 2 |  |  |  | ROZPOCET | 0 | 0 | 0 | 0 | 0 | 2 | 0 | 4 | -880420694
| Online PSC |  | https://podminky.urs.cz/item/CS_URS_2023_01/998018002 | [14 empty] | Online PSC | 2
| D | PSV | Práce a dodávky PSV |  |  |  | 0 |  |  |  |  | 0 |  | 0.8261 |  | 0.1957 | 2 | D | 0 |  |  |  | ROZPOCET | [6 empty] | 0
| D | 713 | Izolace tepelné |  |  |  | 0 |  |  |  |  | 0 |  | 0.01425 |  | 0 | 2 | D | 1 |  |  |  | ROZPOCET | [6 empty] | 0
8 | K | 713463411 | Montáž izolace tepelné potrubí a ohybů tvarovkami nebo deskami potrubními pouzdry návlekovými izolačními hadicemi potrubí a ohybů | m | 115 |  | 0 |  |  | snížená |  | 0 | 0 | 0 | 0 | 0 | 16 | K | 2 |  |  |  | ROZPOCET | 0 | 0 | 0 | 0 | 0 | 2 | 0 | 16 | 1303587399
| Online PSC |  | https://podminky.urs.cz/item/CS_URS_2023_01/713463411 | [14 empty] | Online PSC | 2
9 | M | 28377106 | pouzdro izolační potrubní z pěnového polyetylenu 18/20mm | m | 25 |  | 0 |  |  | snížená |  | 0 | 7e-05 | 0.00175 | 0 | 0 | 32 | M | 2 |  |  |  | ROZPOCET | 0 | 0 | 0 | 0 | 0 | 2 | 0 | 16 | 1937001242
10 | M | 28377046 | pouzdro izolační potrubní z pěnového polyetylenu 22/25mm | m | 10 |  | 0 |  |  | snížená |  | 0 | 0.00011 | 0.0011 | 0 | 0 | 32 | M | 2 |  |  |  | ROZPOCET | 0 | 0 | 0 | 0 | 0 | 2 | 0 | 16 | -1528875838
11 | M | 28377049 | pouzdro izolační potrubní z pěnového polyetylenu 28/25mm | m | 20 |  | 0 |  |  | snížená |  | 0 | 0.00012 | 0.0024 | 0 | 0 | 32 | M | 2 |  |  |  | ROZPOCET | 0 | 0 | 0 | 0 | 0 | 2 | 0 | 16 | -81201038
12 | M | 283770561 | pouzdro izolační potrubní z pěnového polyetylenu 35/30mm | m | 30 |  | 0 |  |  | snížená |  | 0 | 0.00014 | 0.0042 | 0 | 0 | 32 | M | 2 |  |  |  | ROZPOCET | 0 | 0 | 0 | 0 | 0 | 2 | 0 | 16 | -1537973259
13 | M | 283770631 | pouzdro izolační potrubní z pěnového polyetylenu 45/30mm | m | 30 |  | 0 |  |  | snížená |  | 0 | 0.00016 | 0.0048 | 0 | 0 | 32 | M | 2 |  |  |  | ROZPOCET | 0 | 0 | 0 | 0 | 0 | 2 | 0 | 16 | -2114186134
14 | K | 998713102 | Přesun hmot pro izolace tepelné stanovený z hmotnosti přesunovaného materiálu vodorovná dopravní vzdálenost do 50 m v objektech výšky přes 6 m do 12 m | t | 0.014 |  | 0 |  |  | snížená |  | 0 | 0 | 0 | 0 | 0 | 16 | K | 2 |  |  |  | ROZPOCET | 0 | 0 | 0 | 0 | 0 | 2 | 0 | 16 | 117407117
| Online PSC |  | https://podminky.urs.cz/item/CS_URS_2023_01/998713102 | [14 empty] | Online PSC | 2
15 | K | 998713181 | Přesun hmot pro izolace tepelné stanovený z hmotnosti přesunovaného materiálu Příplatek k cenám za přesun prováděný bez použití mechanizace pro jakoukoliv výšku objektu | t | 0.014 |  | 0 |  |  | snížená |  | 0 | 0 | 0 | 0 | 0 | 16 | K | 2 |  |  |  | ROZPOCET | 0 | 0 | 0 | 0 | 0 | 2 | 0 | 16 | -928297107
| Online PSC |  | https://podminky.urs.cz/item/CS_URS_2023_01/998713181 | [14 empty] | Online PSC | 2
| D | 733 | Ústřední vytápění - rozvodné potrubí |  |  |  | 0 |  |  |  |  | 0 |  | 0.15867 |  | 0.1858 | 2 | D | 1 |  |  |  | ROZPOCET | [6 empty] | 0
16 | K | 733223302 | Potrubí z trubek měděných tvrdých spojovaných lisováním PN 16, T= +110°C Ø 18/1 | m | 25 |  | 0 |  |  | snížená |  | 0 | 0.00055324 | 0.013831 | 0 | 0 | 16 | K | 2 |  |  |  | ROZPOCET | 0 | 0 | 0 | 0 | 0 | 2 | 0 | 16 | 1744316192
| Online PSC |  | https://podminky.urs.cz/item/CS_URS_2023_01/733223302 | [14 empty] | Online PSC | 2
17 | K | 733223303 | Potrubí z trubek měděných tvrdých spojovaných lisováním PN 16, T= +110°C Ø 22/1 | m | 10 |  | 0 |  |  | snížená |  | 0 | 0.00070597 | 0.0070597 | 0 | 0 | 16 | K | 2 |  |  |  | ROZPOCET | 0 | 0 | 0 | 0 | 0 | 2 | 0 | 16 | -868590267
| Online PSC |  | https://podminky.urs.cz/item/CS_URS_2023_01/733223303 | [14 empty] | Online PSC | 2
18 | K | 733223304 | Potrubí z trubek měděných tvrdých spojovaných lisováním PN 16, T= +110°C Ø 28/1,5 | m | 20 |  | 0 |  |  | snížená |  | 0 | 0.0012511 | 0.025023 | 0 | 0 | 16 | K | 2 |  |  |  | ROZPOCET | 0 | 0 | 0 | 0 | 0 | 2 | 0 | 16 | 473827133
| Online PSC |  | https://podminky.urs.cz/item/CS_URS_2023_01/733223304 | [14 empty] | Online PSC | 2
19 | K | 733223305 | Potrubí z trubek měděných tvrdých spojovaných lisováním PN 16, T= +110°C Ø 35/1,5 | m | 30 |  | 0 |  |  | snížená |  | 0 | 0.0016152 | 0.048456 | 0 | 0 | 16 | K | 2 |  |  |  | ROZPOCET | 0 | 0 | 0 | 0 | 0 | 2 | 0 | 16 | -1098974236
| Online PSC |  | https://podminky.urs.cz/item/CS_URS_2023_01/733223305 | [14 empty] | Online PSC | 2
20 | K | 733223306 | Potrubí z trubek měděných tvrdých spojovaných lisováním PN 16, T= +110°C Ø 42/1,5 | m | 30 |  | 0 |  |  | snížená |  | 0 | 0.0019663 | 0.058988 | 0 | 0 | 16 | K | 2 |  |  |  | ROZPOCET | 0 | 0 | 0 | 0 | 0 | 2 | 0 | 16 | 472556624
| Online PSC |  | https://podminky.urs.cz/item/CS_URS_2023_01/733223306 | [14 empty] | Online PSC | 2
21 | K | 733231111 | Kompenzátory pro měděné potrubí tvaru U s hladkými ohyby s konci na vnitřní pájení D 15 | kus | 2 |  | 0 |  |  | snížená |  | 0 | 0.0001105 | 0.000221 | 0 | 0 | 16 | K | 2 |  |  |  | ROZPOCET | 0 | 0 | 0 | 0 | 0 | 2 | 0 | 16 | 194480920
| Online PSC |  | https://podminky.urs.cz/item/CS_URS_2023_01/733231111 | [14 empty] | Online PSC | 2
22 | K | 733231116 | Kompenzátory pro měděné potrubí tvaru U s hladkými ohyby s konci na vnitřní pájení D 35 | kus | 2 |  | 0 |  |  | snížená |  | 0 | 0.00062552 | 0.001251 | 0 | 0 | 16 | K | 2 |  |  |  | ROZPOCET | 0 | 0 | 0 | 0 | 0 | 2 | 0 | 16 | -271025939
| Online PSC |  | https://podminky.urs.cz/item/CS_URS_2023_01/733231116 | [14 empty] | Online PSC | 2
23 | K | 733290801 | Demontáž potrubí z trubek měděných Ø do 35/1,5 | m | 120 |  | 0 |  |  | snížená |  | 0 | 2.6e-05 | 0.00312 | 0.00106 | 0.1272 | 16 | K | 2 |  |  |  | ROZPOCET | 0 | 0 | 0 | 0 | 0 | 2 | 0 | 16 | -153944778
| Online PSC |  | https://podminky.urs.cz/item/CS_URS_2023_01/733290801 | [14 empty] | Online PSC | 2
24 | K | 733290802 | Demontáž potrubí z trubek měděných Ø přes 35/1,5 do 64/2,0 | m | 20 |  | 0 |  |  | snížená |  | 0 | 3.6e-05 | 0.00072 | 0.00293 | 0.0586 | 16 | K | 2 |  |  |  | ROZPOCET | 0 | 0 | 0 | 0 | 0 | 2 | 0 | 16 | -1872270477
| Online PSC |  | https://podminky.urs.cz/item/CS_URS_2023_01/733290802 | [14 empty] | Online PSC | 2
25 | K | 733291101 | Zkoušky těsnosti potrubí z trubek měděných Ø do 35/1,5 | m | 85 |  | 0 |  |  | snížená |  | 0 | 0 | 0 | 0 | 0 | 16 | K | 2 |  |  |  | ROZPOCET | 0 | 0 | 0 | 0 | 0 | 2 | 0 | 16 | 1831275451
| Online PSC |  | https://podminky.urs.cz/item/CS_URS_2023_01/733291101 | [14 empty] | Online PSC | 2
26 | K | 733291102 | Zkoušky těsnosti potrubí z trubek měděných Ø přes 35/1,5 do 64/2,0 | m | 30 |  | 0 |  |  | snížená |  | 0 | 0 | 0 | 0 | 0 | 16 | K | 2 |  |  |  | ROZPOCET | 0 | 0 | 0 | 0 | 0 | 2 | 0 | 16 | -1174302431
| Online PSC |  | https://podminky.urs.cz/item/CS_URS_2023_01/733291102 | [14 empty] | Online PSC | 2
27 | K | 998733102 | Přesun hmot pro rozvody potrubí stanovený z hmotnosti přesunovaného materiálu vodorovná dopravní vzdálenost do 50 m v objektech výšky přes 6 do 12 m | t | 0.159 |  | 0 |  |  | snížená |  | 0 | 0 | 0 | 0 | 0 | 16 | K | 2 |  |  |  | ROZPOCET | 0 | 0 | 0 | 0 | 0 | 2 | 0 | 16 | -2119384621
| Online PSC |  | https://podminky.urs.cz/item/CS_URS_2023_01/998733102 | [14 empty] | Online PSC | 2
28 | K | 998733181 | Přesun hmot pro rozvody potrubí stanovený z hmotnosti přesunovaného materiálu Příplatek k cenám za přesun prováděný bez použití mechanizace pro jakoukoliv výšku objektu | t | 0.159 |  | 0 |  |  | snížená |  | 0 | 0 | 0 | 0 | 0 | 16 | K | 2 |  |  |  | ROZPOCET | 0 | 0 | 0 | 0 | 0 | 2 | 0 | 16 | -759378430
| Online PSC |  | https://podminky.urs.cz/item/CS_URS_2023_01/998733181 | [14 empty] | Online PSC | 2
| D | 734 | Ústřední vytápění - armatury |  |  |  | 0 |  |  |  |  | 0 |  | 0.0050849 |  | 0.0099 | 2 | D | 1 |  |  |  | ROZPOCET | [6 empty] | 0
29 | K | 734200821 | Demontáž armatur závitových se dvěma závity do G 1/2 | kus | 22 |  | 0 |  |  | snížená |  | 0 | 9.12e-05 | 0.0020064 | 0.00045 | 0.0099 | 16 | K | 2 |  |  |  | ROZPOCET | 0 | 0 | 0 | 0 | 0 | 2 | 0 | 16 | -1122875066
| Online PSC |  | https://podminky.urs.cz/item/CS_URS_2023_01/734200821 | [14 empty] | Online PSC | 2
30 | K | 734209114 | Montáž závitových armatur se 2 závity G 3/4 (DN 20) | kus | 1 |  | 0 |  |  | snížená |  | 0 | 9.9851e-05 | 9.9851e-05 | 0 | 0 | 16 | K | 2 |  |  |  | ROZPOCET | 0 | 0 | 0 | 0 | 0 | 2 | 0 | 16 | 2096465644
| Online PSC |  | https://podminky.urs.cz/item/CS_URS_2023_01/734209114 | [14 empty] | Online PSC | 2
31 | M | 551280096 | ultrazvukový subkompaktní měřič energie tepla a chladu DN20 2,5m3/h, l=130mm | kus | 1 |  | 0 |  |  | snížená |  | 0 | 0.0025 | 0.0025 | 0 | 0 | 32 | M | 2 |  |  |  | ROZPOCET | 0 | 0 | 0 | 0 | 0 | 2 | 0 | 16 | -745584278
32 | K | 734211120 | Ventily odvzdušňovací závitové automatické PN 14 do 120°C G 1/2 | kus | 2 |  | 0 |  |  | snížená |  | 0 | 0.00023931 | 0.00047863 | 0 | 0 | 16 | K | 2 |  |  |  | ROZPOCET | 0 | 0 | 0 | 0 | 0 | 2 | 0 | 16 | 728692373
| Online PSC |  | https://podminky.urs.cz/item/CS_URS_2023_01/734211120 | [14 empty] | Online PSC | 2
33 | K | 998734102 | Přesun hmot pro armatury stanovený z hmotnosti přesunovaného materiálu vodorovná dopravní vzdálenost do 50 m v objektech výšky přes 6 do 12 m | t | 0.005 |  | 0 |  |  | snížená |  | 0 | 0 | 0 | 0 | 0 | 16 | K | 2 |  |  |  | ROZPOCET | 0 | 0 | 0 | 0 | 0 | 2 | 0 | 16 | -1842452112
| Online PSC |  | https://podminky.urs.cz/item/CS_URS_2023_01/998734102 | [14 empty] | Online PSC | 2
34 | K | 998734181 | Přesun hmot pro armatury stanovený z hmotnosti přesunovaného materiálu Příplatek k cenám za přesun prováděný bez použití mechanizace pro jakoukoliv výšku objektu | t | 0.005 |  | 0 |  |  | snížená |  | 0 | 0 | 0 | 0 | 0 | 16 | K | 2 |  |  |  | ROZPOCET | 0 | 0 | 0 | 0 | 0 | 2 | 0 | 16 | 382824412
| Online PSC |  | https://podminky.urs.cz/item/CS_URS_2023_01/998734181 | [14 empty] | Online PSC | 2
| D | 735 | Ústřední vytápění - otopná tělesa |  |  |  | 0 |  |  |  |  | 0 |  | 0.00125 |  | 0 | 2 | D | 1 |  |  |  | ROZPOCET | [6 empty] | 0
35 | K | 735531044R | Montáž, instalace a napojení tepelného čidla | kus | 2 |  | 0 |  |  | snížená |  | 0 | 0 | 0 | 0 | 0 | 16 | K | 2 |  |  |  | ROZPOCET | 0 | 0 | 0 | 0 | 0 | 2 | 0 | 16 | -1641627572
| VV |  | "FCU" 2 |  | 2 | [12 empty] | VV | 2 | 2 | True | 0 | ROZPOCET
36 | M | 405110601 | čidlo teplotní prostorové | kus | 2 |  | 0 |  |  | snížená |  | 0 | 0.0004 | 0.0008 | 0 | 0 | 32 | M | 2 |  |  |  | ROZPOCET | 0 | 0 | 0 | 0 | 0 | 2 | 0 | 16 | -57541154
| VV |  | "FCU" 2 |  | 2 | [12 empty] | VV | 2 | 2 | True | 0 | ROZPOCET
37 | K | 735531045R | Montáž a zapojení termostatu na zeď | kus | 3 |  | 0 |  |  | snížená |  | 0 | 0 | 0 | 0 | 0 | 16 | K | 2 |  |  |  | ROZPOCET | 0 | 0 | 0 | 0 | 0 | 2 | 0 | 16 | 1652559528
| VV |  | "FCU" 3 |  | 3 | [12 empty] | VV | 2 | 2 | True | 0 | ROZPOCET
38 | M | 286163361 | termostat prostorový s týdenním programm | kus | 3 |  | 0 |  |  | snížená |  | 0 | 0.00015 | 0.00045 | 0 | 0 | 32 | M | 2 |  |  |  | ROZPOCET | 0 | 0 | 0 | 0 | 0 | 2 | 0 | 16 | 964280807
39 | K | 998735102 | Přesun hmot pro otopná tělesa stanovený z hmotnosti přesunovaného materiálu vodorovná dopravní vzdálenost do 50 m v objektech výšky přes 6 do 12 m | t | 0.001 |  | 0 |  |  | snížená |  | 0 | 0 | 0 | 0 | 0 | 16 | K | 2 |  |  |  | ROZPOCET | 0 | 0 | 0 | 0 | 0 | 2 | 0 | 16 | 2012105156
| Online PSC |  | https://podminky.urs.cz/item/CS_URS_2023_01/998735102 | [14 empty] | Online PSC | 2
40 | K | 998735181 | Přesun hmot pro otopná tělesa stanovený z hmotnosti přesunovaného materiálu Příplatek k cenám za přesun prováděný bez použití mechanizace pro jakoukoliv výšku objektu | t | 0.001 |  | 0 |  |  | snížená |  | 0 | 0 | 0 | 0 | 0 | 16 | K | 2 |  |  |  | ROZPOCET | 0 | 0 | 0 | 0 | 0 | 2 | 0 | 16 | 1136597241
| Online PSC |  | https://podminky.urs.cz/item/CS_URS_2023_01/998735181 | [14 empty] | Online PSC | 2
| D | 751 | Vzduchotechnika |  |  |  | 0 |  |  |  |  | 0 |  | 0.5704 |  | 0 | 2 | D | 1 |  |  |  | ROZPOCET | [6 empty] | 0
41 | K | 751311092 | Montáž vyústi čtyřhranné do čtyřhranného potrubí, průřezu přes 0,040 do 0,080 m2 | kus | 2 |  | 0 |  |  | snížená |  | 0 | 0 | 0 | 0 | 0 | 16 | K | 2 |  |  |  | ROZPOCET | 0 | 0 | 0 | 0 | 0 | 2 | 0 | 16 | 728018214
| Online PSC |  | https://podminky.urs.cz/item/CS_URS_2023_01/751311092 | [14 empty] | Online PSC | 2
| VV |  | "FCU3.1" 2 |  | 2 | [12 empty] | VV | 2 | 2 | True | 0 | ROZPOCET
42 | M | 429726691 | panel výdechu pro čtyřhranné potrubí izolovaná | kus | 2 |  | 0 |  |  | snížená |  | 0 | 0.0005 | 0.001 | 0 | 0 | 32 | M | 2 |  |  |  | ROZPOCET | 0 | 0 | 0 | 0 | 0 | 2 | 0 | 16 | 646325379
| VV |  | "FCU3.1" 2 |  | 2 | [12 empty] | VV | 2 | 2 | True | 0 | ROZPOCET
43 | K | 751311111 | Montáž vyústi čtyřhranné do kruhového potrubí, průřezu do 0,040 m2 | kus | 6 |  | 0 |  |  | snížená |  | 0 | 0 | 0 | 0 | 0 | 16 | K | 2 |  |  |  | ROZPOCET | 0 | 0 | 0 | 0 | 0 | 2 | 0 | 16 | -1227133416
| Online PSC |  | https://podminky.urs.cz/item/CS_URS_2023_01/751311111 | [14 empty] | Online PSC | 2
| VV |  | "FCU1.3" 6 |  | 6 | [12 empty] | VV | 2 | 2 | True | 0 | ROZPOCET
44 | M | 429730091 | výdechová komora FCU d200 | kus | 6 |  | 0 |  |  | snížená |  | 0 | 0.0001 | 0.0006 | 0 | 0 | 32 | M | 2 |  |  |  | ROZPOCET | 0 | 0 | 0 | 0 | 0 | 2 | 0 | 16 | -1799930150
| VV |  | "FCU1.3" 6 |  | 6 | [12 empty] | VV | 2 | 2 | True | 0 | ROZPOCET
45 | K | 751731141R | Montáž fan-coilu podstropního čtyřtrubního | kus | 8 |  | 0 |  |  | snížená |  | 0 | 0 | 0 | 0 | 0 | 16 | K | 2 |  |  |  | ROZPOCET | 0 | 0 | 0 | 0 | 0 | 2 | 0 | 16 | 1301689310
46 | M | 429520351.3 | fan-coil podstropní FCU1.3 | kus | 6 |  | 0 |  |  | snížená |  | 0 | 0.056 | 0.336 | 0 | 0 | 32 | M | 2 |  |  |  | ROZPOCET | 0 | 0 | 0 | 0 | 0 | 2 | 0 | 16 | 1148165562
| P |  | Poznámka k položce: cirkulační, podstropní, 4-trubka, topení a chlazení, EC motorventilátor 230 V, včetně čerpadla kondenzátu, filtr G1 | [14 empty] | P | 2
47 | M | 429520353.1 | fan-coil podstropní FCU3.1 | kus | 2 |  | 0 |  |  | snížená |  | 0 | 0.026 | 0.052 | 0 | 0 | 32 | M | 2 |  |  |  | ROZPOCET | 0 | 0 | 0 | 0 | 0 | 2 | 0 | 16 | -706382984
| P |  | Poznámka k položce: cirkulační, podstropní, 4-trubka, topení a chlazení, EC motorventilátor 230 V, včetně čerpadla kondenzátu, filtr G1 | [14 empty] | P | 2
48 | M | 4295203589 | elektroskříň pro FCU včetně modulu AC-EC | kus | 8 |  | 0 |  |  | snížená |  | 0 | 0.0026 | 0.0208 | 0 | 0 | 32 | M | 2 |  |  |  | ROZPOCET | 0 | 0 | 0 | 0 | 0 | 2 | 0 | 16 | 1722060712
| VV |  | "FCU1.3" 6 |  | 6 | [12 empty] | VV | 2 | 2 | True | 0 | ROZPOCET
| VV |  | "FCU3.1" 2 |  | 2 | [12 empty] | VV | 2 | 2 | True | 0 | ROZPOCET
49 | K | 751793001 | Doplnění chladiva do systému | kg | 160 |  | 0 |  |  | snížená |  | 0 | 0 | 0 | 0 | 0 | 16 | K | 2 |  |  |  | ROZPOCET | 0 | 0 | 0 | 0 | 0 | 2 | 0 | 16 | -1118610073
| Online PSC |  | https://podminky.urs.cz/item/CS_URS_2023_01/751793001 | [14 empty] | Online PSC | 2
50 | M | 10892003 | chladivo R410A 10kg | kg | 160 |  | 0 |  |  | snížená |  | 0 | 0.001 | 0.16 | 0 | 0 | 32 | M | 2 |  |  |  | ROZPOCET | 0 | 0 | 0 | 0 | 0 | 2 | 0 | 16 | 1202840744
51 | K | 998751101 | Přesun hmot pro vzduchotechniku stanovený z hmotnosti přesunovaného materiálu vodorovná dopravní vzdálenost do 100 m v objektech výšky do 12 m | t | 0.57 |  | 0 |  |  | snížená |  | 0 | 0 | 0 | 0 | 0 | 16 | K | 2 |  |  |  | ROZPOCET | 0 | 0 | 0 | 0 | 0 | 2 | 0 | 16 | 723620274
| Online PSC |  | https://podminky.urs.cz/item/CS_URS_2023_01/998751101 | [14 empty] | Online PSC | 2
52 | K | 998751181 | Přesun hmot pro vzduchotechniku stanovený z hmotnosti přesunovaného materiálu Příplatek k cenám za přesun prováděný bez použití mechanizace pro jakoukoliv výšku objektu | t | 0.57 |  | 0 |  |  | snížená |  | 0 | 0 | 0 | 0 | 0 | 16 | K | 2 |  |  |  | ROZPOCET | 0 | 0 | 0 | 0 | 0 | 2 | 0 | 16 | -1541372687
| Online PSC |  | https://podminky.urs.cz/item/CS_URS_2023_01/998751181 | [14 empty] | Online PSC | 2
| D | 767 | Konstrukce zámečnické |  |  |  | 0 |  |  |  |  | 0 |  | 0.075363 |  | 0 | 2 | D | 1 |  |  |  | ROZPOCET | [6 empty] | 0
53 | K | 767995111 | Montáž ostatních atypických zámečnických konstrukcí hmotnosti do 5 kg | kg | 69.237 |  | 0 |  |  | snížená |  | 0 | 6.7487e-05 | 0.0046726 | 0 | 0 | 16 | K | 2 |  |  |  | ROZPOCET | 0 | 0 | 0 | 0 | 0 | 2 | 0 | 16 | -1516564927
| Online PSC |  | https://podminky.urs.cz/item/CS_URS_2023_01/767995111 | [14 empty] | Online PSC | 2
| VV |  | ***10 ks jednoduchých závěsů pro rozvody potrubí | [14 empty] | VV | 2 | 1 | True | 0 | ROZPOCET
| VV |  | "l=0,6 m x 2ks_10 ks" (0,6*2*0,617)*10 |  | 7.404 | [12 empty] | VV | 2 | 2 | True | 0 | ROZPOCET
| VV |  | ***20 ks dvojitých závěsů pro rozvody potrubí | [14 empty] | VV | 2 | 1 | True | 0 | ROZPOCET
| VV |  | "l=0,6 m x 2ks_20 ks" (0,6*2*0,617)*20 |  | 14.808 | [12 empty] | VV | 2 | 2 | True | 0 | ROZPOCET
| VV |  | ***10 ks jednoduchých závěsů pro rozvody potrubí | [14 empty] | VV | 2 | 1 | True | 0 | ROZPOCET
| VV |  | "L35/35/4_l=0,45 m_10 ks" (0,45*2,09)*10 |  | 9.405 | [12 empty] | VV | 2 | 2 | True | 0 | ROZPOCET
| VV |  | ***20 ks dvojitých závěsů pro rozvody potrubí | [14 empty] | VV | 2 | 1 | True | 0 | ROZPOCET
| VV |  | "L35/35/4_l=0,45 m_20 ks" (0,45*2,09)*20*2 |  | 37.62 | [12 empty] | VV | 2 | 2 | True | 0 | ROZPOCET
54 | M | 31197003 | tyč závitová Pz 4.6 M10 | m | 39.24 |  | 0 |  |  | snížená |  | 0 | 0.00046 | 0.01805 | 0 | 0 | 32 | M | 2 |  |  |  | ROZPOCET | 0 | 0 | 0 | 0 | 0 | 2 | 0 | 16 | 2044576875
| VV |  | ***10 ks jednoduchých závěsů pro rozvody potrubí | [14 empty] | VV | 2 | 1 | True | 0 | ROZPOCET
| VV |  | "l=0,6 m x 2ks_10 ks" (0,6*2)*10*1,09 |  | 13.08 | [12 empty] | VV | 2 | 2 | True | 0 | ROZPOCET
| VV |  | ***20 ks dvojitých závěsů pro rozvody potrubí | [14 empty] | VV | 2 | 1 | True | 0 | ROZPOCET
| VV |  | "l=0,6 m x 2ks_20 ks" (0,6*2)*20*1,09 |  | 26.16 | [12 empty] | VV | 2 | 2 | True | 0 | ROZPOCET
55 | M | 13010410 | úhelník ocelový rovnostranný jakost S235JR (11 375) 35x35x4mm | t | 0.051 |  | 0 |  |  | snížená |  | 0 | 1 | 0.051 | 0 | 0 | 32 | M | 2 |  |  |  | ROZPOCET | 0 | 0 | 0 | 0 | 0 | 2 | 0 | 16 | 966181165
| VV |  | ***10 ks jednoduchých závěsů pro rozvody potrubí | [14 empty] | VV | 2 | 1 | True | 0 | ROZPOCET
| VV |  | "L35/35/4_l=0,45 m_10 ks" (0,45*2,09)*10/1000*1,09 |  | 0.01 | [12 empty] | VV | 2 | 2 | True | 0 | ROZPOCET
| VV |  | ***20 ks dvojitých závěsů pro rozvody potrubí | [14 empty] | VV | 2 | 1 | True | 0 | ROZPOCET
| VV |  | "L35/35/4_l=0,45 m_20 ks" (0,45*2,09)*20*2/1000*1,09 |  | 0.041 | [12 empty] | VV | 2 | 2 | True | 0 | ROZPOCET
56 | M | 31111005 | matice přesná šestihranná Pz DIN 934-8 M10 | 100 kus | 2 |  | 0 |  |  | snížená |  | 0 | 0.00041 | 0.00082 | 0 | 0 | 32 | M | 2 |  |  |  | ROZPOCET | 0 | 0 | 0 | 0 | 0 | 2 | 0 | 16 | -779063816
| VV |  | ***10 ks jednoduchých závěsů pro rozvody potrubí | [14 empty] | VV | 2 | 1 | True | 0 | ROZPOCET
| VV |  | 10*4/100 |  | 0.4 | [12 empty] | VV | 2 | 2 | True | 0 | ROZPOCET
| VV |  | ***20 ks dvojitých závěsů pro rozvody potrubí | [14 empty] | VV | 2 | 1 | True | 0 | ROZPOCET
| VV |  | 20*4*2/100 |  | 1.6 | [12 empty] | VV | 2 | 2 | True | 0 | ROZPOCET
57 | M | 31120005 | podložka DIN 125-A ZB D 10mm | 100 kus | 2 |  | 0 |  |  | snížená |  | 0 | 0.00041 | 0.00082 | 0 | 0 | 32 | M | 2 |  |  |  | ROZPOCET | 0 | 0 | 0 | 0 | 0 | 2 | 0 | 16 | 415324934
| VV |  | ***10 ks jednoduchých závěsů pro rozvody potrubí | [14 empty] | VV | 2 | 1 | True | 0 | ROZPOCET
| VV |  | 10*4/100 |  | 0.4 | [12 empty] | VV | 2 | 2 | True | 0 | ROZPOCET
| VV |  | ***20 ks dvojitých závěsů pro rozvody potrubí | [14 empty] | VV | 2 | 1 | True | 0 | ROZPOCET
| VV |  | 20*4*2/100 |  | 1.6 | [12 empty] | VV | 2 | 2 | True | 0 | ROZPOCET
58 | K | 998767102 | Přesun hmot pro zámečnické konstrukce stanovený z hmotnosti přesunovaného materiálu vodorovná dopravní vzdálenost do 50 m v objektech výšky přes 6 do 12 m | t | 0.075 |  | 0 |  |  | snížená |  | 0 | 0 | 0 | 0 | 0 | 16 | K | 2 |  |  |  | ROZPOCET | 0 | 0 | 0 | 0 | 0 | 2 | 0 | 16 | -1715332016
| Online PSC |  | https://podminky.urs.cz/item/CS_URS_2023_01/998767102 | [14 empty] | Online PSC | 2
59 | K | 998767181 | Přesun hmot pro zámečnické konstrukce stanovený z hmotnosti přesunovaného materiálu Příplatek k cenám za přesun prováděný bez použití mechanizace pro jakoukoliv výšku objektu | t | 0.075 |  | 0 |  |  | snížená |  | 0 | 0 | 0 | 0 | 0 | 16 | K | 2 |  |  |  | ROZPOCET | 0 | 0 | 0 | 0 | 0 | 2 | 0 | 16 | 1066794800
| Online PSC |  | https://podminky.urs.cz/item/CS_URS_2023_01/998767181 | [14 empty] | Online PSC | 2
| D | 783 | Dokončovací práce - nátěry |  |  |  | 0 |  |  |  |  | 0 |  | 0.001085 |  | 0 | 2 | D | 1 |  |  |  | ROZPOCET | [6 empty] | 0
60 | K | 783301313 | Příprava podkladu zámečnických konstrukcí před provedením nátěru odmaštění odmašťovačem ředidlovým | m2 | 8.037 |  | 0 |  |  | snížená |  | 0 | 6.7e-05 | 0.00053848 | 0 | 0 | 16 | K | 2 |  |  |  | ROZPOCET | 0 | 0 | 0 | 0 | 0 | 2 | 0 | 16 | 427738461
| Online PSC |  | https://podminky.urs.cz/item/CS_URS_2023_01/783301313 | [14 empty] | Online PSC | 2
61 | K | 783314203 | Základní antikorozní nátěr zámečnických konstrukcí jednonásobný syntetický samozákladující | m2 | 8.037 |  | 0 |  |  | snížená |  | 0 | 0.000135 | 0.001085 | 0 | 0 | 16 | K | 2 |  |  |  | ROZPOCET | 0 | 0 | 0 | 0 | 0 | 2 | 0 | 16 | 2071308249
| Online PSC |  | https://podminky.urs.cz/item/CS_URS_2023_01/783314203 | [14 empty] | Online PSC | 2
| VV |  | ***10 ks jednoduchých závěsů pro rozvody potrubí | [14 empty] | VV | 2 | 1 | True | 0 | ROZPOCET
| VV |  | "l=0,6 m x 2ks_10 ks" (2*PI*0,05*0,05+2*PI*0,005*0,6)*10 |  | 0.346 | [12 empty] | VV | 2 | 2 | True | 0 | ROZPOCET
| VV |  | ***20 ks dvojitých závěsů pro rozvody potrubí | [14 empty] | VV | 2 | 1 | True | 0 | ROZPOCET
| VV |  | "l=0,6 m x 2ks_20 ks" (2*PI*0,05*0,05+2*PI*0,005*0,6)*20 |  | 0.691 | [12 empty] | VV | 2 | 2 | True | 0 | ROZPOCET
| VV |  | ***10 ks jednoduchých závěsů pro rozvody potrubí | [14 empty] | VV | 2 | 1 | True | 0 | ROZPOCET
| VV |  | "L35/35/4_l=0,45 m_10 ks" 0,14*10 |  | 1.4 | [12 empty] | VV | 2 | 2 | True | 0 | ROZPOCET
| VV |  | ***20 ks dvojitých závěsů pro rozvody potrubí | [14 empty] | VV | 2 | 1 | True | 0 | ROZPOCET
| VV |  | "L35/35/4_l=0,45 m_20 ks" 0,14*2*20 |  | 5.6 | [12 empty] | VV | 2 | 2 | True | 0 | ROZPOCET

## SO 103 D1.4.2_CHL - Chlazení
{7086c3ce-7abe-46fb-96b7-2223af7eec6d}
1
| KRYCÍ LIST SOUPISU PRACÍ | [7 empty] | v --- níže se nacházejí doplnkové a pomocné údaje k sestavám --- v | [8 empty] | False
Stavba:
Rekonstrukce vzduchotechniky v bytovém domě
Objekt:
468.3 - Etapa č. 3 (SO.103)
Soupis:
SO 103 D1.4.2_CHL - Chlazení
| KSO: |  |  |  |  | CC-CZ:
| Místo: |  | náměstí Svobody 728/1 |  |  | Datum: | 3. 1. 2023
| Zadavatel: |  |  |  |  | IČ:
|  | SNEO a.s |  |  |  | DIČ:
| Uchazeč: |  |  |  |  | IČ: | Vyplň údaj
|  | Vyplň údaj |  |  |  | DIČ: | Vyplň údaj
| Projektant: |  |  |  |  | IČ:
|  | Ing. Filip Nehonský |  |  |  | DIČ:
| Zpracovatel: |  |  |  |  | IČ:
|  | Pavel Novotný |  |  |  | DIČ:
Poznámka:
| Cena bez DPH | [5 empty] | 0
|  |  | Základ daně |  |  | Sazba daně | Výše daně
| DPH | základní | 0 |  |  | 21% | 0
|  | snížená | 0 |  |  | 15% | 0
|  | zákl. přenesená | 0 |  |  | 21% | 0
|  | sníž. přenesená | 0 |  |  | 15% | 0
|  | nulová | 0 |  |  | 0% | 0
| Cena s DPH |  |  | v | CZK |  | 0
REKAPITULACE ČLENĚNÍ SOUPISU PRACÍ
Stavba:
Rekonstrukce vzduchotechniky v bytovém domě
Objekt:
468.3 - Etapa č. 3 (SO.103)
Soupis:
SO 103 D1.4.2_CHL - Chlazení
Místo: |  |  | náměstí Svobody 728/1 |  |  | Datum: | 3. 1. 2023
Zadavatel: |  |  | SNEO a.s |  |  | Projektant: | Ing. Filip Nehonský
Uchazeč: |  |  | Vyplň údaj |  |  | Zpracovatel: | Pavel Novotný
Kód dílu - Popis | [6 empty] | Cena celkem [CZK]
Náklady stavby celkem | [6 empty] | 0 | [11 empty] | -1
| HSV - Práce a dodávky HSV | [5 empty] | 0
| 9 - Ostatní konstrukce a práce, bourání | [5 empty] | 0
| 998 - Přesun hmot | [5 empty] | 0
| PSV - Práce a dodávky PSV | [5 empty] | 0
| 713 - Izolace tepelné | [5 empty] | 0
| 733 - Ústřední vytápění - rozvodné potrubí | [5 empty] | 0
| 734 - Ústřední vytápění - armatury | [5 empty] | 0
| 767 - Konstrukce zámečnické | [5 empty] | 0
| 783 - Dokončovací práce - nátěry | [5 empty] | 0
SOUPIS PRACÍ
Stavba:
Rekonstrukce vzduchotechniky v bytovém domě
Objekt:
468.3 - Etapa č. 3 (SO.103)
Soupis:
SO 103 D1.4.2_CHL - Chlazení
Místo: |  |  | náměstí Svobody 728/1 |  |  | Datum: | 3. 1. 2023
Zadavatel: |  |  | SNEO a.s |  |  | Projektant: | Ing. Filip Nehonský
Uchazeč: |  |  | Vyplň údaj |  |  | Zpracovatel: | Pavel Novotný
PČ | Typ | Kód | Popis | MJ | Množství | J.cena [CZK] | Cena celkem [CZK] | Cenová soustava |  | DPH | J. Nh [h] | Nh celkem [h] | J. hmotnost [t] | Hmotnost celkem [t] | J. suť [t] | Suť Celkem [t]
Náklady soupisu celkem | [6 empty] | 0 |  |  |  |  | 0 |  | 0.50893 |  | 0 |  | D | -1 | [10 empty] | 0
| D | HSV | Práce a dodávky HSV |  |  |  | 0 |  |  |  |  | 0 |  | 0.011061 |  | 0 | 1 | D | 0 |  |  |  | ROZPOCET | [6 empty] | 0
| D | 9 | Ostatní konstrukce a práce, bourání |  |  |  | 0 |  |  |  |  | 0 |  | 0.011061 |  | 0 | 1 | D | 1 |  |  |  | ROZPOCET | [6 empty] | 0
1 | K | 953961112 | Kotvy chemické s vyvrtáním otvoru do betonu, železobetonu nebo tvrdého kamene tmel, velikost M 10, hloubka 90 mm | kus | 140 |  | 0 |  |  | snížená |  | 0 | 9.006e-06 | 0.0012608 | 0 | 0 | 4 | K | 2 |  |  |  | ROZPOCET | 0 | 0 | 0 | 0 | 0 | 2 | 0 | 4 | -1889102564
| Online PSC |  | https://podminky.urs.cz/item/CS_URS_2022_01/953961112 | [14 empty] | Online PSC | 2
| VV |  | ***70 ks závěsů pro rozvody potrubí | [14 empty] | VV | 2 | 1 | True | 0 | ROZPOCET
| VV |  | 70*2 |  | 140 | [12 empty] | VV | 2 | 2 | True | 0 | ROZPOCET
2 | K | 953965115 | Kotvy chemické s vyvrtáním otvoru kotevní šrouby pro chemické kotvy, velikost M 10, délka 130 mm | kus | 140 |  | 0 |  |  | snížená |  | 0 | 7e-05 | 0.0098 | 0 | 0 | 4 | K | 2 |  |  |  | ROZPOCET | 0 | 0 | 0 | 0 | 0 | 2 | 0 | 4 | -289106804
| Online PSC |  | https://podminky.urs.cz/item/CS_URS_2023_01/953965115 | [14 empty] | Online PSC | 2
| D | 998 | Přesun hmot |  |  |  | 0 |  |  |  |  | 0 |  | 0 |  | 0 | 1 | D | 1 |  |  |  | ROZPOCET | [6 empty] | 0
3 | K | 998018002 | Přesun hmot pro budovy občanské výstavby, bydlení, výrobu a služby ruční - bez užití mechanizace vodorovná dopravní vzdálenost do 100 m pro budovy s jakoukoliv nosnou konstrukcí výšky přes 6 do 12 m | t | 0.017 |  | 0 |  |  | snížená |  | 0 | 0 | 0 | 0 | 0 | 4 | K | 2 |  |  |  | ROZPOCET | 0 | 0 | 0 | 0 | 0 | 2 | 0 | 4 | 1559980393
| Online PSC |  | https://podminky.urs.cz/item/CS_URS_2023_01/998018002 | [14 empty] | Online PSC | 2
| D | PSV | Práce a dodávky PSV |  |  |  | 0 |  |  |  |  | 0 |  | 0.49787 |  | 0 | 2 | D | 0 |  |  |  | ROZPOCET | [6 empty] | 0
| D | 713 | Izolace tepelné |  |  |  | 0 |  |  |  |  | 0 |  | 0.04739 |  | 0 | 2 | D | 1 |  |  |  | ROZPOCET | [6 empty] | 0
4 | K | 713463411 | Montáž izolace tepelné potrubí a ohybů tvarovkami nebo deskami potrubními pouzdry návlekovými izolačními hadicemi potrubí a ohybů | m | 140 |  | 0 |  |  | snížená |  | 0 | 0 | 0 | 0 | 0 | 16 | K | 2 |  |  |  | ROZPOCET | 0 | 0 | 0 | 0 | 0 | 2 | 0 | 16 | 2009599928
| Online PSC |  | https://podminky.urs.cz/item/CS_URS_2023_01/713463411 | [14 empty] | Online PSC | 2
5 | M | 283001902 | chlorkaučuková tepelná návleková izolace 18/19 mm | m | 10 |  | 0 |  |  | snížená |  | 0 | 0.0003 | 0.003 | 0 | 0 | 32 | M | 2 |  |  |  | ROZPOCET | 0 | 0 | 0 | 0 | 0 | 2 | 0 | 16 | 1883026426
6 | M | 283001903 | chlorkaučuková tepelná návleková izolace 22/19 mm | m | 30 |  | 0 |  |  | snížená |  | 0 | 0.0003 | 0.009 | 0 | 0 | 32 | M | 2 |  |  |  | ROZPOCET | 0 | 0 | 0 | 0 | 0 | 2 | 0 | 16 | 1408724819
7 | M | 283001904 | chlorkaučuková tepelná návleková izolace 28/19 mm | m | 10 |  | 0 |  |  | snížená |  | 0 | 0.0003 | 0.003 | 0 | 0 | 32 | M | 2 |  |  |  | ROZPOCET | 0 | 0 | 0 | 0 | 0 | 2 | 0 | 16 | 1998310250
8 | M | 283001905 | chlorkaučuková tepelná návleková izolace 35/19 mm | m | 30 |  | 0 |  |  | snížená |  | 0 | 0.0003 | 0.009 | 0 | 0 | 32 | M | 2 |  |  |  | ROZPOCET | 0 | 0 | 0 | 0 | 0 | 2 | 0 | 16 | 723705861
9 | M | 283001906 | chlorkaučuková tepelná návleková izolace 42/19 mm | m | 20 |  | 0 |  |  | snížená |  | 0 | 0.0003 | 0.006 | 0 | 0 | 32 | M | 2 |  |  |  | ROZPOCET | 0 | 0 | 0 | 0 | 0 | 2 | 0 | 16 | -1262567621
10 | M | 283003907 | chlorkaučuková tepelná návleková izolace 54/32 mm | m | 40 |  | 0 |  |  | snížená |  | 0 | 0.0003 | 0.012 | 0 | 0 | 32 | M | 2 |  |  |  | ROZPOCET | 0 | 0 | 0 | 0 | 0 | 2 | 0 | 16 | 1866524305
11 | M | 423001902 | termoizolační objímka potrubí 18/35mm | kus | 4 |  | 0 |  |  | snížená |  | 0 | 0.00011 | 0.00044 | 0 | 0 | 32 | M | 2 |  |  |  | ROZPOCET | 0 | 0 | 0 | 0 | 0 | 2 | 0 | 16 | 781834463
| P |  | Poznámka k položce: izolační pouzdro ze syntetického kaučuku a PIR pěny | [14 empty] | P | 2
12 | M | 423001903 | termoizolační objímka potrubí 22/35mm | kus | 10 |  | 0 |  |  | snížená |  | 0 | 0.00011 | 0.0011 | 0 | 0 | 32 | M | 2 |  |  |  | ROZPOCET | 0 | 0 | 0 | 0 | 0 | 2 | 0 | 16 | -1060951902
| P |  | Poznámka k položce: izolační pouzdro ze syntetického kaučuku a PIR pěny | [14 empty] | P | 2
13 | M | 423001904 | termoizolační objímka potrubí 28/35mm | kus | 4 |  | 0 |  |  | snížená |  | 0 | 0.00011 | 0.00044 | 0 | 0 | 32 | M | 2 |  |  |  | ROZPOCET | 0 | 0 | 0 | 0 | 0 | 2 | 0 | 16 | -1315647882
| P |  | Poznámka k položce: izolační pouzdro ze syntetického kaučuku a PIR pěny | [14 empty] | P | 2
14 | M | 423001905 | termoizolační objímka potrubí 35/35mm | kus | 10 |  | 0 |  |  | snížená |  | 0 | 0.00011 | 0.0011 | 0 | 0 | 32 | M | 2 |  |  |  | ROZPOCET | 0 | 0 | 0 | 0 | 0 | 2 | 0 | 16 | 334483816
| P |  | Poznámka k položce: izolační pouzdro ze syntetického kaučuku a PIR pěny | [14 empty] | P | 2
15 | M | 423001906 | termoizolační objímka potrubí 42/35mm | kus | 8 |  | 0 |  |  | snížená |  | 0 | 0.00011 | 0.00088 | 0 | 0 | 32 | M | 2 |  |  |  | ROZPOCET | 0 | 0 | 0 | 0 | 0 | 2 | 0 | 16 | -1592736351
| P |  | Poznámka k položce: izolační pouzdro ze syntetického kaučuku a PIR pěny | [14 empty] | P | 2
16 | M | 423001907 | termoizolační objímka potrubí 54/35mm | kus | 13 |  | 0 |  |  | snížená |  | 0 | 0.00011 | 0.00143 | 0 | 0 | 32 | M | 2 |  |  |  | ROZPOCET | 0 | 0 | 0 | 0 | 0 | 2 | 0 | 16 | -1625608054
| P |  | Poznámka k položce: izolační pouzdro ze syntetického kaučuku a PIR pěny | [14 empty] | P | 2
17 | K | 998713102 | Přesun hmot pro izolace tepelné stanovený z hmotnosti přesunovaného materiálu vodorovná dopravní vzdálenost do 50 m v objektech výšky přes 6 m do 12 m | t | 0.047 |  | 0 |  |  | snížená |  | 0 | 0 | 0 | 0 | 0 | 16 | K | 2 |  |  |  | ROZPOCET | 0 | 0 | 0 | 0 | 0 | 2 | 0 | 16 | 1063064526
| Online PSC |  | https://podminky.urs.cz/item/CS_URS_2023_01/998713102 | [14 empty] | Online PSC | 2
18 | K | 998713181 | Přesun hmot pro izolace tepelné stanovený z hmotnosti přesunovaného materiálu Příplatek k cenám za přesun prováděný bez použití mechanizace pro jakoukoliv výšku objektu | t | 0.047 |  | 0 |  |  | snížená |  | 0 | 0 | 0 | 0 | 0 | 16 | K | 2 |  |  |  | ROZPOCET | 0 | 0 | 0 | 0 | 0 | 2 | 0 | 16 | 1351735918
| Online PSC |  | https://podminky.urs.cz/item/CS_URS_2023_01/998713181 | [14 empty] | Online PSC | 2
| D | 733 | Ústřední vytápění - rozvodné potrubí |  |  |  | 0 |  |  |  |  | 0 |  | 0.3079 |  | 0 | 2 | D | 1 |  |  |  | ROZPOCET | [6 empty] | 0
21 | K | 733223302 | Potrubí z trubek měděných tvrdých spojovaných lisováním PN 16, T= +110°C Ø 18/1 | m | 10 |  | 0 |  |  | snížená |  | 0 | 0.00055324 | 0.0055324 | 0 | 0 | 16 | K | 2 |  |  |  | ROZPOCET | 0 | 0 | 0 | 0 | 0 | 2 | 0 | 16 | 291233864
| Online PSC |  | https://podminky.urs.cz/item/CS_URS_2023_01/733223302 | [14 empty] | Online PSC | 2
22 | K | 733223303 | Potrubí z trubek měděných tvrdých spojovaných lisováním PN 16, T= +110°C Ø 22/1 | m | 30 |  | 0 |  |  | snížená |  | 0 | 0.00070597 | 0.021179 | 0 | 0 | 16 | K | 2 |  |  |  | ROZPOCET | 0 | 0 | 0 | 0 | 0 | 2 | 0 | 16 | 65406268
| Online PSC |  | https://podminky.urs.cz/item/CS_URS_2023_01/733223303 | [14 empty] | Online PSC | 2
23 | K | 733223304 | Potrubí z trubek měděných tvrdých spojovaných lisováním PN 16, T= +110°C Ø 28/1,5 | m | 10 |  | 0 |  |  | snížená |  | 0 | 0.0012511 | 0.012511 | 0 | 0 | 16 | K | 2 |  |  |  | ROZPOCET | 0 | 0 | 0 | 0 | 0 | 2 | 0 | 16 | -33653180
| Online PSC |  | https://podminky.urs.cz/item/CS_URS_2023_01/733223304 | [14 empty] | Online PSC | 2
24 | K | 733223305 | Potrubí z trubek měděných tvrdých spojovaných lisováním PN 16, T= +110°C Ø 35/1,5 | m | 30 |  | 0 |  |  | snížená |  | 0 | 0.0016152 | 0.048456 | 0 | 0 | 16 | K | 2 |  |  |  | ROZPOCET | 0 | 0 | 0 | 0 | 0 | 2 | 0 | 16 | -2126088381
| Online PSC |  | https://podminky.urs.cz/item/CS_URS_2023_01/733223305 | [14 empty] | Online PSC | 2
25 | K | 733223306 | Potrubí z trubek měděných tvrdých spojovaných lisováním PN 16, T= +110°C Ø 42/1,5 | m | 20 |  | 0 |  |  | snížená |  | 0 | 0.0019663 | 0.039326 | 0 | 0 | 16 | K | 2 |  |  |  | ROZPOCET | 0 | 0 | 0 | 0 | 0 | 2 | 0 | 16 | -1395364371
| Online PSC |  | https://podminky.urs.cz/item/CS_URS_2023_01/733223306 | [14 empty] | Online PSC | 2
26 | K | 733223307 | Potrubí z trubek měděných tvrdých spojovaných lisováním PN 16, T= +110°C Ø 54/2 | m | 40 |  | 0 |  |  | snížená |  | 0 | 0.0034466 | 0.13787 | 0 | 0 | 16 | K | 2 |  |  |  | ROZPOCET | 0 | 0 | 0 | 0 | 0 | 2 | 0 | 16 | 2005282457
| Online PSC |  | https://podminky.urs.cz/item/CS_URS_2023_01/733223307 | [14 empty] | Online PSC | 2
27 | K | 733231115 | Kompenzátory pro měděné potrubí tvaru U s hladkými ohyby s konci na vnitřní pájení D 28 | kus | 2 |  | 0 |  |  | snížená |  | 0 | 0.00036348 | 0.00072696 | 0 | 0 | 16 | K | 2 |  |  |  | ROZPOCET | 0 | 0 | 0 | 0 | 0 | 2 | 0 | 16 | -227692968
| Online PSC |  | https://podminky.urs.cz/item/CS_URS_2023_01/733231115 | [14 empty] | Online PSC | 2
28 | K | 733231117 | Kompenzátory pro měděné potrubí tvaru U s hladkými ohyby s konci na vnitřní pájení D 42 | kus | 2 |  | 0 |  |  | snížená |  | 0 | 0.00090946 | 0.0018189 | 0 | 0 | 16 | K | 2 |  |  |  | ROZPOCET | 0 | 0 | 0 | 0 | 0 | 2 | 0 | 16 | -1657191613
| Online PSC |  | https://podminky.urs.cz/item/CS_URS_2023_01/733231117 | [14 empty] | Online PSC | 2
29 | K | 733291101 | Zkoušky těsnosti potrubí z trubek měděných Ø do 35/1,5 | m | 80 |  | 0 |  |  | snížená |  | 0 | 0 | 0 | 0 | 0 | 16 | K | 2 |  |  |  | ROZPOCET | 0 | 0 | 0 | 0 | 0 | 2 | 0 | 16 | 1913425988
| Online PSC |  | https://podminky.urs.cz/item/CS_URS_2023_01/733291101 | [14 empty] | Online PSC | 2
30 | K | 733291102 | Zkoušky těsnosti potrubí z trubek měděných Ø přes 35/1,5 do 64/2,0 | m | 60 |  | 0 |  |  | snížená |  | 0 | 0 | 0 | 0 | 0 | 16 | K | 2 |  |  |  | ROZPOCET | 0 | 0 | 0 | 0 | 0 | 2 | 0 | 16 | -137060688
| Online PSC |  | https://podminky.urs.cz/item/CS_URS_2023_01/733291102 | [14 empty] | Online PSC | 2
31 | K | 733390304R | Napouštění potrubíl nemrznoucí směsí do D 32x3,0 mm | m | 50 |  | 0 |  |  | snížená |  | 0 | 0.00012142 | 0.0060711 | 0 | 0 | 4 | K | 2 |  |  |  | ROZPOCET | 0 | 0 | 0 | 0 | 0 | 2 | 0 | 4 | -580738815
32 | K | 733390305R | Napouštění potrubí nemrznoucí směsí D 63x3,7 mm | m | 90 |  | 0 |  |  | snížená |  | 0 | 0.00038236 | 0.034412 | 0 | 0 | 16 | K | 2 |  |  |  | ROZPOCET | 0 | 0 | 0 | 0 | 0 | 2 | 0 | 16 | -1117145349
33 | K | 998733102 | Přesun hmot pro rozvody potrubí stanovený z hmotnosti přesunovaného materiálu vodorovná dopravní vzdálenost do 50 m v objektech výšky přes 6 do 12 m | t | 0.302 |  | 0 |  |  | snížená |  | 0 | 0 | 0 | 0 | 0 | 16 | K | 2 |  |  |  | ROZPOCET | 0 | 0 | 0 | 0 | 0 | 2 | 0 | 16 | 1895176681
| Online PSC |  | https://podminky.urs.cz/item/CS_URS_2023_01/998733102 | [14 empty] | Online PSC | 2
34 | K | 998733181 | Přesun hmot pro rozvody potrubí stanovený z hmotnosti přesunovaného materiálu Příplatek k cenám za přesun prováděný bez použití mechanizace pro jakoukoliv výšku objektu | t | 0.302 |  | 0 |  |  | snížená |  | 0 | 0 | 0 | 0 | 0 | 16 | K | 2 |  |  |  | ROZPOCET | 0 | 0 | 0 | 0 | 0 | 2 | 0 | 16 | -1860278493
| Online PSC |  | https://podminky.urs.cz/item/CS_URS_2023_01/998733181 | [14 empty] | Online PSC | 2
| D | 734 | Ústřední vytápění - armatury |  |  |  | 0 |  |  |  |  | 0 |  | 0.015756 |  | 0 | 2 | D | 1 |  |  |  | ROZPOCET | [6 empty] | 0
35 | K | 734209115 | Montáž závitových armatur se 2 závity G 1 (DN 25) | kus | 1 |  | 0 |  |  | snížená |  | 0 | 0.00014436 | 0.00014436 | 0 | 0 | 16 | K | 2 |  |  |  | ROZPOCET | 0 | 0 | 0 | 0 | 0 | 2 | 0 | 16 | -1102733613
| Online PSC |  | https://podminky.urs.cz/item/CS_URS_2023_01/734209115 | [14 empty] | Online PSC | 2
36 | M | 551280094 | ultrazvukový subkompaktní měřič energie tepla a chladu DN25 3,5m3/h, l=260mm | kus | 1 |  | 0 |  |  | snížená |  | 0 | 0.0045 | 0.0045 | 0 | 0 | 32 | M | 2 |  |  |  | ROZPOCET | 0 | 0 | 0 | 0 | 0 | 2 | 0 | 16 | 1425960709
37 | K | 734211120 | Ventily odvzdušňovací závitové automatické PN 14 do 120°C G 1/2 | kus | 1 |  | 0 |  |  | snížená |  | 0 | 0.00023931 | 0.00023931 | 0 | 0 | 16 | K | 2 |  |  |  | ROZPOCET | 0 | 0 | 0 | 0 | 0 | 2 | 0 | 16 | -1899535997
| Online PSC |  | https://podminky.urs.cz/item/CS_URS_2023_01/734211120 | [14 empty] | Online PSC | 2
38 | K | 734221413 | Ventily regulační závitové s nastavitelnou regulací PN 10 do 120°C přímé G 1/2 | kus | 16 |  | 0 |  |  | snížená |  | 0 | 0.00046957 | 0.0075131 | 0 | 0 | 16 | K | 2 |  |  |  | ROZPOCET | 0 | 0 | 0 | 0 | 0 | 2 | 0 | 16 | 1390233704
| Online PSC |  | https://podminky.urs.cz/item/CS_URS_2023_01/734221413 | [14 empty] | Online PSC | 2
39 | K | 734292718 | Ostatní armatury kulové kohouty PN 42 do 185°C přímé vnitřní závit G 2 | kus | 2 |  | 0 |  |  | snížená |  | 0 | 0.0016796 | 0.0033591 | 0 | 0 | 16 | K | 2 |  |  |  | ROZPOCET | 0 | 0 | 0 | 0 | 0 | 2 | 0 | 16 | -570038860
| Online PSC |  | https://podminky.urs.cz/item/CS_URS_2023_01/734292718 | [14 empty] | Online PSC | 2
40 | K | 998734102 | Přesun hmot pro armatury stanovený z hmotnosti přesunovaného materiálu vodorovná dopravní vzdálenost do 50 m v objektech výšky přes 6 do 12 m | t | 0.016 |  | 0 |  |  | snížená |  | 0 | 0 | 0 | 0 | 0 | 16 | K | 2 |  |  |  | ROZPOCET | 0 | 0 | 0 | 0 | 0 | 2 | 0 | 16 | 636675045
| Online PSC |  | https://podminky.urs.cz/item/CS_URS_2023_01/998734102 | [14 empty] | Online PSC | 2
41 | K | 998734181 | Přesun hmot pro armatury stanovený z hmotnosti přesunovaného materiálu Příplatek k cenám za přesun prováděný bez použití mechanizace pro jakoukoliv výšku objektu | t | 0.016 |  | 0 |  |  | snížená |  | 0 | 0 | 0 | 0 | 0 | 16 | K | 2 |  |  |  | ROZPOCET | 0 | 0 | 0 | 0 | 0 | 2 | 0 | 16 | 2053282704
| Online PSC |  | https://podminky.urs.cz/item/CS_URS_2023_01/998734181 | [14 empty] | Online PSC | 2
| D | 767 | Konstrukce zámečnické |  |  |  | 0 |  |  |  |  | 0 |  | 0.12435 |  | 0 | 2 | D | 1 |  |  |  | ROZPOCET | [6 empty] | 0
42 | K | 767995111 | Montáž ostatních atypických zámečnických konstrukcí hmotnosti do 5 kg | kg | 117.663 |  | 0 |  |  | snížená |  | 0 | 6.7487e-05 | 0.0079408 | 0 | 0 | 16 | K | 2 |  |  |  | ROZPOCET | 0 | 0 | 0 | 0 | 0 | 2 | 0 | 16 | -23275174
| Online PSC |  | https://podminky.urs.cz/item/CS_URS_2022_01/767995111 | [14 empty] | Online PSC | 2
| VV |  | ***zhotovení 70 ks závěsů pro rozvody potrubí | [14 empty] | VV | 2 | 1 | True | 0 | ROZPOCET
| VV |  | "l=0,6 m x 2ks_70 ks" (0,6*2*0,617)*70 |  | 51.828 | [12 empty] | VV | 2 | 2 | True | 0 | ROZPOCET
| VV |  | "L35/35/4_l=0,45 m_70 ks" (0,45*2,09)*70 |  | 65.835 | [12 empty] | VV | 2 | 2 | True | 0 | ROZPOCET
43 | M | 31197003 | tyč závitová Pz 4.6 M10 | m | 91.56 |  | 0 |  |  | snížená |  | 0 | 0.00046 | 0.042118 | 0 | 0 | 32 | M | 2 |  |  |  | ROZPOCET | 0 | 0 | 0 | 0 | 0 | 2 | 0 | 16 | 1857643559
| VV |  | ***zhotovení 70 ks závěsů pro rozvody potrubí | [14 empty] | VV | 2 | 1 | True | 0 | ROZPOCET
| VV |  | "l=0,6 m x 2ks_70 ks" (0,6*2*0,617)*70/1000*1,09*** | [14 empty] | VV | 2 | 1 | True | 0 | ROZPOCET
| VV |  | "l=0,6 m x 2ks_70 ks" (0,6*2)*70*1,09 |  | 91.56 | [12 empty] | VV | 2 | 2 | True | 0 | ROZPOCET
44 | M | 13010410 | úhelník ocelový rovnostranný jakost S235JR (11 375) 35x35x4mm | t | 0.072 |  | 0 |  |  | snížená |  | 0 | 1 | 0.072 | 0 | 0 | 32 | M | 2 |  |  |  | ROZPOCET | 0 | 0 | 0 | 0 | 0 | 2 | 0 | 16 | 192261388
| VV |  | ***zhotovení 70 ks závěsů pro rozvody potrubí | [14 empty] | VV | 2 | 1 | True | 0 | ROZPOCET
| VV |  | "L35/35/4_l=0,45 m_70 ks" (0,45*2,09)*70/1000*1,09 |  | 0.072 | [12 empty] | VV | 2 | 2 | True | 0 | ROZPOCET
45 | M | 31111005 | matice přesná šestihranná Pz DIN 934-8 M10 | 100 kus | 2.8 |  | 0 |  |  | snížená |  | 0 | 0.00041 | 0.001148 | 0 | 0 | 32 | M | 2 |  |  |  | ROZPOCET | 0 | 0 | 0 | 0 | 0 | 2 | 0 | 16 | -1758042104
| VV |  | ***upevnění 70 ks závěsů pro rozvody potrubí | [14 empty] | VV | 2 | 1 | True | 0 | ROZPOCET
| VV |  | 70*4/100 |  | 2.8 | [12 empty] | VV | 2 | 2 | True | 0 | ROZPOCET
46 | M | 31120005 | podložka DIN 125-A ZB D 10mm | 100 kus | 2.8 |  | 0 |  |  | snížená |  | 0 | 0.00041 | 0.001148 | 0 | 0 | 32 | M | 2 |  |  |  | ROZPOCET | 0 | 0 | 0 | 0 | 0 | 2 | 0 | 16 | 464248394
| VV |  | ***upevnění 70 ks závěsů pro rozvody potrubí | [14 empty] | VV | 2 | 1 | True | 0 | ROZPOCET
| VV |  | 70*4/100 |  | 2.8 | [12 empty] | VV | 2 | 2 | True | 0 | ROZPOCET
47 | K | 998767102 | Přesun hmot pro zámečnické konstrukce stanovený z hmotnosti přesunovaného materiálu vodorovná dopravní vzdálenost do 50 m v objektech výšky přes 6 do 12 m | t | 0.124 |  | 0 |  |  | snížená |  | 0 | 0 | 0 | 0 | 0 | 16 | K | 2 |  |  |  | ROZPOCET | 0 | 0 | 0 | 0 | 0 | 2 | 0 | 16 | 871678512
| Online PSC |  | https://podminky.urs.cz/item/CS_URS_2023_01/998767102 | [14 empty] | Online PSC | 2
48 | K | 998767181 | Přesun hmot pro zámečnické konstrukce stanovený z hmotnosti přesunovaného materiálu Příplatek k cenám za přesun prováděný bez použití mechanizace pro jakoukoliv výšku objektu | t | 0.124 |  | 0 |  |  | snížená |  | 0 | 0 | 0 | 0 | 0 | 16 | K | 2 |  |  |  | ROZPOCET | 0 | 0 | 0 | 0 | 0 | 2 | 0 | 16 | -64304421
| Online PSC |  | https://podminky.urs.cz/item/CS_URS_2022_01/998767181 | [14 empty] | Online PSC | 2
| D | 783 | Dokončovací práce - nátěry |  |  |  | 0 |  |  |  |  | 0 |  | 0.0024682 |  | 0 | 2 | D | 1 |  |  |  | ROZPOCET | [6 empty] | 0
49 | K | 783301313 | Příprava podkladu zámečnických konstrukcí před provedením nátěru odmaštění odmašťovačem ředidlovým | m2 | 12.219 |  | 0 |  |  | snížená |  | 0 | 6.7e-05 | 0.00081867 | 0 | 0 | 16 | K | 2 |  |  |  | ROZPOCET | 0 | 0 | 0 | 0 | 0 | 2 | 0 | 16 | -2142473430
| Online PSC |  | https://podminky.urs.cz/item/CS_URS_2022_01/783301313 | [14 empty] | Online PSC | 2
50 | K | 783314203 | Základní antikorozní nátěr zámečnických konstrukcí jednonásobný syntetický samozákladující | m2 | 12.219 |  | 0 |  |  | snížená |  | 0 | 0.000135 | 0.0016496 | 0 | 0 | 16 | K | 2 |  |  |  | ROZPOCET | 0 | 0 | 0 | 0 | 0 | 2 | 0 | 16 | -1427685761
| Online PSC |  | https://podminky.urs.cz/item/CS_URS_2022_01/783314203 | [14 empty] | Online PSC | 2
| VV |  | ***zhotovení 70 ks závěsů pro rozvody potrubí | [14 empty] | VV | 2 | 1 | True | 0 | ROZPOCET
| VV |  | "l=0,6 m x 2ks_70 ks" (2*PI*0,05*0,05+2*PI*0,005*0,6)*70 |  | 2.419 | [12 empty] | VV | 2 | 2 | True | 0 | ROZPOCET
| VV |  | "L35/35/4_l=0,45 m_70 ks" 0,14*70 |  | 9.8 | [12 empty] | VV | 2 | 2 | True | 0 | ROZPOCET

## SO 103 D1.4.3_VZT - Vzduc...
{912f9d67-2c58-4979-a26f-4477cab9ef35}
1
| KRYCÍ LIST SOUPISU PRACÍ | [7 empty] | v --- níže se nacházejí doplnkové a pomocné údaje k sestavám --- v | [8 empty] | False
Stavba:
Rekonstrukce vzduchotechniky v bytovém domě
Objekt:
468.3 - Etapa č. 3 (SO.103)
Soupis:
SO 103 D1.4.3_VZT - Vzduchotechnika
| KSO: |  |  |  |  | CC-CZ:
| Místo: |  | náměstí Svobody 728/1 |  |  | Datum: | 3. 1. 2023
| Zadavatel: |  |  |  |  | IČ:
|  | SNEO a.s |  |  |  | DIČ:
| Uchazeč: |  |  |  |  | IČ: | Vyplň údaj
|  | Vyplň údaj |  |  |  | DIČ: | Vyplň údaj
| Projektant: |  |  |  |  | IČ:
|  | Ing. Filip Nehonský |  |  |  | DIČ:
| Zpracovatel: |  |  |  |  | IČ:
|  | Pavel Novotný |  |  |  | DIČ:
Poznámka:
| Cena bez DPH | [5 empty] | 0
|  |  | Základ daně |  |  | Sazba daně | Výše daně
| DPH | základní | 0 |  |  | 21% | 0
|  | snížená | 0 |  |  | 15% | 0
|  | zákl. přenesená | 0 |  |  | 21% | 0
|  | sníž. přenesená | 0 |  |  | 15% | 0
|  | nulová | 0 |  |  | 0% | 0
| Cena s DPH |  |  | v | CZK |  | 0
REKAPITULACE ČLENĚNÍ SOUPISU PRACÍ
Stavba:
Rekonstrukce vzduchotechniky v bytovém domě
Objekt:
468.3 - Etapa č. 3 (SO.103)
Soupis:
SO 103 D1.4.3_VZT - Vzduchotechnika
Místo: |  |  | náměstí Svobody 728/1 |  |  | Datum: | 3. 1. 2023
Zadavatel: |  |  | SNEO a.s |  |  | Projektant: | Ing. Filip Nehonský
Uchazeč: |  |  | Vyplň údaj |  |  | Zpracovatel: | Pavel Novotný
Kód dílu - Popis | [6 empty] | Cena celkem [CZK]
Náklady stavby celkem | [6 empty] | 0 | [11 empty] | -1
| HSV - Práce a dodávky HSV | [5 empty] | 0
| 997 - Přesun sutě | [5 empty] | 0
| PSV - Práce a dodávky PSV | [5 empty] | 0
| 751 - Vzduchotechnika | [5 empty] | 0
SOUPIS PRACÍ
Stavba:
Rekonstrukce vzduchotechniky v bytovém domě
Objekt:
468.3 - Etapa č. 3 (SO.103)
Soupis:
SO 103 D1.4.3_VZT - Vzduchotechnika
Místo: |  |  | náměstí Svobody 728/1 |  |  | Datum: | 3. 1. 2023
Zadavatel: |  |  | SNEO a.s |  |  | Projektant: | Ing. Filip Nehonský
Uchazeč: |  |  | Vyplň údaj |  |  | Zpracovatel: | Pavel Novotný
PČ | Typ | Kód | Popis | MJ | Množství | J.cena [CZK] | Cena celkem [CZK] | Cenová soustava |  | DPH | J. Nh [h] | Nh celkem [h] | J. hmotnost [t] | Hmotnost celkem [t] | J. suť [t] | Suť Celkem [t]
Náklady soupisu celkem | [6 empty] | 0 |  |  |  |  | 0 |  | 1.0859 |  | 1.5672 |  | D | -1 | [10 empty] | 0
| D | HSV | Práce a dodávky HSV |  |  |  | 0 |  |  |  |  | 0 |  | 0 |  | 0 | 1 | D | 0 |  |  |  | ROZPOCET | [6 empty] | 0
| D | 997 | Přesun sutě |  |  |  | 0 |  |  |  |  | 0 |  | 0 |  | 0 | 1 | D | 1 |  |  |  | ROZPOCET | [6 empty] | 0
1 | K | 997013216 | Vnitrostaveništní doprava suti a vybouraných hmot vodorovně do 50 m svisle ručně pro budovy a haly výšky přes 18 do 21 m | t | 1.567 |  | 0 |  |  | snížená |  | 0 | 0 | 0 | 0 | 0 | 4 | K | 2 |  |  |  | ROZPOCET | 0 | 0 | 0 | 0 | 0 | 2 | 0 | 4 | -271326678
| Online PSC |  | https://podminky.urs.cz/item/CS_URS_2023_01/997013216 | [14 empty] | Online PSC | 2
2 | K | 997013501 | Odvoz suti a vybouraných hmot na skládku nebo meziskládku se složením, na vzdálenost do 1 km | t | 1.567 |  | 0 |  |  | snížená |  | 0 | 0 | 0 | 0 | 0 | 4 | K | 2 |  |  |  | ROZPOCET | 0 | 0 | 0 | 0 | 0 | 2 | 0 | 4 | -2013452052
| Online PSC |  | https://podminky.urs.cz/item/CS_URS_2023_01/997013501 | [14 empty] | Online PSC | 2
3 | K | 997013509 | Odvoz suti a vybouraných hmot na skládku nebo meziskládku se složením, na vzdálenost Příplatek k ceně za každý další i započatý 1 km přes 1 km | t | 31.34 |  | 0 |  |  | snížená |  | 0 | 0 | 0 | 0 | 0 | 4 | K | 2 |  |  |  | ROZPOCET | 0 | 0 | 0 | 0 | 0 | 2 | 0 | 4 | 1227939400
| Online PSC |  | https://podminky.urs.cz/item/CS_URS_2023_01/997013509 | [14 empty] | Online PSC | 2
| VV |  | 1,567*20 'Přepočtené koeficientem množství |  | 31.34 | [12 empty] | VV | 2 | 2 | False | 1 | ROZPOCET
4 | K | 997013869 | Poplatek za uložení stavebního odpadu na recyklační skládce směsné kovy zatříděného do Katalogu odpadů pod kódem 17 04 07 | t | 1.567 |  | 0 |  |  | snížená |  | 0 | 0 | 0 | 0 | 0 | 4 | K | 2 |  |  |  | ROZPOCET | 0 | 0 | 0 | 0 | 0 | 2 | 0 | 4 | -157774138
| D | PSV | Práce a dodávky PSV |  |  |  | 0 |  |  |  |  | 0 |  | 1.0859 |  | 1.5672 | 2 | D | 0 |  |  |  | ROZPOCET | [6 empty] | 0
| D | 751 | Vzduchotechnika |  |  |  | 0 |  |  |  |  | 0 |  | 1.0859 |  | 1.5672 | 2 | D | 1 |  |  |  | ROZPOCET | [6 empty] | 0
5 | K | 751123822 | Demontáž ventilátoru radiálního nízkotlakého čtyřhranné potrubí, průřezu přes 0,070 do 0,140 m² | kus | 1 |  | 0 |  |  | snížená |  | 0 | 0 | 0 | 0.026 | 0.026 | 16 | K | 2 |  |  |  | ROZPOCET | 0 | 0 | 0 | 0 | 0 | 2 | 0 | 16 | -1907749165
| Online PSC |  | https://podminky.urs.cz/item/CS_URS_2023_01/751123822 | [14 empty] | Online PSC | 2
6 | K | 751311014 | Montáž vyústi lineární podhledové, průřezu přes 0,300 m2 | kus | 17 |  | 0 |  |  | snížená |  | 0 | 0 | 0 | 0 | 0 | 16 | K | 2 |  |  |  | ROZPOCET | 0 | 0 | 0 | 0 | 0 | 2 | 0 | 16 | 1098680427
| Online PSC |  | https://podminky.urs.cz/item/CS_URS_2023_01/751311014 | [14 empty] | Online PSC | 2
7 | M | 42972512105 | výusť stropní lineární tříštěrbinová pro přívod i odvod, s deflektorem, hliník, délka 1,05m | kus | 8 |  | 0 |  |  | snížená |  | 0 | 0.00296 | 0.02368 | 0 | 0 | 32 | M | 2 |  |  |  | ROZPOCET | 0 | 0 | 0 | 0 | 0 | 2 | 0 | 16 | 1705959663
8 | M | 42972512115 | výusť stropní lineární tříštěrbinová pro přívod i odvod, s deflektorem, hliník, délka 1,55m | kus | 9 |  | 0 |  |  | snížená |  | 0 | 0.00296 | 0.02664 | 0 | 0 | 32 | M | 2 |  |  |  | ROZPOCET | 0 | 0 | 0 | 0 | 0 | 2 | 0 | 16 | 1375736751
9 | K | 751311801 | Demontáž vyústi lineární podhledové, průřezu do 0,200 m2 | kus | 2 |  | 0 |  |  | snížená |  | 0 | 0 | 0 | 0.0005 | 0.001 | 16 | K | 2 |  |  |  | ROZPOCET | 0 | 0 | 0 | 0 | 0 | 2 | 0 | 16 | 1349556167
| Online PSC |  | https://podminky.urs.cz/item/CS_URS_2023_01/751311801 | [14 empty] | Online PSC | 2
| VV |  | "Vyústka 325x125 jednořadá, vč. regulace, elox" 2 |  | 2 | [12 empty] | VV | 2 | 2 | True | 0 | ROZPOCET
10 | K | 751311802 | Demontáž vyústi lineární podhledové, průřezu přes 0,200 do 0,300 m2 | kus | 16 |  | 0 |  |  | snížená |  | 0 | 0 | 0 | 0.001 | 0.016 | 16 | K | 2 |  |  |  | ROZPOCET | 0 | 0 | 0 | 0 | 0 | 2 | 0 | 16 | 1924832491
| Online PSC |  | https://podminky.urs.cz/item/CS_URS_2023_01/751311802 | [14 empty] | Online PSC | 2
| VV |  | "Štěrbina dvouřadá, l = 1500 mm" 9 |  | 9 | [12 empty] | VV | 2 | 2 | True | 0 | ROZPOCET
| VV |  | "Štěrbina dvouřadá, l = 1000 mm" 7 |  | 7 | [12 empty] | VV | 2 | 2 | True | 0 | ROZPOCET
11 | K | 751311803 | Demontáž vyústi lineární podhledové, průřezu přes 0,300 m2 | kus | 17 |  | 0 |  |  | snížená |  | 0 | 0 | 0 | 0.0015 | 0.0255 | 16 | K | 2 |  |  |  | ROZPOCET | 0 | 0 | 0 | 0 | 0 | 2 | 0 | 16 | 780623261
| Online PSC |  | https://podminky.urs.cz/item/CS_URS_2023_01/751311803 | [14 empty] | Online PSC | 2
12 | K | 751322012 | Montáž talířových ventilů, anemostatů, dýz talířového ventilu, průměru přes 100 do 200 mm | kus | 10 |  | 0 |  |  | snížená |  | 0 | 0 | 0 | 0 | 0 | 16 | K | 2 |  |  |  | ROZPOCET | 0 | 0 | 0 | 0 | 0 | 2 | 0 | 16 | 973897407
| Online PSC |  | https://podminky.urs.cz/item/CS_URS_2023_01/751322012 | [14 empty] | Online PSC | 2
13 | M | 42972213 | ventil talířový pro odvod vzduchu kovový D 125mm | kus | 9 |  | 0 |  |  | snížená |  | 0 | 0.0005 | 0.0045 | 0 | 0 | 32 | M | 2 |  |  |  | ROZPOCET | 0 | 0 | 0 | 0 | 0 | 2 | 0 | 16 | -1878887667
14 | M | 42972215 | ventil talířový pro odvod vzduchu kovový D 160mm | kus | 1 |  | 0 |  |  | snížená |  | 0 | 0.0006 | 0.0006 | 0 | 0 | 32 | M | 2 |  |  |  | ROZPOCET | 0 | 0 | 0 | 0 | 0 | 2 | 0 | 16 | -609573400
15 | K | 751322132 | Montáž talířových ventilů, anemostatů, dýz anemostatu čtvercového vířivého se skříní, průřezu přes 0,100 do 0,200 m2 | kus | 2 |  | 0 |  |  | snížená |  | 0 | 0 | 0 | 0 | 0 | 16 | K | 2 |  |  |  | ROZPOCET | 0 | 0 | 0 | 0 | 0 | 2 | 0 | 16 | 999001981
| Online PSC |  | https://podminky.urs.cz/item/CS_URS_2023_01/751322132 | [14 empty] | Online PSC | 2
16 | M | 429722171 | vířivý anemostat s plenumboxem 525 m3/h, DN 200 | kus | 2 |  | 0 |  |  | snížená |  | 0 | 0.0013 | 0.0026 | 0 | 0 | 32 | M | 2 |  |  |  | ROZPOCET | 0 | 0 | 0 | 0 | 0 | 2 | 0 | 16 | -324003655
17 | K | 751322811 | Demontáž talířových ventilů, anemostatů, dýz talířového ventilu, průměru do 200 mm | kus | 10 |  | 0 |  |  | snížená |  | 0 | 0 | 0 | 0.0005 | 0.005 | 16 | K | 2 |  |  |  | ROZPOCET | 0 | 0 | 0 | 0 | 0 | 2 | 0 | 16 | 1427196377
| Online PSC |  | https://podminky.urs.cz/item/CS_URS_2023_01/751322811 | [14 empty] | Online PSC | 2
18 | K | 751322811 | Demontáž talířových ventilů, anemostatů, dýz talířového ventilu, průměru do 200 mm | kus | 9 |  | 0 |  |  | snížená |  | 0 | 0 | 0 | 0.0005 | 0.0045 | 16 | K | 2 |  |  |  | ROZPOCET | 0 | 0 | 0 | 0 | 0 | 2 | 0 | 16 | -360164482
| Online PSC |  | https://podminky.urs.cz/item/CS_URS_2023_01/751322811 | [14 empty] | Online PSC | 2
| VV |  | "Kruhový ventil kovový vč. rámečku O160" 9 |  | 9 | [12 empty] | VV | 2 | 2 | True | 0 | ROZPOCET
19 | K | 751322831 | Demontáž talířových ventilů, anemostatů, dýz anemostatu čtvercového vířivého se skříní, průřezu přes 0,200 do 0,500 m2 | kus | 2 |  | 0 |  |  | snížená |  | 0 | 0 | 0 | 0.0045 | 0.009 | 16 | K | 2 |  |  |  | ROZPOCET | 0 | 0 | 0 | 0 | 0 | 2 | 0 | 16 | 2133512370
| Online PSC |  | https://podminky.urs.cz/item/CS_URS_2023_01/751322831 | [14 empty] | Online PSC | 2
| VV |  | "Vířivý anemostat, spodní deska čtvercová, vel. 300, RAL 9010" 2 |  | 2 | [12 empty] | VV | 2 | 2 | True | 0 | ROZPOCET
20 | K | 751344821 | Demontáž tlumičů hluku pro čtyřhranné potrubí, průřezu do 0,150 m2 | kus | 2 |  | 0 |  |  | snížená |  | 0 | 0 | 0 | 0.0139 | 0.0278 | 16 | K | 2 |  |  |  | ROZPOCET | 0 | 0 | 0 | 0 | 0 | 2 | 0 | 16 | 630181365
| Online PSC |  | https://podminky.urs.cz/item/CS_URS_2023_01/751344821 | [14 empty] | Online PSC | 2
| VV |  | "Tlumič hluku, G*500*250*1000" 2 |  | 2 | [12 empty] | VV | 2 | 2 | True | 0 | ROZPOCET
21 | K | 751398902 | Demontáž ostatních zařízení uzavírací klapky z kruhového potrubí bez příruny, průměru přes 100 do 200 mm | kus | 2 |  | 0 |  |  | snížená |  | 0 | 0 | 0 | 0.00204 | 0.00408 | 16 | K | 2 |  |  |  | ROZPOCET | 0 | 0 | 0 | 0 | 0 | 2 | 0 | 16 | -650999026
| Online PSC |  | https://podminky.urs.cz/item/CS_URS_2023_01/751398902 | [14 empty] | Online PSC | 2
| VV |  | "Regulační klapka ruční O200" 2 |  | 2 | [12 empty] | VV | 2 | 2 | True | 0 | ROZPOCET
22 | K | 751398902R | Demontáž uzavírací klapky z čtvercového potrubí bez příruby do 0,13 | kus | 1 |  | 0 |  |  | snížená |  | 0 | 0 | 0 | 0.00204 | 0.00204 | 16 | K | 2 |  |  |  | ROZPOCET | 0 | 0 | 0 | 0 | 0 | 2 | 0 | 16 | -1725630039
| VV |  | "Uzavírací klapka servo 500x250" 1 |  | 1 | [12 empty] | VV | 2 | 2 | True | 0 | ROZPOCET
23 | K | 751510001 | Vyčištění stávajícího potrubí a distribučních jednotek | m | 70 |  | 0 |  |  | snížená |  | 0 | 0 | 0 | 0 | 0 | 16 | K | 2 |  |  |  | ROZPOCET | 0 | 0 | 0 | 0 | 0 | 2 | 0 | 16 | 1328174342
24 | K | 751510013 | Vzduchotechnické potrubí z pozinkovaného plechu čtyřhranné s přírubou, průřezu přes 0,07 do 0,13 m2 | m | 5 |  | 0 |  |  | snížená |  | 0 | 0.013363 | 0.066816 | 0 | 0 | 16 | K | 2 |  |  |  | ROZPOCET | 0 | 0 | 0 | 0 | 0 | 2 | 0 | 16 | 1336136218
| Online PSC |  | https://podminky.urs.cz/item/CS_URS_2023_01/751510013 | [14 empty] | Online PSC | 2
25 | K | 751510014 | Vzduchotechnické potrubí z pozinkovaného plechu čtyřhranné s přírubou, průřezu přes 0,13 do 0,28 m2 | m | 15 |  | 0 |  |  | snížená |  | 0 | 0.018424 | 0.27635 | 0 | 0 | 16 | K | 2 |  |  |  | ROZPOCET | 0 | 0 | 0 | 0 | 0 | 2 | 0 | 16 | -1732738217
| Online PSC |  | https://podminky.urs.cz/item/CS_URS_2023_01/751510014 | [14 empty] | Online PSC | 2
26 | K | 751510042 | Vzduchotechnické potrubí z pozinkovaného plechu kruhové, trouba spirálně vinutá bez příruby, průměru přes 100 do 200 mm | m | 5 |  | 0 |  |  | snížená |  | 0 | 0.003443 | 0.017215 | 0 | 0 | 16 | K | 2 |  |  |  | ROZPOCET | 0 | 0 | 0 | 0 | 0 | 2 | 0 | 16 | 1251868625
| Online PSC |  | https://podminky.urs.cz/item/CS_URS_2023_01/751510042 | [14 empty] | Online PSC | 2
27 | K | 751511802 | Demontáž potrubí plechového skupiny I čtyřhranného s přírubou nebo bez příruby tloušťky plechu 0,6 mm, průřezu přes 0,07 do 0,13 m2 | m | 50 |  | 0 |  |  | snížená |  | 0 | 0 | 0 | 0.00458 | 0.229 | 16 | K | 2 |  |  |  | ROZPOCET | 0 | 0 | 0 | 0 | 0 | 2 | 0 | 16 | -1134144778
| Online PSC |  | https://podminky.urs.cz/item/CS_URS_2023_01/751511802 | [14 empty] | Online PSC | 2
| VV |  | "Potrubí čtyřhranné pozinkované sk.I do 0,13 m2" 50 |  | 50 | [12 empty] | VV | 2 | 2 | True | 0 | ROZPOCET
28 | K | 751511804 | Demontáž potrubí plechového skupiny I čtyřhranného s přírubou nebo bez příruby tloušťky plechu 0,8 mm, průřezu do 0,13 m2 | m | 20 |  | 0 |  |  | snížená |  | 0 | 0 | 0 | 0.00983 | 0.1966 | 16 | K | 2 |  |  |  | ROZPOCET | 0 | 0 | 0 | 0 | 0 | 2 | 0 | 16 | 644481816
| Online PSC |  | https://podminky.urs.cz/item/CS_URS_2023_01/751511804 | [14 empty] | Online PSC | 2
29 | K | 751511815 | Demontáž potrubí plechového skupiny I kruhového s přírubou nebo bez příruby tloušťky plechu 0,6 mm, průměru do 200 mm | m | 60 |  | 0 |  |  | snížená |  | 0 | 0 | 0 | 0.00342 | 0.2052 | 16 | K | 2 |  |  |  | ROZPOCET | 0 | 0 | 0 | 0 | 0 | 2 | 0 | 16 | 2136310938
| Online PSC |  | https://podminky.urs.cz/item/CS_URS_2023_01/751511815 | [14 empty] | Online PSC | 2
| VV |  | "Potrubí kruhové SPIRO O125" 10 |  | 10 | [12 empty] | VV | 2 | 2 | True | 0 | ROZPOCET
| VV |  | "Potrubí kruhové SPIRO O160" 15 |  | 15 | [12 empty] | VV | 2 | 2 | True | 0 | ROZPOCET
| VV |  | "Potrubí kruhové SPIRO O200" 35 |  | 35 | [12 empty] | VV | 2 | 2 | True | 0 | ROZPOCET
30 | K | 751511819 | Demontáž potrubí plechového skupiny I kruhového s přírubou nebo bez příruby tloušťky plechu 0,8 mm, průměru do 400 mm | m | 15 |  | 0 |  |  | snížená |  | 0 | 0 | 0 | 0.00954 | 0.1431 | 16 | K | 2 |  |  |  | ROZPOCET | 0 | 0 | 0 | 0 | 0 | 2 | 0 | 16 | -570914237
| Online PSC |  | https://podminky.urs.cz/item/CS_URS_2023_01/751511819 | [14 empty] | Online PSC | 2
31 | K | 751513860 | Demontáž protidešťové stříšky nebo výfukové hlavice z plechového potrubí kruhové s přírubou nebo bez příruby, průměru přes 200 do 500 mm | kus | 2 |  | 0 |  |  | snížená |  | 0 | 0 | 0 | 0.0057 | 0.0114 | 16 | K | 2 |  |  |  | ROZPOCET | 0 | 0 | 0 | 0 | 0 | 2 | 0 | 16 | -1973071172
| Online PSC |  | https://podminky.urs.cz/item/CS_URS_2023_01/751513860 | [14 empty] | Online PSC | 2
| VV |  | "Výfuková hlavice O200" 1 |  | 1 | [12 empty] | VV | 2 | 2 | True | 0 | ROZPOCET
| VV |  | "Výfuková hlavice O315" 1 |  | 1 | [12 empty] | VV | 2 | 2 | True | 0 | ROZPOCET
32 | K | 751525015 | Montáž potrubí plastového čtyřhranného s přírubou, průřezu přes 0,13 do 0,28 m2 | m | 25 |  | 0 |  |  | snížená |  | 0 | 0 | 0 | 0 | 0 | 16 | K | 2 |  |  |  | ROZPOCET | 0 | 0 | 0 | 0 | 0 | 2 | 0 | 16 | -88129008
| Online PSC |  | https://podminky.urs.cz/item/CS_URS_2023_01/751525015 | [14 empty] | Online PSC | 2
| VV |  | "předizolované VZT potrubí ALP_450x300" 25,0 |  | 25 | [12 empty] | VV | 2 | 2 | True | 0 | ROZPOCET
33 | M | 4298002 | předizolované vzduchotechnické potrubí (ALP) | soub | 1 |  | 0 |  |  | snížená |  | 0 | 0.0728 | 0.0728 | 0 | 0 | 32 | M | 2 |  |  |  | ROZPOCET | 0 | 0 | 0 | 0 | 0 | 2 | 0 | 16 | -121715676
| VV |  | "předizolované VZT potrubí ALP" 1 |  | 1 | [12 empty] | VV | 2 | 2 | True | 0 | ROZPOCET
34 | K | 751537146 | Montáž potrubí ohebného kruhového izolovaného minerální vatou Al hadice (izolace tepelná i hluková), průměru přes 100 do 150 mm | m | 5 |  | 0 |  |  | snížená |  | 0 | 0 | 0 | 0 | 0 | 16 | K | 2 |  |  |  | ROZPOCET | 0 | 0 | 0 | 0 | 0 | 2 | 0 | 16 | 1755845619
| Online PSC |  | https://podminky.urs.cz/item/CS_URS_2023_01/751537146 | [14 empty] | Online PSC | 2
35 | M | 42981730 | hadice ohebná z Al s tepelnou a hlukovou izolací 25mm, délka 10m D 127mm | kus | 6 |  | 0 |  |  | snížená |  | 0 | 0.0078 | 0.0468 | 0 | 0 | 32 | M | 2 |  |  |  | ROZPOCET | 0 | 0 | 0 | 0 | 0 | 2 | 0 | 16 | 794391540
| VV |  | 5*1,2 'Přepočtené koeficientem množství |  | 6 | [12 empty] | VV | 2 | 2 | False | 1 | ROZPOCET
36 | K | 751537147 | Montáž potrubí ohebného kruhového izolovaného minerální vatou Al hadice (izolace tepelná i hluková), průměru přes 150 do 200 mm | m | 35 |  | 0 |  |  | snížená |  | 0 | 0 | 0 | 0 | 0 | 16 | K | 2 |  |  |  | ROZPOCET | 0 | 0 | 0 | 0 | 0 | 2 | 0 | 16 | -560175733
| Online PSC |  | https://podminky.urs.cz/item/CS_URS_2023_01/751537147 | [14 empty] | Online PSC | 2
37 | M | 42981732 | hadice ohebná z Al s tepelnou a hlukovou izolací 25mm, délka 10m D 160mm | kus | 6 |  | 0 |  |  | snížená |  | 0 | 0.0101 | 0.0606 | 0 | 0 | 32 | M | 2 |  |  |  | ROZPOCET | 0 | 0 | 0 | 0 | 0 | 2 | 0 | 16 | 592700208
| VV |  | 5*1,2 'Přepočtené koeficientem množství |  | 6 | [12 empty] | VV | 2 | 2 | False | 1 | ROZPOCET
38 | M | 42981734 | hadice ohebná z Al s tepelnou a hlukovou izolací 25mm, délka 10m D 203mm | kus | 36 |  | 0 |  |  | snížená |  | 0 | 0.0124 | 0.4464 | 0 | 0 | 32 | M | 2 |  |  |  | ROZPOCET | 0 | 0 | 0 | 0 | 0 | 2 | 0 | 16 | 286293046
| VV |  | 30*1,2 'Přepočtené koeficientem množství |  | 36 | [12 empty] | VV | 2 | 2 | False | 1 | ROZPOCET
39 | K | 751537831 | Demontáž vzduchotechnického potrubí ohebného kruhového izolovaného minerální vatou z Al laminátu nebo Al folie nebo PE nebo PE antibakteriálního, průměru do 200 mm | m | 45 |  | 0 |  |  | snížená |  | 0 | 0 | 0 | 0.005 | 0.225 | 16 | K | 2 |  |  |  | ROZPOCET | 0 | 0 | 0 | 0 | 0 | 2 | 0 | 16 | 215916808
| Online PSC |  | https://podminky.urs.cz/item/CS_URS_2023_01/751537831 | [14 empty] | Online PSC | 2
| VV |  | "Potrubí kruhové ohebné s útlumem hluku O125" 5 |  | 5 | [12 empty] | VV | 2 | 2 | True | 0 | ROZPOCET
| VV |  | "Potrubí kruhové ohebné s útlumem hluku O160" 15 |  | 15 | [12 empty] | VV | 2 | 2 | True | 0 | ROZPOCET
| VV |  | "Potrubí kruhové ohebné s útlumem hluku O200" 25 |  | 25 | [12 empty] | VV | 2 | 2 | True | 0 | ROZPOCET
40 | K | 751537832 | Demontáž vzduchotechnického potrubí ohebného kruhového izolovaného minerální vatou z Al laminátu nebo Al folie nebo PE nebo PE antibakteriálního, průměru přes 200 do 400 mm | m | 10 |  | 0 |  |  | snížená |  | 0 | 0 | 0 | 0.008 | 0.08 | 16 | K | 2 |  |  |  | ROZPOCET | 0 | 0 | 0 | 0 | 0 | 2 | 0 | 16 | 1722741932
| Online PSC |  | https://podminky.urs.cz/item/CS_URS_2023_01/751537832 | [14 empty] | Online PSC | 2
| VV |  | "Potrubí kruhové ohebné s útlumem hluku O250" 10 |  | 10 | [12 empty] | VV | 2 | 2 | True | 0 | ROZPOCET
41 | K | 751571034 | Závěs čtyřhranného potrubí na montovanou konstrukci z nosníku, kotvenou do betonu, průřezu potrubí přes 0,07 do 0,13 m2 | m | 5 |  | 0 |  |  | snížená |  | 0 | 0.0015554 | 0.007777 | 0 | 0 | 16 | K | 2 |  |  |  | ROZPOCET | 0 | 0 | 0 | 0 | 0 | 2 | 0 | 16 | -915874066
| Online PSC |  | https://podminky.urs.cz/item/CS_URS_2023_01/751571034 | [14 empty] | Online PSC | 2
42 | K | 751571035 | Závěs čtyřhranného potrubí na montovanou konstrukci z nosníku, kotvenou do betonu, průřezu potrubí přes 0,13 do 0,28 m2 | m | 15 |  | 0 |  |  | snížená |  | 0 | 0.0016102 | 0.024153 | 0 | 0 | 16 | K | 2 |  |  |  | ROZPOCET | 0 | 0 | 0 | 0 | 0 | 2 | 0 | 16 | -2014051276
| Online PSC |  | https://podminky.urs.cz/item/CS_URS_2023_01/751571035 | [14 empty] | Online PSC | 2
43 | K | 751572032 | Závěs kruhového potrubí na montovanou konstrukci z nosníku, kotvenou do betonu průměru potrubí přes 100 do 200 mm | m | 5 |  | 0 |  |  | snížená |  | 0 | 0.00070052 | 0.0035026 | 0 | 0 | 16 | K | 2 |  |  |  | ROZPOCET | 0 | 0 | 0 | 0 | 0 | 2 | 0 | 16 | -2097630174
| Online PSC |  | https://podminky.urs.cz/item/CS_URS_2023_01/751572032 | [14 empty] | Online PSC | 2
44 | K | 751572141 | Závěs kruhového potrubí upevněného na potrubí, kotveného do betonu | m | 35 |  | 0 |  |  | snížená |  | 0 | 0.00015663 | 0.005482 | 0 | 0 | 16 | K | 2 |  |  |  | ROZPOCET | 0 | 0 | 0 | 0 | 0 | 2 | 0 | 16 | -487167076
| Online PSC |  | https://podminky.urs.cz/item/CS_URS_2023_01/751572141 | [14 empty] | Online PSC | 2
45 | K | 751691111 | Zaregulování systému vzduchotechnického zařízení za 1 koncový (distribuční) prvek | kus | 29 |  | 0 |  |  | snížená |  | 0 | 0 | 0 | 0 | 0 | 16 | K | 2 |  |  |  | ROZPOCET | 0 | 0 | 0 | 0 | 0 | 2 | 0 | 16 | -1620678363
| Online PSC |  | https://podminky.urs.cz/item/CS_URS_2023_01/751691111 | [14 empty] | Online PSC | 2
46 | K | 751731821 | Demontáž fan-coilu kazetového čtyřtrubního čtyřcestného | kus | 8 |  | 0 |  |  | snížená |  | 0 | 0 | 0 | 0.0445 | 0.356 | 16 | K | 2 |  |  |  | ROZPOCET | 0 | 0 | 0 | 0 | 0 | 2 | 0 | 16 | 923815620
| Online PSC |  | https://podminky.urs.cz/item/CS_URS_2023_01/751731821 | [14 empty] | Online PSC | 2
| VV |  | "FCU , mezistropní, čtyřtrubková, vč směšovací komory" 8 |  | 8 | [12 empty] | VV | 2 | 2 | True | 0 | ROZPOCET
47 | K | 998751101 | Přesun hmot pro vzduchotechniku stanovený z hmotnosti přesunovaného materiálu vodorovná dopravní vzdálenost do 100 m v objektech výšky do 12 m | t | 1.086 |  | 0 |  |  | snížená |  | 0 | 0 | 0 | 0 | 0 | 16 | K | 2 |  |  |  | ROZPOCET | 0 | 0 | 0 | 0 | 0 | 2 | 0 | 16 | 466037358
| Online PSC |  | https://podminky.urs.cz/item/CS_URS_2023_01/998751101 | [14 empty] | Online PSC | 2
48 | K | 998751181 | Přesun hmot pro vzduchotechniku stanovený z hmotnosti přesunovaného materiálu Příplatek k cenám za přesun prováděný bez použití mechanizace pro jakoukoliv výšku objektu | t | 1.086 |  | 0 |  |  | snížená |  | 0 | 0 | 0 | 0 | 0 | 16 | K | 2 |  |  |  | ROZPOCET | 0 | 0 | 0 | 0 | 0 | 2 | 0 | 16 | 425567536
| Online PSC |  | https://podminky.urs.cz/item/CS_URS_2023_01/998751181 | [14 empty] | Online PSC | 2

## SO 103 D1.4.4_ZTI - Zdrav...
{361c5db2-9749-46ea-a2d1-03a23fb8cabd}
1
| KRYCÍ LIST SOUPISU PRACÍ | [7 empty] | v --- níže se nacházejí doplnkové a pomocné údaje k sestavám --- v | [8 empty] | False
Stavba:
Rekonstrukce vzduchotechniky v bytovém domě
Objekt:
468.3 - Etapa č. 3 (SO.103)
Soupis:
SO 103 D1.4.4_ZTI - Zdravotechnika
| KSO: |  |  |  |  | CC-CZ:
| Místo: |  | náměstí Svobody 728/1 |  |  | Datum: | 3. 1. 2023
| Zadavatel: |  |  |  |  | IČ:
|  | SNEO a.s |  |  |  | DIČ:
| Uchazeč: |  |  |  |  | IČ: | Vyplň údaj
|  | Vyplň údaj |  |  |  | DIČ: | Vyplň údaj
| Projektant: |  |  |  |  | IČ:
|  | Ing. Filip Nehonský |  |  |  | DIČ:
| Zpracovatel: |  |  |  |  | IČ:
|  | Pavel Novotný |  |  |  | DIČ:
Poznámka:
| Cena bez DPH | [5 empty] | 0
|  |  | Základ daně |  |  | Sazba daně | Výše daně
| DPH | základní | 0 |  |  | 21% | 0
|  | snížená | 0 |  |  | 15% | 0
|  | zákl. přenesená | 0 |  |  | 21% | 0
|  | sníž. přenesená | 0 |  |  | 15% | 0
|  | nulová | 0 |  |  | 0% | 0
| Cena s DPH |  |  | v | CZK |  | 0
REKAPITULACE ČLENĚNÍ SOUPISU PRACÍ
Stavba:
Rekonstrukce vzduchotechniky v bytovém domě
Objekt:
468.3 - Etapa č. 3 (SO.103)
Soupis:
SO 103 D1.4.4_ZTI - Zdravotechnika
Místo: |  |  | náměstí Svobody 728/1 |  |  | Datum: | 3. 1. 2023
Zadavatel: |  |  | SNEO a.s |  |  | Projektant: | Ing. Filip Nehonský
Uchazeč: |  |  | Vyplň údaj |  |  | Zpracovatel: | Pavel Novotný
Kód dílu - Popis | [6 empty] | Cena celkem [CZK]
Náklady stavby celkem | [6 empty] | 0 | [11 empty] | -1
| HSV - Práce a dodávky HSV | [5 empty] | 0
| 9 - Ostatní konstrukce a práce, bourání | [5 empty] | 0
| 998 - Přesun hmot | [5 empty] | 0
| PSV - Práce a dodávky PSV | [5 empty] | 0
| 721 - Zdravotechnika - vnitřní kanalizace | [5 empty] | 0
| 751 - Vzduchotechnika | [5 empty] | 0
| 767 - Konstrukce zámečnické | [5 empty] | 0
| 783 - Dokončovací práce - nátěry | [5 empty] | 0
SOUPIS PRACÍ
Stavba:
Rekonstrukce vzduchotechniky v bytovém domě
Objekt:
468.3 - Etapa č. 3 (SO.103)
Soupis:
SO 103 D1.4.4_ZTI - Zdravotechnika
Místo: |  |  | náměstí Svobody 728/1 |  |  | Datum: | 3. 1. 2023
Zadavatel: |  |  | SNEO a.s |  |  | Projektant: | Ing. Filip Nehonský
Uchazeč: |  |  | Vyplň údaj |  |  | Zpracovatel: | Pavel Novotný
PČ | Typ | Kód | Popis | MJ | Množství | J.cena [CZK] | Cena celkem [CZK] | Cenová soustava |  | DPH | J. Nh [h] | Nh celkem [h] | J. hmotnost [t] | Hmotnost celkem [t] | J. suť [t] | Suť Celkem [t]
Náklady soupisu celkem | [6 empty] | 0 |  |  |  |  | 0 |  | 0.10769 |  | 0 |  | D | -1 | [10 empty] | 0
| D | HSV | Práce a dodávky HSV |  |  |  | 0 |  |  |  |  | 0 |  | 0.0069525 |  | 0 | 1 | D | 0 |  |  |  | ROZPOCET | [6 empty] | 0
| D | 9 | Ostatní konstrukce a práce, bourání |  |  |  | 0 |  |  |  |  | 0 |  | 0.0069525 |  | 0 | 1 | D | 1 |  |  |  | ROZPOCET | [6 empty] | 0
1 | K | 953961112 | Kotvy chemické s vyvrtáním otvoru do betonu, železobetonu nebo tvrdého kamene tmel, velikost M 10, hloubka 90 mm | kus | 88 |  | 0 |  |  | snížená |  | 0 | 9.006e-06 | 0.00079253 | 0 | 0 | 4 | K | 2 |  |  |  | ROZPOCET | 0 | 0 | 0 | 0 | 0 | 2 | 0 | 4 | 2044207917
| Online PSC |  | https://podminky.urs.cz/item/CS_URS_2023_01/953961112 | [14 empty] | Online PSC | 2
| VV |  | ***44 ks jednoduchých závěsů pro rozvody potrubí | [14 empty] | VV | 2 | 1 | True | 0 | ROZPOCET
| VV |  | 44*2 |  | 88 | [12 empty] | VV | 2 | 2 | True | 0 | ROZPOCET
2 | K | 953965115 | Kotvy chemické s vyvrtáním otvoru kotevní šrouby pro chemické kotvy, velikost M 10, délka 130 mm | kus | 88 |  | 0 |  |  | snížená |  | 0 | 7e-05 | 0.00616 | 0 | 0 | 4 | K | 2 |  |  |  | ROZPOCET | 0 | 0 | 0 | 0 | 0 | 2 | 0 | 4 | -886606238
| Online PSC |  | https://podminky.urs.cz/item/CS_URS_2023_01/953965115 | [14 empty] | Online PSC | 2
| D | 998 | Přesun hmot |  |  |  | 0 |  |  |  |  | 0 |  | 0 |  | 0 | 1 | D | 1 |  |  |  | ROZPOCET | [6 empty] | 0
3 | K | 998018002 | Přesun hmot pro budovy občanské výstavby, bydlení, výrobu a služby ruční - bez užití mechanizace vodorovná dopravní vzdálenost do 100 m pro budovy s jakoukoliv nosnou konstrukcí výšky přes 6 do 12 m | t | 0.007 |  | 0 |  |  | snížená |  | 0 | 0 | 0 | 0 | 0 | 4 | K | 2 |  |  |  | ROZPOCET | 0 | 0 | 0 | 0 | 0 | 2 | 0 | 4 | -1732812021
| Online PSC |  | https://podminky.urs.cz/item/CS_URS_2023_01/998018002 | [14 empty] | Online PSC | 2
| D | PSV | Práce a dodávky PSV |  |  |  | 0 |  |  |  |  | 0 |  | 0.10074 |  | 0 | 2 | D | 0 |  |  |  | ROZPOCET | [6 empty] | 0
| D | 721 | Zdravotechnika - vnitřní kanalizace |  |  |  | 0 |  |  |  |  | 0 |  | 0.017996 |  | 0 | 2 | D | 1 |  |  |  | ROZPOCET | [6 empty] | 0
4 | K | 721174041 | Potrubí z trub polypropylenových připojovací DN 32 | m | 44 |  | 0 |  |  | snížená |  | 0 | 0.0004049 | 0.017816 | 0 | 0 | 16 | K | 2 |  |  |  | ROZPOCET | 0 | 0 | 0 | 0 | 0 | 2 | 0 | 16 | -533796730
| Online PSC |  | https://podminky.urs.cz/item/CS_URS_2023_01/721174041 | [14 empty] | Online PSC | 2
5 | K | 721194103 | Vyměření přípojek na potrubí vyvedení a upevnění odpadních výpustek DN 32 | kus | 3 |  | 0 |  |  | snížená |  | 0 | 0 | 0 | 0 | 0 | 16 | K | 2 |  |  |  | ROZPOCET | 0 | 0 | 0 | 0 | 0 | 2 | 0 | 16 | 1923104833
| Online PSC |  | https://podminky.urs.cz/item/CS_URS_2023_01/721194103 | [14 empty] | Online PSC | 2
| VV |  | "napojení na stáv. sifony" 3 |  | 3 | [12 empty] | VV | 2 | 2 | True | 0 | ROZPOCET
6 | K | 721229111 | Zápachové uzávěrky montáž zápachových uzávěrek ostatních typů do DN 50 | kus | 3 |  | 0 |  |  | snížená |  | 0 | 6e-05 | 0.00018 | 0 | 0 | 16 | K | 2 |  |  |  | ROZPOCET | 0 | 0 | 0 | 0 | 0 | 2 | 0 | 16 | 1403413896
| Online PSC |  | https://podminky.urs.cz/item/CS_URS_2023_01/721229111 | [14 empty] | Online PSC | 2
| VV |  | "napojení na stáv. sifony" 3 |  | 3 | [12 empty] | VV | 2 | 2 | True | 0 | ROZPOCET
7 | K | 721290111 | Zkouška těsnosti kanalizace v objektech vodou do DN 125 | m | 44 |  | 0 |  |  | snížená |  | 0 | 0 | 0 | 0 | 0 | 16 | K | 2 |  |  |  | ROZPOCET | 0 | 0 | 0 | 0 | 0 | 2 | 0 | 16 | -284023017
| Online PSC |  | https://podminky.urs.cz/item/CS_URS_2023_01/721290111 | [14 empty] | Online PSC | 2
8 | K | 998721102 | Přesun hmot pro vnitřní kanalizace stanovený z hmotnosti přesunovaného materiálu vodorovná dopravní vzdálenost do 50 m v objektech výšky přes 6 do 12 m | t | 0.018 |  | 0 |  |  | snížená |  | 0 | 0 | 0 | 0 | 0 | 16 | K | 2 |  |  |  | ROZPOCET | 0 | 0 | 0 | 0 | 0 | 2 | 0 | 16 | 719911674
| Online PSC |  | https://podminky.urs.cz/item/CS_URS_2023_01/998721102 | [14 empty] | Online PSC | 2
9 | K | 998721181 | Přesun hmot pro vnitřní kanalizace stanovený z hmotnosti přesunovaného materiálu Příplatek k ceně za přesun prováděný bez použití mechanizace pro jakoukoliv výšku objektu | t | 0.018 |  | 0 |  |  | snížená |  | 0 | 0 | 0 | 0 | 0 | 16 | K | 2 |  |  |  | ROZPOCET | 0 | 0 | 0 | 0 | 0 | 2 | 0 | 16 | -377181917
| Online PSC |  | https://podminky.urs.cz/item/CS_URS_2023_01/998721181 | [14 empty] | Online PSC | 2
| D | 751 | Vzduchotechnika |  |  |  | 0 |  |  |  |  | 0 |  | 0.00328 |  | 0 | 2 | D | 1 |  |  |  | ROZPOCET | [6 empty] | 0
10 | K | 751792008 | Montáž ostatních zařízení pro odvod kondenzátu klimatizace hadice | kus | 3 |  | 0 |  |  | snížená |  | 0 | 0 | 0 | 0 | 0 | 16 | K | 2 |  |  |  | ROZPOCET | 0 | 0 | 0 | 0 | 0 | 2 | 0 | 16 | 1917124499
| Online PSC |  | https://podminky.urs.cz/item/CS_URS_2023_01/751792008 | [14 empty] | Online PSC | 2
| VV |  | "napojení na stáv. sifony" 3 |  | 3 | [12 empty] | VV | 2 | 2 | True | 0 | ROZPOCET
11 | M | 48481004 | hadice pro odvod kondenzátu | m | 8 |  | 0 |  |  | snížená |  | 0 | 0.00041 | 0.00328 | 0 | 0 | 32 | M | 2 |  |  |  | ROZPOCET | 0 | 0 | 0 | 0 | 0 | 2 | 0 | 16 | 2041567328
12 | K | 998751101 | Přesun hmot pro vzduchotechniku stanovený z hmotnosti přesunovaného materiálu vodorovná dopravní vzdálenost do 100 m v objektech výšky do 12 m | t | 0.003 |  | 0 |  |  | snížená |  | 0 | 0 | 0 | 0 | 0 | 16 | K | 2 |  |  |  | ROZPOCET | 0 | 0 | 0 | 0 | 0 | 2 | 0 | 16 | 514192503
| Online PSC |  | https://podminky.urs.cz/item/CS_URS_2023_01/998751101 | [14 empty] | Online PSC | 2
13 | K | 998751181 | Přesun hmot pro vzduchotechniku stanovený z hmotnosti přesunovaného materiálu Příplatek k cenám za přesun prováděný bez použití mechanizace pro jakoukoliv výšku objektu | t | 0.003 |  | 0 |  |  | snížená |  | 0 | 0 | 0 | 0 | 0 | 16 | K | 2 |  |  |  | ROZPOCET | 0 | 0 | 0 | 0 | 0 | 2 | 0 | 16 | 501655429
| Online PSC |  | https://podminky.urs.cz/item/CS_URS_2023_01/998751181 | [14 empty] | Online PSC | 2
| D | 767 | Konstrukce zámečnické |  |  |  | 0 |  |  |  |  | 0 |  | 0.077908 |  | 0 | 2 | D | 1 |  |  |  | ROZPOCET | [6 empty] | 0
14 | K | 767995111 | Montáž ostatních atypických zámečnických konstrukcí hmotnosti do 5 kg | kg | 73.96 |  | 0 |  |  | snížená |  | 0 | 6.7487e-05 | 0.0049914 | 0 | 0 | 16 | K | 2 |  |  |  | ROZPOCET | 0 | 0 | 0 | 0 | 0 | 2 | 0 | 16 | -573201158
| Online PSC |  | https://podminky.urs.cz/item/CS_URS_2023_01/767995111 | [14 empty] | Online PSC | 2
| VV |  | ***44 ks jednoduchých závěsů pro rozvody potrubí | [14 empty] | VV | 2 | 1 | True | 0 | ROZPOCET
| VV |  | "l=0,6 m x 2ks_44 ks" (0,6*2*0,617)*44 |  | 32.578 | [12 empty] | VV | 2 | 2 | True | 0 | ROZPOCET
| VV |  | ***44 ks jednoduchých závěsů pro rozvody potrubí | [14 empty] | VV | 2 | 1 | True | 0 | ROZPOCET
| VV |  | "L35/35/4_l=0,45 m_44 ks" (0,45*2,09)*44 |  | 41.382 | [12 empty] | VV | 2 | 2 | True | 0 | ROZPOCET
15 | M | 31197003 | tyč závitová Pz 4.6 M10 | m | 57.552 |  | 0 |  |  | snížená |  | 0 | 0.00046 | 0.026474 | 0 | 0 | 32 | M | 2 |  |  |  | ROZPOCET | 0 | 0 | 0 | 0 | 0 | 2 | 0 | 16 | -2140394614
| VV |  | ***44 ks jednoduchých závěsů pro rozvody potrubí | [14 empty] | VV | 2 | 1 | True | 0 | ROZPOCET
| VV |  | "l=0,6 m x 2ks_44 ks" (0,6*2)*44*1,09 |  | 57.552 | [12 empty] | VV | 2 | 2 | True | 0 | ROZPOCET
16 | M | 13010410 | úhelník ocelový rovnostranný jakost S235JR (11 375) 35x35x4mm | t | 0.045 |  | 0 |  |  | snížená |  | 0 | 1 | 0.045 | 0 | 0 | 32 | M | 2 |  |  |  | ROZPOCET | 0 | 0 | 0 | 0 | 0 | 2 | 0 | 16 | 302389692
| VV |  | ***44 ks jednoduchých závěsů pro rozvody potrubí | [14 empty] | VV | 2 | 1 | True | 0 | ROZPOCET
| VV |  | "L35/35/4_l=0,45 m_44 ks" (0,45*2,09)*44/1000*1,09 |  | 0.045 | [12 empty] | VV | 2 | 2 | True | 0 | ROZPOCET
17 | M | 31111005 | matice přesná šestihranná Pz DIN 934-8 M10 | 100 kus | 1.76 |  | 0 |  |  | snížená |  | 0 | 0.00041 | 0.0007216 | 0 | 0 | 32 | M | 2 |  |  |  | ROZPOCET | 0 | 0 | 0 | 0 | 0 | 2 | 0 | 16 | 27452663
| VV |  | ***44 ks jednoduchých závěsů pro rozvody potrubí | [14 empty] | VV | 2 | 1 | True | 0 | ROZPOCET
| VV |  | 44*4/100 |  | 1.76 | [12 empty] | VV | 2 | 2 | True | 0 | ROZPOCET
18 | M | 31120005 | podložka DIN 125-A ZB D 10mm | 100 kus | 1.76 |  | 0 |  |  | snížená |  | 0 | 0.00041 | 0.0007216 | 0 | 0 | 32 | M | 2 |  |  |  | ROZPOCET | 0 | 0 | 0 | 0 | 0 | 2 | 0 | 16 | 529404730
| VV |  | ***44 ks jednoduchých závěsů pro rozvody potrubí | [14 empty] | VV | 2 | 1 | True | 0 | ROZPOCET
| VV |  | 44*4/100 |  | 1.76 | [12 empty] | VV | 2 | 2 | True | 0 | ROZPOCET
19 | K | 998767102 | Přesun hmot pro zámečnické konstrukce stanovený z hmotnosti přesunovaného materiálu vodorovná dopravní vzdálenost do 50 m v objektech výšky přes 6 do 12 m | t | 0.078 |  | 0 |  |  | snížená |  | 0 | 0 | 0 | 0 | 0 | 16 | K | 2 |  |  |  | ROZPOCET | 0 | 0 | 0 | 0 | 0 | 2 | 0 | 16 | -1308335788
| Online PSC |  | https://podminky.urs.cz/item/CS_URS_2023_01/998767102 | [14 empty] | Online PSC | 2
20 | K | 998767181 | Přesun hmot pro zámečnické konstrukce stanovený z hmotnosti přesunovaného materiálu Příplatek k cenám za přesun prováděný bez použití mechanizace pro jakoukoliv výšku objektu | t | 0.078 |  | 0 |  |  | snížená |  | 0 | 0 | 0 | 0 | 0 | 16 | K | 2 |  |  |  | ROZPOCET | 0 | 0 | 0 | 0 | 0 | 2 | 0 | 16 | -1891870819
| Online PSC |  | https://podminky.urs.cz/item/CS_URS_2023_01/998767181 | [14 empty] | Online PSC | 2
| D | 783 | Dokončovací práce - nátěry |  |  |  | 0 |  |  |  |  | 0 |  | 0.0015516 |  | 0 | 2 | D | 1 |  |  |  | ROZPOCET | [6 empty] | 0
21 | K | 783301313 | Příprava podkladu zámečnických konstrukcí před provedením nátěru odmaštění odmašťovačem ředidlovým | m2 | 7.681 |  | 0 |  |  | snížená |  | 0 | 6.7e-05 | 0.00051463 | 0 | 0 | 16 | K | 2 |  |  |  | ROZPOCET | 0 | 0 | 0 | 0 | 0 | 2 | 0 | 16 | -1838398036
| Online PSC |  | https://podminky.urs.cz/item/CS_URS_2023_01/783301313 | [14 empty] | Online PSC | 2
22 | K | 783314203 | Základní antikorozní nátěr zámečnických konstrukcí jednonásobný syntetický samozákladující | m2 | 7.681 |  | 0 |  |  | snížená |  | 0 | 0.000135 | 0.0010369 | 0 | 0 | 16 | K | 2 |  |  |  | ROZPOCET | 0 | 0 | 0 | 0 | 0 | 2 | 0 | 16 | -298731003
| Online PSC |  | https://podminky.urs.cz/item/CS_URS_2023_01/783314203 | [14 empty] | Online PSC | 2
| VV |  | ***44 ks jednoduchých závěsů pro rozvody potrubí | [14 empty] | VV | 2 | 1 | True | 0 | ROZPOCET
| VV |  | "l=0,6 m x 2ks_44 ks" (2*PI*0,05*0,05+2*PI*0,005*0,6)*44 |  | 1.521 | [12 empty] | VV | 2 | 2 | True | 0 | ROZPOCET
| VV |  | ***44 ks jednoduchých závěsů pro rozvody potrubí | [14 empty] | VV | 2 | 1 | True | 0 | ROZPOCET
| VV |  | "L35/35/4_l=0,45 m_44 ks" 0,14*44 |  | 6.16 | [12 empty] | VV | 2 | 2 | True | 0 | ROZPOCET

## SO 103 D1.4.5_ESI - Elekt...
{d22ac67e-ea10-4017-84c5-f2169e94f717}
1
| KRYCÍ LIST SOUPISU PRACÍ | [7 empty] | v --- níže se nacházejí doplnkové a pomocné údaje k sestavám --- v | [8 empty] | False
Stavba:
Rekonstrukce vzduchotechniky v bytovém domě
Objekt:
468.3 - Etapa č. 3 (SO.103)
Soupis:
SO 103 D1.4.5_ESI - Elektroinstalace
| KSO: |  |  |  |  | CC-CZ:
| Místo: |  | náměstí Svobody 728/1 |  |  | Datum: | 3. 1. 2023
| Zadavatel: |  |  |  |  | IČ:
|  | SNEO a.s |  |  |  | DIČ:
| Uchazeč: |  |  |  |  | IČ: | Vyplň údaj
|  | Vyplň údaj |  |  |  | DIČ: | Vyplň údaj
| Projektant: |  |  |  |  | IČ:
|  | Ing. Filip Nehonský |  |  |  | DIČ:
| Zpracovatel: |  |  |  |  | IČ:
|  | Pavel Novotný |  |  |  | DIČ:
Poznámka:
| Cena bez DPH | [5 empty] | 0
|  |  | Základ daně |  |  | Sazba daně | Výše daně
| DPH | základní | 0 |  |  | 21% | 0
|  | snížená | 0 |  |  | 15% | 0
|  | zákl. přenesená | 0 |  |  | 21% | 0
|  | sníž. přenesená | 0 |  |  | 15% | 0
|  | nulová | 0 |  |  | 0% | 0
| Cena s DPH |  |  | v | CZK |  | 0
REKAPITULACE ČLENĚNÍ SOUPISU PRACÍ
Stavba:
Rekonstrukce vzduchotechniky v bytovém domě
Objekt:
468.3 - Etapa č. 3 (SO.103)
Soupis:
SO 103 D1.4.5_ESI - Elektroinstalace
Místo: |  |  | náměstí Svobody 728/1 |  |  | Datum: | 3. 1. 2023
Zadavatel: |  |  | SNEO a.s |  |  | Projektant: | Ing. Filip Nehonský
Uchazeč: |  |  | Vyplň údaj |  |  | Zpracovatel: | Pavel Novotný
Kód dílu - Popis | [6 empty] | Cena celkem [CZK]
Náklady stavby celkem | [6 empty] | 0 | [11 empty] | -1
| PSV - Práce a dodávky PSV | [5 empty] | 0
| 741 - Elektroinstalace - silnoproud | [5 empty] | 0
SOUPIS PRACÍ
Stavba:
Rekonstrukce vzduchotechniky v bytovém domě
Objekt:
468.3 - Etapa č. 3 (SO.103)
Soupis:
SO 103 D1.4.5_ESI - Elektroinstalace
Místo: |  |  | náměstí Svobody 728/1 |  |  | Datum: | 3. 1. 2023
Zadavatel: |  |  | SNEO a.s |  |  | Projektant: | Ing. Filip Nehonský
Uchazeč: |  |  | Vyplň údaj |  |  | Zpracovatel: | Pavel Novotný
PČ | Typ | Kód | Popis | MJ | Množství | J.cena [CZK] | Cena celkem [CZK] | Cenová soustava |  | DPH | J. Nh [h] | Nh celkem [h] | J. hmotnost [t] | Hmotnost celkem [t] | J. suť [t] | Suť Celkem [t]
Náklady soupisu celkem | [6 empty] | 0 |  |  |  |  | 0 |  | 0.18138 |  | 0.002 |  | D | -1 | [10 empty] | 0
| D | PSV | Práce a dodávky PSV |  |  |  | 0 |  |  |  |  | 0 |  | 0.18138 |  | 0.002 | 2 | D | 0 |  |  |  | ROZPOCET | [6 empty] | 0
| D | 741 | Elektroinstalace - silnoproud |  |  |  | 0 |  |  |  |  | 0 |  | 0.18138 |  | 0.002 | 2 | D | 1 |  |  |  | ROZPOCET | [6 empty] | 0
1 | K | 741112061 | Montáž krabic elektroinstalačních bez napojení na trubky a lišty, demontáže a montáže víčka a přístroje přístrojových zapuštěných plastových kruhových | kus | 9 |  | 0 |  |  | snížená |  | 0 | 0 | 0 | 0 | 0 | 16 | K | 2 |  |  |  | ROZPOCET | 0 | 0 | 0 | 0 | 0 | 2 | 0 | 16 | 1935279243
| Online PSC |  | https://podminky.urs.cz/item/CS_URS_2023_01/741112061 | [14 empty] | Online PSC | 2
2 | M | 34571451 | krabice pod omítku PVC přístrojová kruhová D 70mm hluboká | kus | 9 |  | 0 |  |  | snížená |  | 0 | 5e-05 | 0.00045 | 0 | 0 | 32 | M | 2 |  |  |  | ROZPOCET | 0 | 0 | 0 | 0 | 0 | 2 | 0 | 16 | 84874885
3 | K | 741112101 | Montáž krabic elektroinstalačních bez napojení na trubky a lišty, demontáže a montáže víčka a přístroje rozvodek se zapojením vodičů na svorkovnici zapuštěných plastových kruhových | kus | 13 |  | 0 |  |  | snížená |  | 0 | 0 | 0 | 0 | 0 | 16 | K | 2 |  |  |  | ROZPOCET | 0 | 0 | 0 | 0 | 0 | 2 | 0 | 16 | 313349760
| Online PSC |  | https://podminky.urs.cz/item/CS_URS_2023_01/741112101 | [14 empty] | Online PSC | 2
4 | M | 34571521 | krabice pod omítku PVC odbočná kruhová D 70mm s víčkem a svorkovnicí | kus | 13 |  | 0 |  |  | snížená |  | 0 | 9e-05 | 0.00117 | 0 | 0 | 32 | M | 2 |  |  |  | ROZPOCET | 0 | 0 | 0 | 0 | 0 | 2 | 0 | 16 | 23285331
5 | K | 741112102 | Montáž krabic elektroinstalačních bez napojení na trubky a lišty, demontáže a montáže víčka a přístroje rozvodek se zapojením vodičů na svorkovnici zapuštěných plastových kruhových pro sádrokartonové příčky s montáží svorkovnic | kus | 1 |  | 0 |  |  | snížená |  | 0 | 0 | 0 | 0 | 0 | 16 | K | 2 |  |  |  | ROZPOCET | 0 | 0 | 0 | 0 | 0 | 2 | 0 | 16 | -66702260
| Online PSC |  | https://podminky.urs.cz/item/CS_URS_2023_01/741112102 | [14 empty] | Online PSC | 2
6 | M | 34571470 | krabice do dutých stěn PVC odbočná kruhová D 70mm s víčkem | kus | 1 |  | 0 |  |  | snížená |  | 0 | 5e-05 | 5e-05 | 0 | 0 | 32 | M | 2 |  |  |  | ROZPOCET | 0 | 0 | 0 | 0 | 0 | 2 | 0 | 16 | -1195162436
7 | K | 741122015 | Montáž kabelů měděných bez ukončení uložených pod omítku plných kulatých (např. CYKY), počtu a průřezu žil 3x1,5 mm2 | m | 437 |  | 0 |  |  | snížená |  | 0 | 0 | 0 | 0 | 0 | 16 | K | 2 |  |  |  | ROZPOCET | 0 | 0 | 0 | 0 | 0 | 2 | 0 | 16 | 142489142
| Online PSC |  | https://podminky.urs.cz/item/CS_URS_2023_01/741122015 | [14 empty] | Online PSC | 2
8 | M | 34111030 | kabel instalační jádro Cu plné izolace PVC plášť PVC 450/750V (CYKY) 3x1,5mm2 | m | 502.55 |  | 0 |  |  | snížená |  | 0 | 0.00012 | 0.060306 | 0 | 0 | 32 | M | 2 |  |  |  | ROZPOCET | 0 | 0 | 0 | 0 | 0 | 2 | 0 | 16 | -1013206300
| VV |  | 437*1,15 'Přepočtené koeficientem množství |  | 502.55 | [12 empty] | VV | 2 | 2 | False | 1 | ROZPOCET
9 | K | 741122016 | Montáž kabelů měděných bez ukončení uložených pod omítku plných kulatých (např. CYKY), počtu a průřezu žil 3x2,5 až 6 mm2 | m | 4 |  | 0 |  |  | snížená |  | 0 | 0 | 0 | 0 | 0 | 16 | K | 2 |  |  |  | ROZPOCET | 0 | 0 | 0 | 0 | 0 | 2 | 0 | 16 | 437442998
| Online PSC |  | https://podminky.urs.cz/item/CS_URS_2023_01/741122016 | [14 empty] | Online PSC | 2
10 | M | 34111036 | kabel instalační jádro Cu plné izolace PVC plášť PVC 450/750V (CYKY) 3x2,5mm2 | m | 4.6 |  | 0 |  |  | snížená |  | 0 | 0.00017 | 0.000782 | 0 | 0 | 32 | M | 2 |  |  |  | ROZPOCET | 0 | 0 | 0 | 0 | 0 | 2 | 0 | 16 | -734237368
| VV |  | 4*1,15 'Přepočtené koeficientem množství |  | 4.6 | [12 empty] | VV | 2 | 2 | False | 1 | ROZPOCET
11 | K | 741122024 | Montáž kabelů měděných bez ukončení uložených pod omítku plných kulatých (např. CYKY), počtu a průřezu žil 4x10 mm2 | m | 7 |  | 0 |  |  | snížená |  | 0 | 0 | 0 | 0 | 0 | 16 | K | 2 |  |  |  | ROZPOCET | 0 | 0 | 0 | 0 | 0 | 2 | 0 | 16 | 670944671
| Online PSC |  | https://podminky.urs.cz/item/CS_URS_2023_01/741122024 | [14 empty] | Online PSC | 2
12 | M | 34111076 | kabel instalační jádro Cu plné izolace PVC plášť PVC 450/750V (CYKY) 4x10mm2 | m | 8.05 |  | 0 |  |  | snížená |  | 0 | 0.00064 | 0.005152 | 0 | 0 | 32 | M | 2 |  |  |  | ROZPOCET | 0 | 0 | 0 | 0 | 0 | 2 | 0 | 16 | 732135966
| VV |  | 7*1,15 'Přepočtené koeficientem množství |  | 8.05 | [12 empty] | VV | 2 | 2 | False | 1 | ROZPOCET
13 | K | 741122031 | Montáž kabelů měděných bez ukončení uložených pod omítku plných kulatých (např. CYKY), počtu a průřezu žil 5x1,5 až 2,5 mm2 | m | 156 |  | 0 |  |  | snížená |  | 0 | 0 | 0 | 0 | 0 | 16 | K | 2 |  |  |  | ROZPOCET | 0 | 0 | 0 | 0 | 0 | 2 | 0 | 16 | -1352617211
| Online PSC |  | https://podminky.urs.cz/item/CS_URS_2023_01/741122031 | [14 empty] | Online PSC | 2
14 | M | 34111090 | kabel instalační jádro Cu plné izolace PVC plášť PVC 450/750V (CYKY) 5x1,5mm2 | m | 179.4 |  | 0 |  |  | snížená |  | 0 | 0.00016 | 0.028704 | 0 | 0 | 32 | M | 2 |  |  |  | ROZPOCET | 0 | 0 | 0 | 0 | 0 | 2 | 0 | 16 | -1496040798
| VV |  | 156*1,15 'Přepočtené koeficientem množství |  | 179.4 | [12 empty] | VV | 2 | 2 | False | 1 | ROZPOCET
15 | K | 741122041 | Montáž kabelů měděných bez ukončení uložených pod omítku plných kulatých (např. CYKY), počtu a průřezu žil 7x1,5 až 2,5 mm2 | m | 4 |  | 0 |  |  | snížená |  | 0 | 0 | 0 | 0 | 0 | 16 | K | 2 |  |  |  | ROZPOCET | 0 | 0 | 0 | 0 | 0 | 2 | 0 | 16 | -60090288
| Online PSC |  | https://podminky.urs.cz/item/CS_URS_2023_01/741122041 | [14 empty] | Online PSC | 2
16 | M | 34111110 | kabel instalační jádro Cu plné izolace PVC plášť PVC 450/750V (CYKY) 7x1,5mm2 | m | 4.6 |  | 0 |  |  | snížená |  | 0 | 0.00021 | 0.000966 | 0 | 0 | 32 | M | 2 |  |  |  | ROZPOCET | 0 | 0 | 0 | 0 | 0 | 2 | 0 | 16 | 1156244547
| VV |  | 4*1,15 'Přepočtené koeficientem množství |  | 4.6 | [12 empty] | VV | 2 | 2 | False | 1 | ROZPOCET
17 | K | 741122211 | Montáž kabelů měděných bez ukončení uložených volně nebo v liště plných kulatých (např. CYKY) počtu a průřezu žil 3x1,5 až 6 mm2 | m | 245 |  | 0 |  |  | snížená |  | 0 | 0 | 0 | 0 | 0 | 16 | K | 2 |  |  |  | ROZPOCET | 0 | 0 | 0 | 0 | 0 | 2 | 0 | 16 | -2091479520
| Online PSC |  | https://podminky.urs.cz/item/CS_URS_2023_01/741122211 | [14 empty] | Online PSC | 2
18 | M | 34111030 | kabel instalační jádro Cu plné izolace PVC plášť PVC 450/750V (CYKY) 3x1,5mm2 | m | 281.75 |  | 0 |  |  | snížená |  | 0 | 0.00012 | 0.03381 | 0 | 0 | 32 | M | 2 |  |  |  | ROZPOCET | 0 | 0 | 0 | 0 | 0 | 2 | 0 | 16 | -1892025854
| VV |  | 245*1,15 'Přepočtené koeficientem množství |  | 281.75 | [12 empty] | VV | 2 | 2 | False | 1 | ROZPOCET
19 | K | 741122211 | Montáž kabelů měděných bez ukončení uložených volně nebo v liště plných kulatých (např. CYKY) počtu a průřezu žil 3x1,5 až 6 mm2 | m | 24 |  | 0 |  |  | snížená |  | 0 | 0 | 0 | 0 | 0 | 16 | K | 2 |  |  |  | ROZPOCET | 0 | 0 | 0 | 0 | 0 | 2 | 0 | 16 | -1595686301
| Online PSC |  | https://podminky.urs.cz/item/CS_URS_2023_01/741122211 | [14 empty] | Online PSC | 2
20 | M | 34111036 | kabel instalační jádro Cu plné izolace PVC plášť PVC 450/750V (CYKY) 3x2,5mm2 | m | 27.6 |  | 0 |  |  | snížená |  | 0 | 0.00017 | 0.004692 | 0 | 0 | 32 | M | 2 |  |  |  | ROZPOCET | 0 | 0 | 0 | 0 | 0 | 2 | 0 | 16 | 786377763
| VV |  | 24*1,15 'Přepočtené koeficientem množství |  | 27.6 | [12 empty] | VV | 2 | 2 | False | 1 | ROZPOCET
21 | K | 741122237 | Montáž kabelů měděných bez ukončení uložených volně nebo v liště plných kulatých (např. CYKY) počtu a průřezu žil 7x1,5 až 2,5 mm2 | m | 130 |  | 0 |  |  | snížená |  | 0 | 0 | 0 | 0 | 0 | 16 | K | 2 |  |  |  | ROZPOCET | 0 | 0 | 0 | 0 | 0 | 2 | 0 | 16 | -1671864330
| Online PSC |  | https://podminky.urs.cz/item/CS_URS_2023_01/741122237 | [14 empty] | Online PSC | 2
22 | M | 34111110 | kabel instalační jádro Cu plné izolace PVC plášť PVC 450/750V (CYKY) 7x1,5mm2 | m | 149.5 |  | 0 |  |  | snížená |  | 0 | 0.00021 | 0.031395 | 0 | 0 | 32 | M | 2 |  |  |  | ROZPOCET | 0 | 0 | 0 | 0 | 0 | 2 | 0 | 16 | 262794890
| VV |  | 130*1,15 'Přepočtené koeficientem množství |  | 149.5 | [12 empty] | VV | 2 | 2 | False | 1 | ROZPOCET
23 | K | 741124701 | Montáž kabelů měděných ovládacích bez ukončení uložených volně stíněných ovládacích s plným jádrem (např. JYTY) počtu a průměru žil 2 až 19x0,8 mm2 | m | 77 |  | 0 |  |  | snížená |  | 0 | 0 | 0 | 0 | 0 | 16 | K | 2 |  |  |  | ROZPOCET | 0 | 0 | 0 | 0 | 0 | 2 | 0 | 16 | 1756333508
| Online PSC |  | https://podminky.urs.cz/item/CS_URS_2023_01/741124701 | [14 empty] | Online PSC | 2
24 | M | 34113148 | kabel ovládací průmyslový stíněný laminovanou Al fólií s příložným Cu drátem jádro Cu plné izolace PVC plášť PVC 250V (JYTY) 2x1,00mm2 | m | 88.55 |  | 0 |  |  | snížená |  | 0 | 5e-05 | 0.0044275 | 0 | 0 | 32 | M | 2 |  |  |  | ROZPOCET | 0 | 0 | 0 | 0 | 0 | 2 | 0 | 16 | -2107871459
| VV |  | 77*1,15 'Přepočtené koeficientem množství |  | 88.55 | [12 empty] | VV | 2 | 2 | False | 1 | ROZPOCET
25 | K | 741130001 | Ukončení vodičů izolovaných s označením a zapojením v rozváděči nebo na přístroji, průřezu žíly do 2,5 mm2 | kus | 32 |  | 0 |  |  | snížená |  | 0 | 0 | 0 | 0 | 0 | 16 | K | 2 |  |  |  | ROZPOCET | 0 | 0 | 0 | 0 | 0 | 2 | 0 | 16 | -1919122247
| Online PSC |  | https://podminky.urs.cz/item/CS_URS_2023_01/741130001 | [14 empty] | Online PSC | 2
26 | K | 741130004 | Ukončení vodičů izolovaných s označením a zapojením v rozváděči nebo na přístroji, průřezu žíly do 6 mm2 | kus | 24 |  | 0 |  |  | snížená |  | 0 | 0 | 0 | 0 | 0 | 16 | K | 2 |  |  |  | ROZPOCET | 0 | 0 | 0 | 0 | 0 | 2 | 0 | 16 | 1429908688
| Online PSC |  | https://podminky.urs.cz/item/CS_URS_2023_01/741130004 | [14 empty] | Online PSC | 2
| VV |  | 3*8 |  | 24 | [12 empty] | VV | 2 | 2 | True | 0 | ROZPOCET
27 | K | 741130005 | Ukončení vodičů izolovaných s označením a zapojením v rozváděči nebo na přístroji, průřezu žíly do 10 mm2 | kus | 5 |  | 0 |  |  | snížená |  | 0 | 0 | 0 | 0 | 0 | 16 | K | 2 |  |  |  | ROZPOCET | 0 | 0 | 0 | 0 | 0 | 2 | 0 | 16 | 1663859556
| Online PSC |  | https://podminky.urs.cz/item/CS_URS_2023_01/741130005 | [14 empty] | Online PSC | 2
| VV |  | 5*1 |  | 5 | [12 empty] | VV | 2 | 2 | True | 0 | ROZPOCET
28 | K | 741130021 | Ukončení vodičů izolovaných s označením a zapojením na svorkovnici s otevřením a uzavřením krytu, průřezu žíly do 2,5 mm2 | kus | 30 |  | 0 |  |  | snížená |  | 0 | 0 | 0 | 0 | 0 | 16 | K | 2 |  |  |  | ROZPOCET | 0 | 0 | 0 | 0 | 0 | 2 | 0 | 16 | 1744707999
| Online PSC |  | https://podminky.urs.cz/item/CS_URS_2023_01/741130021 | [14 empty] | Online PSC | 2
| VV |  | "termostat Q/FC" 3*4 |  | 12 | [12 empty] | VV | 2 | 2 | True | 0 | ROZPOCET
| VV |  | "externí čidlo" 3*2 |  | 6 | [12 empty] | VV | 2 | 2 | True | 0 | ROZPOCET
| VV |  | "termostat příložný" 3*4 |  | 12 | [12 empty] | VV | 2 | 2 | True | 0 | ROZPOCET
29 | K | 741210002 | Montáž rozvodnic oceloplechových nebo plastových bez zapojení vodičů běžných, hmotnosti do 50 kg | kus | 1 |  | 0 |  |  | snížená |  | 0 | 0 | 0 | 0 | 0 | 16 | K | 2 |  |  |  | ROZPOCET | 0 | 0 | 0 | 0 | 0 | 2 | 0 | 16 | -644554025
| Online PSC |  | https://podminky.urs.cz/item/CS_URS_2023_01/741210002 | [14 empty] | Online PSC | 2
30 | M | 35711010 | rozvodnice zapuštěná, plné dveře, IP41, 36 modulárních jednotek (12x3), vč. N/pE | kus | 1 |  | 0 |  |  | snížená |  | 0 | 0.00253 | 0.00253 | 0 | 0 | 32 | M | 2 |  |  |  | ROZPOCET | 0 | 0 | 0 | 0 | 0 | 2 | 0 | 16 | 1275927504
| VV |  | "Rozvaděč RD1.1" 1 |  | 1 | [12 empty] | VV | 2 | 2 | True | 0 | ROZPOCET
31 | K | 741231002 | Montáž svorkovnic do rozváděčů s popisnými štítky se zapojením vodičů na jedné straně řadových, průřezové plochy vodičů do 6 mm2 | kus | 32 |  | 0 |  |  | snížená |  | 0 | 0 | 0 | 0 | 0 | 16 | K | 2 |  |  |  | ROZPOCET | 0 | 0 | 0 | 0 | 0 | 2 | 0 | 16 | -1899871690
| Online PSC |  | https://podminky.urs.cz/item/CS_URS_2023_01/741231002 | [14 empty] | Online PSC | 2
32 | M | 34561660 | svorka řadová šroubovací RSA s nosnou lištou a průřezem vodiče 4mm2 | kus | 32 |  | 0 |  |  | snížená |  | 0 | 3e-05 | 0.00096 | 0 | 0 | 32 | M | 2 |  |  |  | ROZPOCET | 0 | 0 | 0 | 0 | 0 | 2 | 0 | 16 | -662087000
33 | K | 741310024 | Montáž spínačů jedno nebo dvoupólových nástěnných se zapojením vodičů, pro prostředí normální přepínačů, řazení 6+6 dvojitých střídavých | kus | 2 |  | 0 |  |  | snížená |  | 0 | 0 | 0 | 0 | 0 | 16 | K | 2 |  |  |  | ROZPOCET | 0 | 0 | 0 | 0 | 0 | 2 | 0 | 16 | -1836095380
| Online PSC |  | https://podminky.urs.cz/item/CS_URS_2023_01/741310024 | [14 empty] | Online PSC | 2
34 | M | 34539072 | přepínač střídavý dvojitý, řazení 6+6(6+1), s krytem, bez rámečku, šroubové svorky | kus | 2 |  | 0 |  |  | snížená |  | 0 | 5e-05 | 0.0001 | 0 | 0 | 32 | M | 2 |  |  |  | ROZPOCET | 0 | 0 | 0 | 0 | 0 | 2 | 0 | 16 | -809234163
35 | M | 34539059 | rámeček jednonásobný | kus | 2 |  | 0 |  |  | snížená |  | 0 | 1e-05 | 2e-05 | 0 | 0 | 32 | M | 2 |  |  |  | ROZPOCET | 0 | 0 | 0 | 0 | 0 | 2 | 0 | 16 | 1093496522
36 | K | 741313004 | Montáž zásuvek domovních se zapojením vodičů bezšroubové připojení polozapuštěných nebo zapuštěných 10/16 A, provedení 2x (2P + PE) dvojnásobná šikmá | kus | 1 |  | 0 |  |  | snížená |  | 0 | 0 | 0 | 0 | 0 | 16 | K | 2 |  |  |  | ROZPOCET | 0 | 0 | 0 | 0 | 0 | 2 | 0 | 16 | -1173690675
| Online PSC |  | https://podminky.urs.cz/item/CS_URS_2023_01/741313004 | [14 empty] | Online PSC | 2
37 | M | 34555242 | zásuvka zápustná dvojnásobná, šikmá, s clonkami, bezšroubové svorky | kus | 1 |  | 0 |  |  | snížená |  | 0 | 0.0001 | 0.0001 | 0 | 0 | 32 | M | 2 |  |  |  | ROZPOCET | 0 | 0 | 0 | 0 | 0 | 2 | 0 | 16 | -1162821318
38 | K | 741320101 | Montáž jističů se zapojením vodičů jednopólových nn do 25 A bez krytu | kus | 8 |  | 0 |  |  | snížená |  | 0 | 0 | 0 | 0 | 0 | 16 | K | 2 |  |  |  | ROZPOCET | 0 | 0 | 0 | 0 | 0 | 2 | 0 | 16 | 1672640395
| Online PSC |  | https://podminky.urs.cz/item/CS_URS_2023_01/741320101 | [14 empty] | Online PSC | 2
39 | M | 358221163 | jistič 1-pólový 3 A vypínací charakteristika C | kus | 8 |  | 0 |  |  | snížená |  | 0 | 0.0004 | 0.0032 | 0 | 0 | 32 | M | 2 |  |  |  | ROZPOCET | 0 | 0 | 0 | 0 | 0 | 2 | 0 | 16 | 1034279851
40 | K | 741320161 | Montáž jističů se zapojením vodičů třípólových nn do 25 A bez krytu | kus | 1 |  | 0 |  |  | snížená |  | 0 | 0 | 0 | 0 | 0 | 16 | K | 2 |  |  |  | ROZPOCET | 0 | 0 | 0 | 0 | 0 | 2 | 0 | 16 | -1135548440
| Online PSC |  | https://podminky.urs.cz/item/CS_URS_2023_01/741320161 | [14 empty] | Online PSC | 2
41 | M | 35822163 | jistič 3-pólový 16 A vypínací charakteristika B | kus | 1 |  | 0 |  |  | snížená |  | 0 | 0.00105 | 0.00105 | 0 | 0 | 32 | M | 2 |  |  |  | ROZPOCET | 0 | 0 | 0 | 0 | 0 | 2 | 0 | 16 | -92428223
42 | K | 741320161R | Montáž vypinačů se zapojením vodičů třípólových nn do 25 A bez krytu | kus | 1 |  | 0 |  |  | snížená |  | 0 | 0 | 0 | 0 | 0 | 16 | K | 2 |  |  |  | ROZPOCET | 0 | 0 | 0 | 0 | 0 | 2 | 0 | 16 | 1450605241
43 | M | 3582217325 | vypinač 3-pólový 25 A | kus | 1 |  | 0 |  |  | snížená |  | 0 | 0.00105 | 0.00105 | 0 | 0 | 32 | M | 2 |  |  |  | ROZPOCET | 0 | 0 | 0 | 0 | 0 | 2 | 0 | 16 | -1270769828
44 | K | 741321001 | Montáž proudových chráničů se zapojením vodičů dvoupólových nn do 25 A bez krytu | kus | 1 |  | 0 |  |  | snížená |  | 0 | 0 | 0 | 0 | 0 | 16 | K | 2 |  |  |  | ROZPOCET | 0 | 0 | 0 | 0 | 0 | 2 | 0 | 16 | -165503069
| Online PSC |  | https://podminky.urs.cz/item/CS_URS_2023_01/741321001 | [14 empty] | Online PSC | 2
45 | M | 358892061 | chránič proudový 1pólový 16A pracovního proudu 0,03A | kus | 1 |  | 0 |  |  | snížená |  | 0 | 0.00047 | 0.00047 | 0 | 0 | 32 | M | 2 |  |  |  | ROZPOCET | 0 | 0 | 0 | 0 | 0 | 2 | 0 | 16 | -1602676551
46 | K | 741370002 | Montáž svítidel žárovkových se zapojením vodičů bytových nebo společenských místností stropních přisazených 1 zdroj se sklem | kus | 82 |  | 0 |  |  | snížená |  | 0 | 0 | 0 | 0 | 0 | 16 | K | 2 |  |  |  | ROZPOCET | 0 | 0 | 0 | 0 | 0 | 2 | 0 | 16 | -2024696328
| Online PSC |  | https://podminky.urs.cz/item/CS_URS_2023_01/741370002 | [14 empty] | Online PSC | 2
47 | K | 741810002 | Zkoušky a prohlídky elektrických rozvodů a zařízení celková prohlídka a vyhotovení revizní zprávy pro objem montážních prací přes 100 do 500 tis. Kč | kus | 1 |  | 0 |  |  | snížená |  | 0 | 0 | 0 | 0 | 0 | 16 | K | 2 |  |  |  | ROZPOCET | 0 | 0 | 0 | 0 | 0 | 2 | 0 | 16 | 1455304409
| Online PSC |  | https://podminky.urs.cz/item/CS_URS_2023_01/741810002 | [14 empty] | Online PSC | 2
48 | K | 741911993 | Demontáž stávající elektroinstalace a kompletace | soub | 1 |  | 0 |  |  | snížená |  | 0 | 0 | 0 | 0.002 | 0.002 | 16 | K | 2 |  |  |  | ROZPOCET | 0 | 0 | 0 | 0 | 0 | 2 | 0 | 16 | -1799464029
| P |  | Poznámka k položce: vč. zajištění bezpečnosti, před úrazem elektrickým proudem v průběhu stavebních prací. | [14 empty] | P | 2
49 | K | 998741102 | Přesun hmot pro silnoproud stanovený z hmotnosti přesunovaného materiálu vodorovná dopravní vzdálenost do 50 m v objektech výšky přes 6 do 12 m | t | 0.181 |  | 0 |  |  | snížená |  | 0 | 0 | 0 | 0 | 0 | 16 | K | 2 |  |  |  | ROZPOCET | 0 | 0 | 0 | 0 | 0 | 2 | 0 | 16 | 1572022958
| Online PSC |  | https://podminky.urs.cz/item/CS_URS_2023_01/998741102 | [14 empty] | Online PSC | 2
50 | K | 998741181 | Přesun hmot pro silnoproud stanovený z hmotnosti přesunovaného materiálu Příplatek k ceně za přesun prováděný bez použití mechanizace pro jakoukoliv výšku objektu | t | 0.181 |  | 0 |  |  | snížená |  | 0 | 0 | 0 | 0 | 0 | 16 | K | 2 |  |  |  | ROZPOCET | 0 | 0 | 0 | 0 | 0 | 2 | 0 | 16 | 1595981465
| Online PSC |  | https://podminky.urs.cz/item/CS_URS_2023_01/998741181 | [14 empty] | Online PSC | 2

## SO 103 D1.4.6_SLP - Slabo...
{5e4363ff-15c4-43fb-9c8c-4a3e1ffdf620}
1
| KRYCÍ LIST SOUPISU PRACÍ | [7 empty] | v --- níže se nacházejí doplnkové a pomocné údaje k sestavám --- v | [8 empty] | False
Stavba:
Rekonstrukce vzduchotechniky v bytovém domě
Objekt:
468.3 - Etapa č. 3 (SO.103)
Soupis:
SO 103 D1.4.6_SLP - Slaboproudé instalace
| KSO: |  |  |  |  | CC-CZ:
| Místo: |  | náměstí Svobody 728/1 |  |  | Datum: | 3. 1. 2023
| Zadavatel: |  |  |  |  | IČ:
|  | SNEO a.s |  |  |  | DIČ:
| Uchazeč: |  |  |  |  | IČ: | Vyplň údaj
|  | Vyplň údaj |  |  |  | DIČ: | Vyplň údaj
| Projektant: |  |  |  |  | IČ:
|  | Ing. Filip Nehonský |  |  |  | DIČ:
| Zpracovatel: |  |  |  |  | IČ:
|  | Pavel Novotný |  |  |  | DIČ:
Poznámka:
| Cena bez DPH | [5 empty] | 0
|  |  | Základ daně |  |  | Sazba daně | Výše daně
| DPH | základní | 0 |  |  | 21% | 0
|  | snížená | 0 |  |  | 15% | 0
|  | zákl. přenesená | 0 |  |  | 21% | 0
|  | sníž. přenesená | 0 |  |  | 15% | 0
|  | nulová | 0 |  |  | 0% | 0
| Cena s DPH |  |  | v | CZK |  | 0
REKAPITULACE ČLENĚNÍ SOUPISU PRACÍ
Stavba:
Rekonstrukce vzduchotechniky v bytovém domě
Objekt:
468.3 - Etapa č. 3 (SO.103)
Soupis:
SO 103 D1.4.6_SLP - Slaboproudé instalace
Místo: |  |  | náměstí Svobody 728/1 |  |  | Datum: | 3. 1. 2023
Zadavatel: |  |  | SNEO a.s |  |  | Projektant: | Ing. Filip Nehonský
Uchazeč: |  |  | Vyplň údaj |  |  | Zpracovatel: | Pavel Novotný
Kód dílu - Popis | [6 empty] | Cena celkem [CZK]
Náklady stavby celkem | [6 empty] | 0 | [11 empty] | -1
| PSV - Práce a dodávky PSV | [5 empty] | 0
| 742 - Elektroinstalace - slaboproud | [5 empty] | 0
| 742.1 - Úpravy stávajích rozvodů v 1.NP. | [5 empty] | 0
SOUPIS PRACÍ
Stavba:
Rekonstrukce vzduchotechniky v bytovém domě
Objekt:
468.3 - Etapa č. 3 (SO.103)
Soupis:
SO 103 D1.4.6_SLP - Slaboproudé instalace
Místo: |  |  | náměstí Svobody 728/1 |  |  | Datum: | 3. 1. 2023
Zadavatel: |  |  | SNEO a.s |  |  | Projektant: | Ing. Filip Nehonský
Uchazeč: |  |  | Vyplň údaj |  |  | Zpracovatel: | Pavel Novotný
PČ | Typ | Kód | Popis | MJ | Množství | J.cena [CZK] | Cena celkem [CZK] | Cenová soustava |  | DPH | J. Nh [h] | Nh celkem [h] | J. hmotnost [t] | Hmotnost celkem [t] | J. suť [t] | Suť Celkem [t]
Náklady soupisu celkem | [6 empty] | 0 |  |  |  |  | 0 |  | 0 |  | 0 |  | D | -1 | [7 empty] | 0
| D | PSV | Práce a dodávky PSV |  |  |  | 0 |  |  |  |  | 0 |  | 0 |  | 0 | 2 | D | 0 | ROZPOCET | [6 empty] | 0
| D | 742 | Elektroinstalace - slaboproud |  |  |  | 0 |  |  |  |  | 0 |  | 0 |  | 0 | 2 | D | 1 | ROZPOCET | [6 empty] | 0
| D | 742.1 | Úpravy stávajích rozvodů v 1.NP. |  |  |  | 0 |  |  |  |  | 0 |  | 0 |  | 0 | 2 | D | 2 | ROZPOCET | [6 empty] | 0
1 | K | 3001 | Revize PZTS (EZS) před a po montážích | ks | 2 |  | 0 |  |  | snížená |  | 0 | 0 | 0 | 0 | 0 | 16 | K | 3 | ROZPOCET | 0 | 0 | 0 | 0 | 0 | 2 | 0 | 16 | -2101373910
2 | K | 3002 | Revize VSS (CCTV) před a po montážích | ks | 2 |  | 0 |  |  | snížená |  | 0 | 0 | 0 | 0 | 0 | 16 | K | 3 | ROZPOCET | 0 | 0 | 0 | 0 | 0 | 2 | 0 | 16 | 1142082326
3 | K | 3003 | Revize OZVUČENÍ před a po montážích | ks | 2 |  | 0 |  |  | snížená |  | 0 | 0 | 0 | 0 | 0 | 16 | K | 3 | ROZPOCET | 0 | 0 | 0 | 0 | 0 | 2 | 0 | 16 | 479293128
4 | K | 3004 | Revize SK (data + telefon) před a po montážích 7 x zásuvka | ks | 2 |  | 0 |  |  | snížená |  | 0 | 0 | 0 | 0 | 0 | 16 | K | 3 | ROZPOCET | 0 | 0 | 0 | 0 | 0 | 2 | 0 | 16 | -1674323207
5 | K | 3005 | Demontáž prvků z podhledu - reproduktory do skladu | ks | 13 |  | 0 |  |  | snížená |  | 0 | 0 | 0 | 0 | 0 | 16 | K | 3 | ROZPOCET | 0 | 0 | 0 | 0 | 0 | 2 | 0 | 16 | -1436560660
6 | K | 3006 | Opětovná montáž prvků z podhledu - reproduktory | ks | 13 |  | 0 |  |  | snížená |  | 0 | 0 | 0 | 0 | 0 | 16 | K | 3 | ROZPOCET | 0 | 0 | 0 | 0 | 0 | 2 | 0 | 16 | -627234282
7 | M | M3006 | Opětovná montáž prvků z podhledu - reproduktory | ks | 13 |  | 0 |  |  | snížená |  | 0 | 0 | 0 | 0 | 0 | 32 | M | 3 | ROZPOCET | 0 | 0 | 0 | 0 | 0 | 2 | 0 | 16 | 758314286
8 | K | 3007 | Úprava tras kabelů | m | 120 |  | 0 |  |  | snížená |  | 0 | 0 | 0 | 0 | 0 | 16 | K | 3 | ROZPOCET | 0 | 0 | 0 | 0 | 0 | 2 | 0 | 16 | 1960177263
9 | M | M3007 | Úprava tras kabelů | m | 120 |  | 0 |  |  | snížená |  | 0 | 0 | 0 | 0 | 0 | 32 | M | 3 | ROZPOCET | 0 | 0 | 0 | 0 | 0 | 2 | 0 | 16 | 590669120
10 | K | 3008 | Spojka UTP 8/8 | ks | 5 |  | 0 |  |  | snížená |  | 0 | 0 | 0 | 0 | 0 | 16 | K | 3 | ROZPOCET | 0 | 0 | 0 | 0 | 0 | 2 | 0 | 16 | 1582338629
11 | M | M3008 | Spojka UTP 8/8 | ks | 5 |  | 0 |  |  | snížená |  | 0 | 0 | 0 | 0 | 0 | 32 | M | 3 | ROZPOCET | 0 | 0 | 0 | 0 | 0 | 2 | 0 | 16 | -1517627982
12 | K | 3009 | Krabička s tamperem 12 svorek | ks | 4 |  | 0 |  |  | snížená |  | 0 | 0 | 0 | 0 | 0 | 16 | K | 3 | ROZPOCET | 0 | 0 | 0 | 0 | 0 | 2 | 0 | 16 | -301162879
13 | M | M3009 | Krabička s tamperem 12 svorek | ks | 4 |  | 0 |  |  | snížená |  | 0 | 0 | 0 | 0 | 0 | 32 | M | 3 | ROZPOCET | 0 | 0 | 0 | 0 | 0 | 2 | 0 | 16 | 1235504898
14 | K | 3010 | Krabička s tamperem 24 svorek | ks | 2 |  | 0 |  |  | snížená |  | 0 | 0 | 0 | 0 | 0 | 16 | K | 3 | ROZPOCET | 0 | 0 | 0 | 0 | 0 | 2 | 0 | 16 | 1744073465
15 | M | M3010 | Krabička s tamperem 24 svorek | ks | 2 |  | 0 |  |  | snížená |  | 0 | 0 | 0 | 0 | 0 | 32 | M | 3 | ROZPOCET | 0 | 0 | 0 | 0 | 0 | 2 | 0 | 16 | 224956529
16 | K | 3011 | Zakrytí kamer | ks | 2 |  | 0 |  |  | snížená |  | 0 | 0 | 0 | 0 | 0 | 16 | K | 3 | ROZPOCET | 0 | 0 | 0 | 0 | 0 | 2 | 0 | 16 | -1657895314
17 | K | 3012 | Zakrytí prvků PZTS | ks | 11 |  | 0 |  |  | snížená |  | 0 | 0 | 0 | 0 | 0 | 16 | K | 3 | ROZPOCET | 0 | 0 | 0 | 0 | 0 | 2 | 0 | 16 | -289092740
18 | K | 3013 | Demontáž dataprojektoru do skladu | ks | 1 |  | 0 |  |  | snížená |  | 0 | 0 | 0 | 0 | 0 | 16 | K | 3 | ROZPOCET | 0 | 0 | 0 | 0 | 0 | 2 | 0 | 16 | -121838381
19 | K | 3014 | Opětovná montáž dataprojektoru | ks | 1 |  | 0 |  |  | snížená |  | 0 | 0 | 0 | 0 | 0 | 16 | K | 3 | ROZPOCET | 0 | 0 | 0 | 0 | 0 | 2 | 0 | 16 | -1074011278
21 | K | 998742202 | Přesun hmot pro slaboproud stanovený procentní sazbou (%) z ceny vodorovná dopravní vzdálenost do 50 m v objektech výšky přes 6 do 12 m | % |  |  | 0 |  |  | snížená |  | 0 | 0 | 0 | 0 | 0 | 16 | K | 3 | ROZPOCET | 0 | 0 | 0 | 0 | 0 | 2 | 0 | 16 | 49315790
| Online PSC |  | https://podminky.urs.cz/item/CS_URS_2023_01/998742202 | [14 empty] | Online PSC | 3

## 468.4 - VRN SO101+102+103
{875af103-0d69-4701-83ce-ceae9dc9c9f7}
1
| KRYCÍ LIST SOUPISU PRACÍ | [7 empty] | v --- níže se nacházejí doplnkové a pomocné údaje k sestavám --- v | [8 empty] | False
Stavba:
Rekonstrukce vzduchotechniky v bytovém domě
Objekt:
468.4 - VRN SO101+102+103
| KSO: |  |  |  |  | CC-CZ:
| Místo: |  | náměstí Svobody 728/1 |  |  | Datum: | 3. 1. 2023
| Zadavatel: |  |  |  |  | IČ:
|  | SNEO a.s |  |  |  | DIČ:
| Uchazeč: |  |  |  |  | IČ: | Vyplň údaj
|  | Vyplň údaj |  |  |  | DIČ: | Vyplň údaj
| Projektant: |  |  |  |  | IČ:
|  | Ing. Filip Nehonský |  |  |  | DIČ:
| Zpracovatel: |  |  |  |  | IČ:
|  | Pavel Novotný |  |  |  | DIČ:
Poznámka:
| Cena bez DPH | [5 empty] | 0
|  |  | Základ daně |  |  | Sazba daně | Výše daně
| DPH | základní | 0 |  |  | 21% | 0
|  | snížená | 0 |  |  | 15% | 0
|  | zákl. přenesená | 0 |  |  | 21% | 0
|  | sníž. přenesená | 0 |  |  | 15% | 0
|  | nulová | 0 |  |  | 0% | 0
| Cena s DPH |  |  | v | CZK |  | 0
REKAPITULACE ČLENĚNÍ SOUPISU PRACÍ
Stavba:
Rekonstrukce vzduchotechniky v bytovém domě
Objekt:
468.4 - VRN SO101+102+103
Místo: |  |  | náměstí Svobody 728/1 |  |  | Datum: | 3. 1. 2023
Zadavatel: |  |  | SNEO a.s |  |  | Projektant: | Ing. Filip Nehonský
Uchazeč: |  |  | Vyplň údaj |  |  | Zpracovatel: | Pavel Novotný
Kód dílu - Popis | [6 empty] | Cena celkem [CZK]
Náklady stavby celkem | [6 empty] | 0 | [11 empty] | -1
| VRN - Vedlejší rozpočtové náklady | [5 empty] | 0
| VRN1 - Průzkumné, geodetické a projektové práce | [5 empty] | 0
| VRN2 - Příprava staveniště | [5 empty] | 0
| VRN3 - Zařízení staveniště | [5 empty] | 0
| VRN4 - Inženýrská činnost | [5 empty] | 0
| VRN6 - Územní vlivy | [5 empty] | 0
| VRN7 - Provozní vlivy | [5 empty] | 0
| VRN8 - Přesun stavebních kapacit | [5 empty] | 0
| VRN9 - Ostatní náklady | [5 empty] | 0
SOUPIS PRACÍ
Stavba:
Rekonstrukce vzduchotechniky v bytovém domě
Objekt:
468.4 - VRN SO101+102+103
Místo: |  |  | náměstí Svobody 728/1 |  |  | Datum: | 3. 1. 2023
Zadavatel: |  |  | SNEO a.s |  |  | Projektant: | Ing. Filip Nehonský
Uchazeč: |  |  | Vyplň údaj |  |  | Zpracovatel: | Pavel Novotný
PČ | Typ | Kód | Popis | MJ | Množství | J.cena [CZK] | Cena celkem [CZK] | Cenová soustava |  | DPH | J. Nh [h] | Nh celkem [h] | J. hmotnost [t] | Hmotnost celkem [t] | J. suť [t] | Suť Celkem [t]
Náklady soupisu celkem | [6 empty] | 0 |  |  |  |  | 0 |  | 0 |  | 0 |  | D | -1 | [7 empty] | 0
| D | VRN | Vedlejší rozpočtové náklady |  |  |  | 0 |  |  |  |  | 0 |  | 0 |  | 0 | 5 | D | 0 | ROZPOCET | [6 empty] | 0
| D | VRN1 | Průzkumné, geodetické a projektové práce |  |  |  | 0 |  |  |  |  | 0 |  | 0 |  | 0 | 5 | D | 1 | ROZPOCET | [6 empty] | 0
1 | K | 010001000 | Průzkumné, geodetické a projektové práce | soub. | 1 |  | 0 |  |  | snížená |  | 0 | 0 | 0 | 0 | 0 | 1024 | K | 2 | ROZPOCET | 0 | 0 | 0 | 0 | 0 | 2 | 0 | 1024 | 2063256031
| Online PSC |  | https://podminky.urs.cz/item/CS_URS_2023_01/010001000 | [14 empty] | Online PSC | 2
| P |  | Poznámka k položce: Předpokládaný rozsah plnění: Práce prováděné po výstavbě Pasportizace objektu před započetím prací Ostatní dokumentace (DIO, DIR) Dokumentace pro provádění stavby (dodavatelská dokumentace VZT, UT, CHL, atypické stavební výrobky) Dokumentace skutečného provedení stavby | [14 empty] | P | 2
| D | VRN2 | Příprava staveniště |  |  |  | 0 |  |  |  |  | 0 |  | 0 |  | 0 | 5 | D | 1 | ROZPOCET | [6 empty] | 0
2 | K | 023103000 | Neočekávané vyklizení objektů | soub. | 1 |  | 0 |  |  | snížená |  | 0 | 0 | 0 | 0 | 0 | 1024 | K | 2 | ROZPOCET | 0 | 0 | 0 | 0 | 0 | 2 | 0 | 1024 | 472077859
| Online PSC |  | https://podminky.urs.cz/item/CS_URS_2023_01/023103000 | [14 empty] | Online PSC | 2
| D | VRN3 | Zařízení staveniště |  |  |  | 0 |  |  |  |  | 0 |  | 0 |  | 0 | 5 | D | 1 | ROZPOCET | [6 empty] | 0
3 | K | 030001000 | Zařízení staveniště | soub. | 1 |  | 0 |  |  | snížená |  | 0 | 0 | 0 | 0 | 0 | 1024 | K | 2 | ROZPOCET | 0 | 0 | 0 | 0 | 0 | 2 | 0 | 1024 | -819434083
| Online PSC |  | https://podminky.urs.cz/item/CS_URS_2023_01/030001000 | [14 empty] | Online PSC | 2
| P |  | Poznámka k položce: Předpokládaný rozsah plnění: Související (přípravné) práce Vybavení staveniště Připojení a spotřeba energie pro zařízení staveniště Zabezpečení staveniště Pronájem ploch, objektů Zrušení zařízení staveniště | [14 empty] | P | 2
| D | VRN4 | Inženýrská činnost |  |  |  | 0 |  |  |  |  | 0 |  | 0 |  | 0 | 5 | D | 1 | ROZPOCET | [6 empty] | 0
4 | K | 040001000 | Inženýrská činnost | soub. | 1 |  | 0 |  |  | snížená |  | 0 | 0 | 0 | 0 | 0 | 1024 | K | 2 | ROZPOCET | 0 | 0 | 0 | 0 | 0 | 2 | 0 | 1024 | -712421276
| Online PSC |  | https://podminky.urs.cz/item/CS_URS_2023_01/040001000 | [14 empty] | Online PSC | 2
| P |  | Poznámka k položce: Předpokládaný rozsah plnění: Státní stavební dozor (kontrolní prohlídka stavby) Technik BOZP Dozor jiné osoby (památková péče) Plán BOZP na staveništi Plán zkoušek Technické požadavky na výrobky Individuální zkoušky prováděné dodavatelem (tlakové, zátěžové, zkoušky těsnosti, ostatní měření, monitoring rozbory) - zkoušky po provedení díla Kompletační činnost Koordinační činnost Náklady vzniklé v souvislosti s realizací stavby | [14 empty] | P | 2
| D | VRN6 | Územní vlivy |  |  |  | 0 |  |  |  |  | 0 |  | 0 |  | 0 | 5 | D | 1 | ROZPOCET | [6 empty] | 0
5 | K | 060001000 | Územní vlivy | oub.… | 1 |  | 0 |  |  | snížená |  | 0 | 0 | 0 | 0 | 0 | 1024 | K | 2 | ROZPOCET | 0 | 0 | 0 | 0 | 0 | 2 | 0 | 1024 | -1063592331
| Online PSC |  | https://podminky.urs.cz/item/CS_URS_2023_01/060001000 | [14 empty] | Online PSC | 2
| P |  | Poznámka k položce: Předpokládaný rozsah plnění: Vlivy klimatických podmínek Ztížené dopravní podmínky Práce na těžce přístupných místech Práce ve zdraví škodlivém prostředí Mimostaveništní doprava materiálů a výrobků | [14 empty] | P | 2
| D | VRN7 | Provozní vlivy |  |  |  | 0 |  |  |  |  | 0 |  | 0 |  | 0 | 5 | D | 1 | ROZPOCET | [6 empty] | 0
6 | K | 070001000 | Provozní vlivy | soub. | 1 |  | 0 |  |  | snížená |  | 0 | 0 | 0 | 0 | 0 | 1024 | K | 2 | ROZPOCET | 0 | 0 | 0 | 0 | 0 | 2 | 0 | 1024 | 658258313
| Online PSC |  | https://podminky.urs.cz/item/CS_URS_2023_01/070001000 | [14 empty] | Online PSC | 2
| P |  | Poznámka k položce: Předpokládaný rozsah plnění: Provoz investora, případně třetích osob Silniční provoz Ztížený pohyb vozidel v centrech měst Železniční provoz, městský kolejový provoz Ochranná pásma Ostatní provozní vlivy | [14 empty] | P | 2
| D | VRN8 | Přesun stavebních kapacit |  |  |  | 0 |  |  |  |  | 0 |  | 0 |  | 0 | 5 | D | 1 | ROZPOCET | [6 empty] | 0
7 | K | 080001000 | Další náklady na pracovníky | soub. | 1 |  | 0 |  |  | snížená |  | 0 | 0 | 0 | 0 | 0 | 1024 | K | 2 | ROZPOCET | 0 | 0 | 0 | 0 | 0 | 2 | 0 | 1024 | -1032319224
| Online PSC |  | https://podminky.urs.cz/item/CS_URS_2023_01/080001000 | [14 empty] | Online PSC | 2
| P |  | Poznámka k položce: Předpokládaný rozsah plnění: Doprava zaměstnanců na staveniště Stravné, nocležné Pracovní pohotovost Zákonné příplatky ke mzdě | [14 empty] | P | 2
| D | VRN9 | Ostatní náklady |  |  |  | 0 |  |  |  |  | 0 |  | 0 |  | 0 | 5 | D | 1 | ROZPOCET | [6 empty] | 0
8 | K | 090001000 | Ostatní náklady | soub. | 1 |  | 0 |  |  | snížená |  | 0 | 0 | 0 | 0 | 0 | 1024 | K | 2 | ROZPOCET | 0 | 0 | 0 | 0 | 0 | 2 | 0 | 1024 | -243998121
| Online PSC |  | https://podminky.urs.cz/item/CS_URS_2023_01/090001000 | [14 empty] | Online PSC | 2
| P |  | Poznámka k položce: Předpokládaný rozsah plnění: Ostatní náklady související s objektem Ostatní náklady související s provozem Ostatní náklady související s výstavbou | [14 empty] | P | 2

## Pokyny pro vyplnění
Struktura údajů, formát souboru a metodika pro zpracování
Struktura
Soubor je složen ze záložky Rekapitulace stavby a záložek s názvem soupisu prací pro jednotlivé objekty ve formátu XLSX. Každá ze záložek přitom obsahuje
ještě samostatné sestavy vymezené orámovaním a nadpisem sestavy.
Rekapitulace stavby obsahuje sestavu Rekapitulace stavby a Rekapitulace objektů stavby a soupisů prací.
V sestavě Rekapitulace stavby jsou uvedeny informace identifikující předmět veřejné zakázky na stavební práce, KSO, CC-CZ, CZ-CPV, CZ-CPA a rekapitulaci
celkové nabídkové ceny uchazeče.
Termínem "uchazeč" (resp. zhotovitel) se myslí "účastník zadávacího řízení" ve smyslu zákona o zadávání veřejných zakázek.
V sestavě Rekapitulace objektů stavby a soupisů prací je uvedena rekapitulace stavebních objektů, inženýrských objektů, provozních souborů,
vedlejších a ostatních nákladů a ostatních nákladů s rekapitulací nabídkové ceny za jednotlivé soupisy prací. Na základě údaje Typ je možné
identifikovat, zda se jedná o objekt nebo soupis prací pro daný objekt:
|  | STA | Stavební objekt pozemní
|  | ING | Stavební objekt inženýrský
|  | PRO | Provozní soubor
|  | VON | Vedlejší a ostatní náklady
|  | OST | Ostatní
|  | Soupis | Soupis prací pro daný typ objektu
Soupis prací pro jednotlivé objekty obsahuje sestavy Krycí list soupisu prací, Rekapitulace členění soupisu prací, Soupis prací. Za soupis prací může být považován
i objekt stavby v případě, že neobsahuje podřízenou zakázku.
Krycí list soupisu obsahuje rekapitulaci informací o předmětu veřejné zakázky ze sestavy Rekapitulace stavby, informaci o zařazení objektu do KSO,
CC-CZ, CZ-CPV, CZ-CPA a rekapitulaci celkové nabídkové ceny uchazeče za aktuální soupis prací.
Rekapitulace členění soupisu prací obsahuje rekapitulaci soupisu prací ve všech úrovních členění soupisu tak, jak byla tato členění použita (např.
stavební díly, funkční díly, případně jiné členění) s rekapitulací nabídkové ceny.
Soupis prací obsahuje položky veškerých stavebních nebo montážních prací, dodávek materiálů a služeb nezbytných pro zhotovení stavebního objektu,
inženýrského objektu, provozního souboru, vedlejších a ostatních nákladů.
Pro položky soupisu prací se zobrazují následující informace:
|  | PČ |  | Pořadové číslo položky v aktuálním soupisu
|  | TYP |  | Typ položky: K - konstrukce, M - materiál, PP - plný popis, PSC - poznámka k souboru cen, P - poznámka k položce, VV - výkaz výměr
|  | Kód |  | Kód položky
|  | Popis |  | Zkrácený popis položky
|  | MJ |  | Měrná jednotka položky
|  | Množství |  | Množství v měrné jednotce
|  | J.cena |  | Jednotková cena položky. Zadaní může obsahovat namísto J.ceny sloupce J.materiál a J.montáž, jejichž součet definuje
J.cenu položky.
|  | Cena celkem |  | Celková cena položky daná jako součin množství a j.ceny
|  | Cenová soustava |  | Příslušnost položky do cenové soustavy
Ke každé položce soupisu prací se na samostatných řádcích může zobrazovat:
Plný popis položky
Poznámka k souboru cen a poznámka zadavatele
Výkaz výměr
Pokud je k řádku výkazu výměr evidovaný údaj ve sloupci Kód, jedná se o definovaný odkaz, na který se může odvolávat výkaz výměr z jiné položky.
Metodika pro zpracování
Jednotlivé sestavy jsou v souboru provázány. Editovatelné pole jsou zvýrazněny žlutým podbarvením, ostatní pole neslouží k editaci a nesmí být jakkoliv
modifikovány.
Uchazeč je pro podání nabídky povinen vyplnit žlutě podbarvená pole:
Pole Uchazeč v sestavě Rekapitulace stavby - zde uchazeč vyplní svůj název (název subjektu)
Pole IČ a DIČ v sestavě Rekapitulace stavby - zde uchazeč vyplní svoje IČ a DIČ
Datum v sestavě Rekapitulace stavby - zde uchazeč vyplní datum vytvoření nabídky
J.cena = jednotková cena v sestavě Soupis prací o maximálním počtu desetinných míst uvedených v poli
- pokud sestavy soupisů prací obsahují pole J.cena, měla by být všechna tato pole vyplněna nenulovými
Poznámka - nepovinný údaj pro položku soupisu
V případě, že sestavy soupisů prací neobsahují pole J.cena, potom ve všech soupisech prací obsahují pole:
- J.materiál - jednotková cena materiálu
- J.montáž - jednotková cena montáže
Uchazeč v tomto případě by měl vyplnit všechna pole J.materiál a pole J.montáž nenulovými kladnými číslicemi. V případech, kdy položka
neobsahuje žádný materiál je přípustné, aby pole J.materiál bylo vyplněno nulou. V případech, kdy položka neobsahuje žádnou montáž je přípustné,
aby pole J.montáž bylo vyplněno nulou. Obě pole - J.materiál, J.Montáž u jedné položky by však neměly být vyplněny nulou.
Rekapitulace stavby
Název |  |  | Povinný |  | Popis | Typ | Max. počet
atributu |  |  | (A/N) |  |  |  | znaků
Kód |  |  | A |  | Kód stavby | String | 20
Stavba |  |  | A |  | Název stavby | String | 120
Místo |  |  | N |  | Místo stavby | String | 50
Datum |  |  | A |  | Datum vykonaného exportu | Date
KSO |  |  | N |  | Klasifikace stavebního objektu | String | 15
CC-CZ |  |  | N |  | Klasifikace stavbeních děl | String | 15
CZ-CPV |  |  | N |  | Společný slovník pro veřejné zakázky | String | 20
CZ-CPA |  |  | N |  | Klasifikace produkce podle činností | String | 20
Zadavatel |  |  | N |  | Zadavatel zadaní | String | 50
IČ |  |  | N |  | IČ zadavatele zadaní | String | 20
DIČ |  |  | N |  | DIČ zadavatele zadaní | String | 20
Uchazeč |  |  | N |  | Uchazeč veřejné zakázky | String | 50
Projektant |  |  | N |  | Projektant | String | 50
Poznámka |  |  | N |  | Poznámka k zadání | String | 255
Sazba DPH |  |  | A |  | Rekapitulace sazeb DPH u položek soupisů | eGSazbaDph
Základna DPH |  |  | A |  | Základna DPH určena součtem celkové ceny z položek soupisů | Double
Hodnota DPH |  |  | A |  | Hodnota DPH | Double
Cena bez DPH |  |  | A |  | Celková cena bez DPH za celou stavbu. Sčítává se ze všech listů. | Double
Cena s DPH |  |  | A |  | Celková cena s DPH za celou stavbu | Double
Rekapitulace objektů stavby a soupisů prací
Název |  |  | Povinný |  | Popis | Typ | Max. počet
atributu |  |  | (A/N) |  |  |  | znaků
Kód |  |  | A |  | Přebírá se z Rekapitulace stavby | String | 20
Stavba |  |  | A |  | Přebírá se z Rekapitulace stavby | String | 120
Místo |  |  | N |  | Přebírá se z Rekapitulace stavby | String | 50
Datum |  |  | A |  | Přebírá se z Rekapitulace stavby | Date
Zadavatel |  |  | N |  | Přebírá se z Rekapitulace stavby | String | 50
Projektant |  |  | N |  | Přebírá se z Rekapitulace stavby | String | 50
Uchazeč |  |  | N |  | Přebírá se z Rekapitulace stavby | String | 50
Kód |  |  | A |  | Kód objektu | String | 20
Objektu, Soupis prací |  |  | A |  | Název objektu | String | 120
Cena bez DPH |  |  | A |  | Cena bez DPH za daný objekt | Double
Cena s DPH |  |  | A |  | Cena spolu s DPH za daný objekt | Double
Typ |  |  | A |  | Typ zakázky | eGTypZakazky
Krycí list soupisu
Název |  |  | Povinný |  | Popis | Typ | Max. počet
atributu |  |  | (A/N) |  |  |  | znaků
Stavba |  |  | A |  | Přebírá se z Rekapitulace stavby | String | 120
Objekt |  |  | A |  | Kód a název objektu | String | 20 + 120
Soupis |  |  | A |  | Kód a název soupisu | String | 20 + 120
KSO |  |  | N |  | Klasifikace stavebního objektu | String | 15
CC-CZ |  |  | N |  | Klasifikace stavbeních děl | String | 15
CZ-CPV |  |  | N |  | Společný slovník pro veřejné zakázky | String | 20
CZ-CPA |  |  | N |  | Klasifikace produkce podle činností | String | 20
Místo |  |  | N |  | Přebírá se z Rekapitulace stavby | String | 50
Zadavatel |  |  | N |  | Přebírá se z Rekapitulace stavby | String | 50
Uchazeč |  |  | N |  | Přebírá se z Rekapitulace stavby | String | 50
Projektant |  |  | N |  | Přebírá se z Rekapitulace stavby | String | 50
Poznámka |  |  | N |  | Poznámka k soupisu prací | String | 255
Sazba DPH |  |  | A |  | Rekapitulace sazeb DPH na položkách aktuálního soupisu | eGSazbaDph
Základna DPH |  |  | A |  | Základna DPH určena součtem celkové ceny z položek aktuálního soupisu | Double
Hodnota DPH |  |  | A |  | Hodnota DPH | Double
Cena bez DPH |  |  | A |  | Cena bez DPH za daný soupis | Double
Cena s DPH |  |  | A |  | Cena s DPH za daný soupis | Double
Rekapitulace členění soupisu prací
Název |  |  | Povinný |  | Popis | Typ | Max. počet
atributu |  |  | (A/N) |  |  |  | znaků
Stavba |  |  | A |  | Přebírá se z Rekapitulace stavby | String | 120
Objekt |  |  | A |  | Kód a název objektu, přebírá se z Krycího listu soupisu | String | 20 + 120
Soupis |  |  | A |  | Kód a název objektu, přebírá se z Krycího listu soupisu | String | 20 + 120
Místo |  |  | N |  | Přebírá se z Rekapitulace stavby | String | 50
Datum |  |  | A |  | Přebírá se z Rekapitulace stavby | Date
Zadavatel |  |  | N |  | Přebírá se z Rekapitulace stavby | String | 50
Projektant |  |  | N |  | Přebírá se z Rekapitulace stavby | String | 50
Uchazeč |  |  | N |  | Přebírá se z Rekapitulace stavby | String | 50
Kód dílu - Popis |  |  | A |  | Kód a název dílu ze soupisu | String | 20 + 100
Cena celkem |  |  | A |  | Cena celkem za díl ze soupisu | Double
Soupis prací
Název |  |  | Povinný |  | Popis | Typ | Max. počet
atributu |  |  | (A/N) |  |  |  | znaků
Stavba |  |  | A |  | Přebírá se z Rekapitulace stavby | String | 120
Objekt |  |  | A |  | Kód a název objektu | String | 20 + 120
Soupis |  |  | A |  | Přebírá se z Krycího listu soupisu | String | 20 + 120
Místo |  |  | N |  | Přebírá se z Krycího listu soupisu | String | 50
Datum |  |  | A |  | Přebírá se z Krycího listu soupisu | Date
Zadavatel |  |  | N |  | Přebírá se z Krycího listu soupisu | String | 50
Projektant |  |  | N |  | Přebírá se z Krycího listu soupisu | String | 50
Uchazeč |  |  | N |  | Přebírá se z Krycího listu soupisu | String | 50
PČ |  |  | A |  | Pořadové číslo položky soupisu | Long
Typ |  |  | A |  | Typ položky soupisu | eGTypPolozky | 1
Kód |  |  | A |  | Kód položky ze soupisu | String | 20
Popis |  |  | A |  | Popis položky ze soupisu | String | 255
MJ |  |  | A |  | Měrná jednotka položky | String | 10
Množství |  |  | A |  | Množství položky soupisu | Double
J.Cena |  |  | A |  | Jednotková cena položky | Double
Cena celkem |  |  | A |  | Cena celkem vyčíslena jako J.Cena * Množství | Double
Cenová soustava |  |  | N |  | Zařazení položky do cenové soustavy | String | 50
p |  |  | N |  | Poznámka položky ze soupisu | Memo
psc |  |  | N |  | Poznámka k souboru cen ze soupisu | Memo
pp |  |  | N |  | Plný popis položky ze soupisu | Memo
vv |  |  | N |  | Výkaz výměr (figura, výraz, výměra) ze soupisu | Text,Text,Double | 20, 150
DPH |  |  | A |  | Sazba DPH pro položku | eGSazbaDPH
Hmotnost |  |  | A |  | Hmotnost položky ze soupisu | Double
Suť |  |  | A |  | Suť položky ze soupisu | Double
Nh |  |  | N |  | Normohodiny položky ze soupisu | Double
Datová věta
Typ věty |  |  | Hodnota |  | Význam
eGSazbaDPH |  |  | základní |  | Základní sazba DPH
|  |  | snížená |  | Snížená sazba DPH
|  |  | nulová |  | Nulová sazba DPH
|  |  | zákl. přenesená |  | Základní sazba DPH přenesená
|  |  | sníž. přenesená |  | Snížená sazba DPH přenesená
eGTypZakazky |  |  | STA |  | Stavební objekt
|  |  | PRO |  | Provozní soubor
|  |  | ING |  | Inženýrský objekt
|  |  | VON |  | Vedlejší a ostatní náklady
|  |  | OST |  | Ostatní náklady
eGTypPolozky |  |  | 1 |  | Položka typu HSV
|  |  | 2 |  | Položka typu PSV
|  |  | 3 |  | Položka typu M
|  |  | 4 |  | Položka typu OST