## Rekapitulace stavby
Export Komplet | [27 empty] | 2.0 | ZAMOK |  |  |  |  | False | False | {7f079820-6937-44ca-a903-ed89076e5ff4}
[33 empty] | 0,01 | 21
[33 empty] | 0,01 | 12
|  | REKAPITULACE STAVBY | [17 empty] | v --- níže se nacházejí doplnkové a pomocné údaje k sestavám --- v | [11 empty] | Návod na vyplnění | 0,001
|  | Kód: |  |  |  |  | 03_2026 | [24 empty] | Měnit lze pouze buňky se žlutým podbarvením! 1) na prvním listu Rekapitulace stavby vyplňte v sestavě a) Souhrnný list - údaje o Uchazeči (přenesou se do ostatních sestav i v jiných listech) b) Rekapitulace objektů - potřebné Ostatní náklady 2) na vybraných listech vyplňte v sestavě a) Krycí list - údaje o Uchazeči, pokud se liší od údajů o Uchazeči na Souhrnném listu (údaje se přenesou do ostatních sestav v daném listu) b) Rekapitulace rozpočtu - potřebné Ostatní náklady c) Celkové náklady za stavbu - ceny u položek - množství, pokud má žluté podbarvení - a v případě potřeby poznámku (ta je ve skrytém sloupci) | 0,01
|  | Stavba: |  |  |  |  | MŠ Juárezova - dílčí rekonstrukce objektu | [25 empty] | 0,01
|  | KSO: | [13 empty] | CC-CZ: | [16 empty] | 0,01
|  | Místo: |  |  |  |  | Českomalínská 1037, Praha 6 - Bubeneč | [8 empty] | Datum: |  | 27. 3. 2026 | [14 empty] | 0,01
0,01
|  | Zadavatel: | [13 empty] | IČ: | [16 empty] | 0,01
|  |  | MČ Praha 6 | [12 empty] | DIČ: | [16 empty] | 0,01
0,01
|  | Uchazeč: | [13 empty] | IČ: |  | Vyplň údaj | [14 empty] | 0,01
|  |  | Vyplň údaj | [12 empty] | DIČ: |  | Vyplň údaj | [14 empty] | 0,01
False
|  | Projektant: | [13 empty] | IČ: | [16 empty] | False
|  |  | QUADRA PROJECT s.r.o. | [12 empty] | DIČ: | [16 empty] | True
0,01
|  | Zpracovatel: | [13 empty] | IČ: | [16 empty] | 0,01
|  |  | Vladimír Mrázek | [12 empty] | DIČ: | [16 empty] | True
Poznámka:
Soupis prací je sestaven s využitím položek Cenové soustavy ÚRS (cenová úroveň 2026/I). Veškeré další informace vymezující popis a podmínky použití těchto položek z Cenové soustavy, které nejsou uvedeny přímo v soupisu prací, jsou neomezeně dálkově k dispozici na webu www.podminky.urs.cz. Položky soupisu prací, které nemají ve sloupci „Cenová soustava“ veden žádný údaj, nepochází z Cenové soustavy ÚRS. Soupis prací je zpracován v rozsahu a podrobnosti projektu pro provádění stavby.
|  | Cena bez DPH | [13 empty] | 0
[8 empty] | Sazba daně |  |  | Základ daně |  |  |  |  | Výše daně
|  | DPH |  | základní |  |  |  | 21% |  |  | 0 |  |  |  |  | 0
|  |  |  | snížená |  |  |  | 12% |  |  | 0 |  |  |  |  | 0
|  |  |  | zákl. přenesená |  |  |  | 21% |  |  | 0 |  |  |  |  | 0
|  |  |  | sníž. přenesená |  |  |  | 12% |  |  | 0 |  |  |  |  | 0
|  |  |  | nulová |  |  |  | 0% |  |  | 0 |  |  |  |  | 0
|  | Cena s DPH | [6 empty] | v |  |  | CZK |  |  |  | 0
|  | Projektant | [11 empty] | Zpracovatel
|  | Datum a podpis: | [7 empty] | Razítko |  |  |  | Datum a podpis: |  |  | Razítko
|  | Objednavatel | [11 empty] | Uchazeč
|  | Datum a podpis: | [7 empty] | Razítko |  |  |  | Datum a podpis: |  |  | Razítko
REKAPITULACE OBJEKTŮ STAVBY A SOUPISŮ PRACÍ
| Kód: | [6 empty] | 03_2026
| Stavba: | [6 empty] | MŠ Juárezova - dílčí rekonstrukce objektu
| Místo: | [6 empty] | Českomalínská 1037, Praha 6 - Bubeneč | [6 empty] | Datum: |  | 27. 3. 2026
| Zadavatel: | [6 empty] | MČ Praha 6 | [6 empty] | Projektant: |  | QUADRA PROJECT s.r.o. |  |  | Informatívní údaje z listů zakázek
| Uchazeč: | [13 empty] | Zpracovatel: |  | Vladimír Mrázek
| Kód |  |  |  | Popis | [7 empty] | Cena bez DPH [CZK] |  |  |  |  | Cena s DPH [CZK] | Typ | z toho Ostat. náklady [CZK] | DPH [CZK] | Normohodiny [h] | DPH základní [CZK] | DPH snížená [CZK] | DPH základní přenesená [CZK] | DPH snížená přenesená [CZK] | Základna DPH základní | Základna DPH snížená | Základna DPH zákl. přenesená | Základna DPH sníž. přenesená | Základna DPH nulová
| Náklady z rozpočtů | [11 empty] | 0 |  |  |  |  | 0 |  | 0 | 0 | 0 | 0 | 0 | 0 | 0 | 0 | 0 | 0 | 0 | 0 |  | D | 0 | ###NOIMPORT### | IMPORT | {7f079820-6937-44ca-a903-ed89076e5ff4} | {00000000-0000-0000-0000-000000000000}
/ |  | 01 |  |  |  | VEDLEJŠÍ A OSTATNÍ NÁKLADY | [6 empty] | 0 |  |  |  |  | 0 | STA | 0 | 0 | 0 | 0 | 0 | 0 | 0 | 0 | 0 | 0 | 0 | 0 |  |  | 1 |  | IMPORT | {36ca0926-665c-447d-bc0e-4839fdfeef23} | {7f079820-6937-44ca-a903-ed89076e5ff4} | 2
/ |  | 02 |  |  |  | BOURACÍ PRÁCE | [6 empty] | 0 |  |  |  |  | 0 | STA | 0 | 0 | 0 | 0 | 0 | 0 | 0 | 0 | 0 | 0 | 0 | 0 |  |  | 1 |  | IMPORT | {5f55fbb1-ecd4-4574-a357-42066e644c05} | {7f079820-6937-44ca-a903-ed89076e5ff4} | 2
/ |  | 03 |  |  |  | STAVEBNÍ PRÁCE | [6 empty] | 0 |  |  |  |  | 0 | STA | 0 | 0 | 0 | 0 | 0 | 0 | 0 | 0 | 0 | 0 | 0 | 0 |  |  | 1 |  | IMPORT | {e7ff5e76-69c9-4c78-b337-8689620b4df0} | {7f079820-6937-44ca-a903-ed89076e5ff4} | 2
/ |  | 04 |  |  |  | ZDRAVOTECHNIKA | [6 empty] | 0 |  |  |  |  | 0 | STA | 0 | 0 | 0 | 0 | 0 | 0 | 0 | 0 | 0 | 0 | 0 | 0 |  |  | 1 |  | IMPORT | {e6362d39-86ef-46b1-9db0-90f811931d2c} | {7f079820-6937-44ca-a903-ed89076e5ff4} | 2
/ |  | 05 |  |  |  | ELEKTROINSTALACE | [6 empty] | 0 |  |  |  |  | 0 | STA | 0 | 0 | 0 | 0 | 0 | 0 | 0 | 0 | 0 | 0 | 0 | 0 |  |  | 1 |  | IMPORT | {b6b395f5-c9de-411a-b7c7-c6ce123cb8fc} | {7f079820-6937-44ca-a903-ed89076e5ff4} | 2
/ |  | 06 |  |  |  | VYTÁPĚNÍ | [6 empty] | 0 |  |  |  |  | 0 | STA | 0 | 0 | 0 | 0 | 0 | 0 | 0 | 0 | 0 | 0 | 0 | 0 |  |  | 1 |  | IMPORT | {f99dc67a-8465-419e-8892-644a073f488b} | {7f079820-6937-44ca-a903-ed89076e5ff4} | 2

## 01 - VEDLEJŠÍ A OSTATNÍ N...
{36ca0926-665c-447d-bc0e-4839fdfeef23}
2
| KRYCÍ LIST SOUPISU PRACÍ | [7 empty] | v --- níže se nacházejí doplnkové a pomocné údaje k sestavám --- v | [8 empty] | False
Stavba:
MŠ Juárezova - dílčí rekonstrukce objektu
Objekt:
01 - VEDLEJŠÍ A OSTATNÍ NÁKLADY
| KSO: |  |  |  |  | CC-CZ:
| Místo: |  | Českomalínská 1037, Praha 6 - Bubeneč |  |  | Datum: | 27. 3. 2026
| Zadavatel: |  |  |  |  | IČ:
|  | MČ Praha 6 |  |  |  | DIČ:
| Uchazeč: |  |  |  |  | IČ: | Vyplň údaj
|  | Vyplň údaj |  |  |  | DIČ: | Vyplň údaj
| Projektant: |  |  |  |  | IČ:
|  | QUADRA PROJECT s.r.o. |  |  |  | DIČ:
| Zpracovatel: |  |  |  |  | IČ:
|  | Vladimír Mrázek |  |  |  | DIČ:
Poznámka:
| Cena bez DPH | [5 empty] | 0
|  |  | Základ daně |  |  | Sazba daně | Výše daně
| DPH | základní | 0 |  |  | 21% | 0
|  | snížená | 0 |  |  | 12% | 0
|  | zákl. přenesená | 0 |  |  | 21% | 0
|  | sníž. přenesená | 0 |  |  | 12% | 0
|  | nulová | 0 |  |  | 0% | 0
| Cena s DPH |  |  | v | CZK |  | 0
| Projektant |  |  | Zpracovatel
| Datum a podpis: |  | Razítko | Datum a podpis: |  |  | Razítko
| Objednavatel |  |  | Uchazeč
| Datum a podpis: |  | Razítko | Datum a podpis: |  |  | Razítko
REKAPITULACE ČLENĚNÍ SOUPISU PRACÍ
Stavba:
MŠ Juárezova - dílčí rekonstrukce objektu
Objekt:
01 - VEDLEJŠÍ A OSTATNÍ NÁKLADY
Místo: |  |  | Českomalínská 1037, Praha 6 - Bubeneč |  |  | Datum: | 27. 3. 2026
Zadavatel: |  |  | MČ Praha 6 |  |  | Projektant: | QUADRA PROJECT s.r.o.
Uchazeč: |  |  | Vyplň údaj |  |  | Zpracovatel: | Vladimír Mrázek
Kód dílu - Popis | [6 empty] | Cena celkem [CZK]
Náklady ze soupisu prací | [6 empty] | 0 | [11 empty] | -1
| VRN - Vedlejší rozpočtové náklady | [5 empty] | 0
| VRN1 - Průzkumné, zeměměřičské a projektové práce | [5 empty] | 0
| VRN3 - Zařízení staveniště | [5 empty] | 0
| VRN6 - Územní vlivy | [5 empty] | 0
| VRN7 - Provozní vlivy | [5 empty] | 0
| VRN9 - Ostatní náklady | [5 empty] | 0
SOUPIS PRACÍ
Stavba:
MŠ Juárezova - dílčí rekonstrukce objektu
Objekt:
01 - VEDLEJŠÍ A OSTATNÍ NÁKLADY
Místo: |  |  | Českomalínská 1037, Praha 6 - Bubeneč |  |  | Datum: | 27. 3. 2026
Zadavatel: |  |  | MČ Praha 6 |  |  | Projektant: | QUADRA PROJECT s.r.o.
Uchazeč: |  |  | Vyplň údaj |  |  | Zpracovatel: | Vladimír Mrázek
PČ | Typ | Kód | Popis | MJ | Množství | J.cena [CZK] | Cena celkem [CZK] | Cenová soustava |  | DPH | J. Nh [h] | Nh celkem [h] | J. hmotnost [t] | Hmotnost celkem [t] | J. suť [t] | Suť Celkem [t]
Náklady soupisu celkem | [6 empty] | 0 |  |  |  |  | 0 |  | 0 |  | 0 |  | D | -1 | [7 empty] | 0
| D | VRN | Vedlejší rozpočtové náklady |  |  |  | 0 |  |  |  |  | 0 |  | 0 |  | 0 | 5 | D | 0 | ROZPOCET | [6 empty] | 0
| D | VRN1 | Průzkumné, zeměměřičské a projektové práce |  |  |  | 0 |  |  |  |  | 0 |  | 0 |  | 0 | 5 | D | 1 | ROZPOCET | [6 empty] | 0
1 | K | 013254000 | Dokumentace skutečného provedení stavby | kpl | 1 |  | 0 |  |  | základní |  | 0 | 0 | 0 | 0 | 0 | 1024 | K | 2 | ROZPOCET | 0 | 0 | 0 | 0 | 0 | 1 | 0 | 1024 | -613115671
| D | VRN3 | Zařízení staveniště |  |  |  | 0 |  |  |  |  | 0 |  | 0 |  | 0 | 5 | D | 1 | ROZPOCET | [6 empty] | 0
2 | K | 030001000 | Zařízení staveniště | kpl | 1 |  | 0 |  |  | základní |  | 0 | 0 | 0 | 0 | 0 | 1024 | K | 2 | ROZPOCET | 0 | 0 | 0 | 0 | 0 | 1 | 0 | 1024 | 630165334
| P |  | Poznámka k položce: V rámci ZS jsou obsaženy veškeré činnosti a opatření nezbytné pro zajištění stavby - Náklady na stavební buňky - Skládky na staveništi - Náklady na provoz a údržbu vybavení staveniště - Připojení staveniště na inženýrské sítě - Zabezpečení staveniště - Energie pro zařízení staveniště - Opatření na ochranu pozemků sousedních se staveništěm - Oplocení staveniště (cca 20 m) - Informační tabule na staveništi - Zrušení zařízení staveniště - Rozebrání, bourání a odvoz zařízení staveniště | [14 empty] | P | 2
3 | K | 0300011 | Stavební výtah (předpoklad 3 měsíce) | kpl | 1 |  | 0 |  |  | základní |  | 0 | 0 | 0 | 0 | 0 | 1024 | K | 2 | ROZPOCET | 0 | 0 | 0 | 0 | 0 | 1 | 0 | 1024 | -257314449
4 | K | 0300012 | Stavební shoz na suť (předpoklad 3 měsíce) | kpl | 1 |  | 0 |  |  | základní |  | 0 | 0 | 0 | 0 | 0 | 1024 | K | 2 | ROZPOCET | 0 | 0 | 0 | 0 | 0 | 1 | 0 | 1024 | 1591059454
| D | VRN6 | Územní vlivy |  |  |  | 0 |  |  |  |  | 0 |  | 0 |  | 0 | 5 | D | 1 | ROZPOCET | [6 empty] | 0
5 | K | 062002000 | Územní vlivy | kpl | 1 |  | 0 |  |  | základní |  | 0 | 0 | 0 | 0 | 0 | 1024 | K | 2 | ROZPOCET | 0 | 0 | 0 | 0 | 0 | 1 | 0 | 1024 | 1670352547
| D | VRN7 | Provozní vlivy |  |  |  | 0 |  |  |  |  | 0 |  | 0 |  | 0 | 5 | D | 1 | ROZPOCET | [6 empty] | 0
6 | K | 0711030 | Provozní vlivy (provoz školnického bytu - voda a elektro, stavební vložka fab vstupních dveří) | kpl | 1 |  | 0 |  |  | základní |  | 0 | 0 | 0 | 0 | 0 | 1024 | K | 2 | ROZPOCET | 0 | 0 | 0 | 0 | 0 | 1 | 0 | 1024 | -1902930356
| D | VRN9 | Ostatní náklady |  |  |  | 0 |  |  |  |  | 0 |  | 0 |  | 0 | 5 | D | 1 | ROZPOCET | [6 empty] | 0
7 | K | 0910021 | Náklady na vzorky, technické listy, příp výrobní dokumentace | kpl | 1 |  | 0 |  |  | základní |  | 0 | 0 | 0 | 0 | 0 | 1024 | K | 2 | ROZPOCET | 0 | 0 | 0 | 0 | 0 | 1 | 0 | 1024 | 266036218
8 | K | 0910022 | Kompletační a koordinační činnost | kpl | 1 |  | 0 |  |  | základní |  | 0 | 0 | 0 | 0 | 0 | 1024 | K | 2 | ROZPOCET | 0 | 0 | 0 | 0 | 0 | 1 | 0 | 1024 | -970216218

## 02 - BOURACÍ PRÁCE
{5f55fbb1-ecd4-4574-a357-42066e644c05}
2
| KRYCÍ LIST SOUPISU PRACÍ | [7 empty] | v --- níže se nacházejí doplnkové a pomocné údaje k sestavám --- v | [8 empty] | False
Stavba:
MŠ Juárezova - dílčí rekonstrukce objektu
Objekt:
02 - BOURACÍ PRÁCE
| KSO: |  |  |  |  | CC-CZ:
| Místo: |  | Českomalínská 1037, Praha 6 - Bubeneč |  |  | Datum: | 27. 3. 2026
| Zadavatel: |  |  |  |  | IČ:
|  | MČ Praha 6 |  |  |  | DIČ:
| Uchazeč: |  |  |  |  | IČ: | Vyplň údaj
|  | Vyplň údaj |  |  |  | DIČ: | Vyplň údaj
| Projektant: |  |  |  |  | IČ:
|  | QUADRA PROJECT s.r.o. |  |  |  | DIČ:
| Zpracovatel: |  |  |  |  | IČ:
|  | Vladimír Mrázek |  |  |  | DIČ:
Poznámka:
| Cena bez DPH | [5 empty] | 0
|  |  | Základ daně |  |  | Sazba daně | Výše daně
| DPH | základní | 0 |  |  | 21% | 0
|  | snížená | 0 |  |  | 12% | 0
|  | zákl. přenesená | 0 |  |  | 21% | 0
|  | sníž. přenesená | 0 |  |  | 12% | 0
|  | nulová | 0 |  |  | 0% | 0
| Cena s DPH |  |  | v | CZK |  | 0
| Projektant |  |  | Zpracovatel
| Datum a podpis: |  | Razítko | Datum a podpis: |  |  | Razítko
| Objednavatel |  |  | Uchazeč
| Datum a podpis: |  | Razítko | Datum a podpis: |  |  | Razítko
REKAPITULACE ČLENĚNÍ SOUPISU PRACÍ
Stavba:
MŠ Juárezova - dílčí rekonstrukce objektu
Objekt:
02 - BOURACÍ PRÁCE
Místo: |  |  | Českomalínská 1037, Praha 6 - Bubeneč |  |  | Datum: | 27. 3. 2026
Zadavatel: |  |  | MČ Praha 6 |  |  | Projektant: | QUADRA PROJECT s.r.o.
Uchazeč: |  |  | Vyplň údaj |  |  | Zpracovatel: | Vladimír Mrázek
Kód dílu - Popis | [6 empty] | Cena celkem [CZK]
Náklady ze soupisu prací | [6 empty] | 0 | [11 empty] | -1
| HSV - Práce a dodávky HSV | [5 empty] | 0
| 9 - Ostatní konstrukce a práce, bourání | [5 empty] | 0
| 997 - Doprava suti a vybouraných hmot | [5 empty] | 0
| PSV - Práce a dodávky PSV | [5 empty] | 0
| 725 - Zdravotechnika - zařizovací předměty | [5 empty] | 0
| 763 - Konstrukce suché výstavby | [5 empty] | 0
| 766 - Konstrukce truhlářské | [5 empty] | 0
| 784 - Dokončovací práce - malby a tapety | [5 empty] | 0
SOUPIS PRACÍ
Stavba:
MŠ Juárezova - dílčí rekonstrukce objektu
Objekt:
02 - BOURACÍ PRÁCE
Místo: |  |  | Českomalínská 1037, Praha 6 - Bubeneč |  |  | Datum: | 27. 3. 2026
Zadavatel: |  |  | MČ Praha 6 |  |  | Projektant: | QUADRA PROJECT s.r.o.
Uchazeč: |  |  | Vyplň údaj |  |  | Zpracovatel: | Vladimír Mrázek
PČ | Typ | Kód | Popis | MJ | Množství | J.cena [CZK] | Cena celkem [CZK] | Cenová soustava |  | DPH | J. Nh [h] | Nh celkem [h] | J. hmotnost [t] | Hmotnost celkem [t] | J. suť [t] | Suť Celkem [t]
Náklady soupisu celkem | [6 empty] | 0 |  |  |  |  | 0 |  | 0.41117 |  | 36.1382 |  | D | -1 | [10 empty] | 0
| D | HSV | Práce a dodávky HSV |  |  |  | 0 |  |  |  |  | 0 |  | 0 |  | 34.108 | 1 | D | 0 |  |  |  | ROZPOCET | [6 empty] | 0
| D | 9 | Ostatní konstrukce a práce, bourání |  |  |  | 0 |  |  |  |  | 0 |  | 0 |  | 34.108 | 1 | D | 1 |  |  |  | ROZPOCET | [6 empty] | 0
1 | K | 910101 | Ochranná opatření a zakrývání (prachotěsné zakrytí - okna, dveře, podlahy, vestavěný nábytek, apod) | kpl | 1 |  | 0 |  |  | základní |  | 0 | 0 | 0 | 0.035 | 0.035 | 4 | K | 2 |  |  |  | ROZPOCET | 0 | 0 | 0 | 0 | 0 | 1 | 0 | 4 | -1313409742
2 | K | 910102 | Průběžný úklid | kpl | 1 |  | 0 |  |  | základní |  | 0 | 0 | 0 | 0.035 | 0.035 | 4 | K | 2 |  |  |  | ROZPOCET | 0 | 0 | 0 | 0 | 0 | 1 | 0 | 4 | 1856578851
3 | K | 965081213 | Bourání podlah z dlaždic keramických tl do 10 mm plochy přes 1 m2 | m2 | 85.4 |  | 0 | CS ÚRS 2026 01 |  | základní |  | 0 | 0 | 0 | 0.035 | 2.989 | 4 | K | 2 |  |  |  | ROZPOCET | 0 | 0 | 0 | 0 | 0 | 1 | 0 | 4 | -1506306880
| VV |  | "1NP"+2,4+1,1+4,4+3,2+2,2+0,9+4,0 |  | 18.2 | [12 empty] | VV | 2 | 2 | True | 0 | ROZPOCET
| VV |  | "2NP"+6,9+5,2+8,6+8,6+6,7 |  | 36 | [12 empty] | VV | 2 | 2 | True | 0 | ROZPOCET
| VV |  | "3NP"+4,5+5,3+6,9+8,1+6,4 |  | 31.2 | [12 empty] | VV | 2 | 2 | True | 0 | ROZPOCET
| VV |  | Součet |  | 85.4 | [12 empty] | VV | 2 | 4 | True | 1 | ROZPOCET
4 | K | 978013191 | Otlučení (osekání) vnitřní vápenné, vápenocementové nebo vápenosádrové omítky stěn tl do 25 mm v rozsahu přes 50 do 100% | m2 | 221.142 |  | 0 | CS ÚRS 2026 01 |  | základní |  | 0 | 0 | 0 | 0.051 | 11.2782 | 4 | K | 2 |  |  |  | ROZPOCET | 0 | 0 | 0 | 0 | 0 | 1 | 0 | 4 | 1741799080
| VV |  | "pod obklady"+221,142 |  | 221.142 | [12 empty] | VV | 2 | 2 | True | 1 | ROZPOCET
5 | K | 9780141 | Vybourání zaplentované stoupačky kanalizace | m | 30.79 |  | 0 |  |  | základní |  | 0 | 0 | 0 | 0.052 | 1.6011 | 4 | K | 2 |  |  |  | ROZPOCET | 0 | 0 | 0 | 0 | 0 | 1 | 0 | 4 | -708759313
| VV |  | "1NP"+3,0*2+2,85 |  | 8.85 | [12 empty] | VV | 2 | 2 | True | 0 | ROZPOCET
| VV |  | "2NP"+3,31*4 |  | 13.24 | [12 empty] | VV | 2 | 2 | True | 0 | ROZPOCET
| VV |  | "3NP"+2,9*3 |  | 8.7 | [12 empty] | VV | 2 | 2 | True | 0 | ROZPOCET
| VV |  | Součet |  | 30.79 | [12 empty] | VV | 2 | 4 | True | 1 | ROZPOCET
6 | K | 978059541 | Odsekání a odebrání obkladů stěn z vnitřních obkládaček plochy přes 1 m2 | m2 | 221.142 |  | 0 | CS ÚRS 2026 01 |  | základní |  | 0 | 0 | 0 | 0.068 | 15.0377 | 4 | K | 2 |  |  |  | ROZPOCET | 0 | 0 | 0 | 0 | 0 | 1 | 0 | 4 | -1371740597
| VV |  | "1NP" | [14 empty] | VV | 2 | 1 | True | 0 | ROZPOCET
| VV |  | "102"+1,2*(2*1,5+2*1,7-0,6-0,9-1,0) |  | 4.68 | [12 empty] | VV | 2 | 2 | True | 0 | ROZPOCET
| VV |  | "103"+1,2*(2*1,4+2*0,8-0,6) |  | 4.56 | [12 empty] | VV | 2 | 2 | True | 0 | ROZPOCET
| VV |  | "106"+1,6*(2*2,1+2*2,1-0,6) |  | 12.48 | [12 empty] | VV | 2 | 2 | True | 0 | ROZPOCET
| VV |  | "117"+0,87*0,6 |  | 0.522 | [12 empty] | VV | 2 | 2 | True | 0 | ROZPOCET
| VV |  | "125"+1,95*(1,2+2*1,0)+1,8*(1,2+2*1,7-0,6)-0,9*0,6+0,3*0,6*2 |  | 13.26 | [12 empty] | VV | 2 | 2 | True | 0 | ROZPOCET
| VV |  | "126"+1,5*(2*1,1+2*2,1-0,6*2-0,8) |  | 6.6 | [12 empty] | VV | 2 | 2 | True | 0 | ROZPOCET
| VV |  | "127"+1,5*(2*1,1+2*0,8-0,6)-0,3*0,9+0,3*0,3*2 |  | 4.71 | [12 empty] | VV | 2 | 2 | True | 0 | ROZPOCET
| VV |  | "2NP" | [14 empty] | VV | 2 | 1 | True | 0 | ROZPOCET
| VV |  | "203"+1,6*(2*2,1+2*2,1-0,6)-0,3*0,9+0,3*0,3*2 |  | 12.39 | [12 empty] | VV | 2 | 2 | True | 0 | ROZPOCET
| VV |  | "204"+2,2*(2*0,9)+1,6*(2*2,7+2*2,0-2*0,9-0,6)-0,3*0,9+0,3*0,3*2 |  | 15.07 | [12 empty] | VV | 2 | 2 | True | 0 | ROZPOCET
| VV |  | "205"+1,6*(2*2,5+2*2,8-0,6-0,8) |  | 14.72 | [12 empty] | VV | 2 | 2 | True | 0 | ROZPOCET
| VV |  | "210"+1,6*(2*3,8+2*2,9-0,8)-0,3*2,1+0,3*0,3*2 |  | 19.71 | [12 empty] | VV | 2 | 2 | True | 0 | ROZPOCET
| VV |  | "216"+1,6*(2*3,0+2*2,7-0,6-0,8)-0,3*2,1+0,3*0,3*2 |  | 15.55 | [12 empty] | VV | 2 | 2 | True | 0 | ROZPOCET
| VV |  | "217"+2,2*(2*0,9)+1,6*(2*2,4+2*2,7-2*0,9-0,6)-0,3*0,9+0,3*0,3*2 |  | 16.35 | [12 empty] | VV | 2 | 2 | True | 0 | ROZPOCET
| VV |  | "3NP" | [14 empty] | VV | 2 | 1 | True | 0 | ROZPOCET
| VV |  | "303"+1,6*(2*2,1+2*2,1-0,6)-0,3*0,9+0,3*0,3*2 |  | 12.39 | [12 empty] | VV | 2 | 2 | True | 0 | ROZPOCET
| VV |  | "304"+2,2*(2*0,9)+1,6*(2*2,7+2*2,0-2*0,9-0,6)-0,3*0,9+0,3*0,3*2 |  | 15.07 | [12 empty] | VV | 2 | 2 | True | 0 | ROZPOCET
| VV |  | "305"+1,6*(2*2,5+2*2,8-0,6-0,8) |  | 14.72 | [12 empty] | VV | 2 | 2 | True | 0 | ROZPOCET
| VV |  | "310"+1,6*2,5 |  | 4 | [12 empty] | VV | 2 | 2 | True | 0 | ROZPOCET
| VV |  | "315"+1,6*(2*3,0+2*3,0-0,6-0,8) |  | 16.96 | [12 empty] | VV | 2 | 2 | True | 0 | ROZPOCET
| VV |  | "316"+2,2*(2*0,9)+1,6*(2*2,4+2*3,0-2*0,9-0,6) |  | 17.4 | [12 empty] | VV | 2 | 2 | True | 0 | ROZPOCET
| VV |  | Součet |  | 221.142 | [12 empty] | VV | 2 | 4 | True | 1 | ROZPOCET
7 | K | 978601 | Vyříznutí drážky v KZS | m | 3 |  | 0 |  |  | základní |  | 0 | 0 | 0 | 0.068 | 0.204 | 4 | K | 2 |  |  |  | ROZPOCET | 0 | 0 | 0 | 0 | 0 | 1 | 0 | 4 | 1869990960
8 | K | 987001 | Vybourání připojovacího potrubí k zař předmětům, vč zaslepení vývodů | kpl | 1 |  | 0 |  |  | základní |  | 0 | 0 | 0 | 1 | 1 | 4 | K | 2 |  |  |  | ROZPOCET | 0 | 0 | 0 | 0 | 0 | 1 | 0 | 4 | -2017966337
9 | K | 987002 | Demontáž elektroinstalace - rozvaděče, koncové prvky, svítidla | kpl | 1 |  | 0 |  |  | základní |  | 0 | 0 | 0 | 1 | 1 | 4 | K | 2 |  |  |  | ROZPOCET | 0 | 0 | 0 | 0 | 0 | 1 | 0 | 4 | -499534622
10 | K | 987003 | Vybourání klima jednotek vč přívodního potrubí (5 ks) | kpl | 1 |  | 0 |  |  | základní |  | 0 | 0 | 0 | 0.5 | 0.5 | 4 | K | 2 |  |  |  | ROZPOCET | 0 | 0 | 0 | 0 | 0 | 1 | 0 | 4 | 1299973847
11 | K | 988001 | Demontáž zrcadla | kus | 16 |  | 0 |  |  | základní |  | 0 | 0 | 0 | 0.005 | 0.08 | 4 | K | 2 |  |  |  | ROZPOCET | 0 | 0 | 0 | 0 | 0 | 1 | 0 | 4 | 311028155
| VV |  | "2NP"+8 |  | 8 | [12 empty] | VV | 2 | 2 | True | 0 | ROZPOCET
| VV |  | "3NP"+8 |  | 8 | [12 empty] | VV | 2 | 2 | True | 0 | ROZPOCET
| VV |  | Součet |  | 16 | [12 empty] | VV | 2 | 4 | True | 1 | ROZPOCET
12 | K | 988002 | Demontáž lišt s háčky | m | 14 |  | 0 |  |  | základní |  | 0 | 0 | 0 | 0.002 | 0.028 | 4 | K | 2 |  |  |  | ROZPOCET | 0 | 0 | 0 | 0 | 0 | 1 | 0 | 4 | 1328279056
| VV |  | "2NP"+3,5+4,0 |  | 7.5 | [12 empty] | VV | 2 | 2 | True | 0 | ROZPOCET
| VV |  | "3NP"+3,5+3,0 |  | 6.5 | [12 empty] | VV | 2 | 2 | True | 0 | ROZPOCET
| VV |  | Součet |  | 14 | [12 empty] | VV | 2 | 4 | True | 1 | ROZPOCET
13 | K | 988003 | Demontáž zákrytu radiátoru | kus | 8 |  | 0 |  |  | základní |  | 0 | 0 | 0 | 0.02 | 0.16 | 4 | K | 2 |  |  |  | ROZPOCET | 0 | 0 | 0 | 0 | 0 | 1 | 0 | 4 | 1324269222
14 | K | 988004 | Demontáž příčky mezi WC | kus | 8 |  | 0 |  |  | základní |  | 0 | 0 | 0 | 0.02 | 0.16 | 4 | K | 2 |  |  |  | ROZPOCET | 0 | 0 | 0 | 0 | 0 | 1 | 0 | 4 | 786809448
15 | K | 989001 | Demontáž a uložení pro zpětné osazení dávkovače na mýdlo | kus | 4 |  | 0 |  |  | základní |  | 0 | 0 | 0 | 0 | 0 | 4 | K | 2 |  |  |  | ROZPOCET | 0 | 0 | 0 | 0 | 0 | 1 | 0 | 4 | 320178414
16 | K | 989002 | Demontáž a uložení pro zpětné osazení zásobníku na ručníky | kus | 3 |  | 0 |  |  | základní |  | 0 | 0 | 0 | 0 | 0 | 4 | K | 2 |  |  |  | ROZPOCET | 0 | 0 | 0 | 0 | 0 | 1 | 0 | 4 | 1206128648
17 | K | 989003 | Demontáž a uložení pro zpětné osazení spodních skříněk kuch linky (1.23) | kpl | 1 |  | 0 |  |  | základní |  | 0 | 0 | 0 | 0 | 0 | 4 | K | 2 |  |  |  | ROZPOCET | 0 | 0 | 0 | 0 | 0 | 1 | 0 | 4 | 1438046198
18 | K | 989004 | Demontáž a uložení pro zpětné osazení kotle (1.19) | kus | 1 |  | 0 |  |  | základní |  | 0 | 0 | 0 | 0 | 0 | 4 | K | 2 |  |  |  | ROZPOCET | 0 | 0 | 0 | 0 | 0 | 1 | 0 | 4 | 1355395874
19 | K | 989005 | Demontáž a uložení pro zpětné osazení kuchyňských linek (2.10) | kus | 1 |  | 0 |  |  | základní |  | 0 | 0 | 0 | 0 | 0 | 4 | K | 2 |  |  |  | ROZPOCET | 0 | 0 | 0 | 0 | 0 | 1 | 0 | 4 | -1703567136
20 | K | 989006 | Demontáž a uložení pro zpětné osazení kuchyňských linek (3.10) | kus | 1 |  | 0 |  |  | základní |  | 0 | 0 | 0 | 0 | 0 | 4 | K | 2 |  |  |  | ROZPOCET | 0 | 0 | 0 | 0 | 0 | 1 | 0 | 4 | -1626643090
21 | K | 989007 | Demontáž a uložení svítidel (pro potřeby investora) | kus | 98 |  | 0 |  |  | základní |  | 0 | 0 | 0 | 0 | 0 | 4 | K | 2 |  |  |  | ROZPOCET | 0 | 0 | 0 | 0 | 0 | 1 | 0 | 4 | 1550264056
| D | 997 | Doprava suti a vybouraných hmot |  |  |  | 0 |  |  |  |  | 0 |  | 0 |  | 0 | 1 | D | 1 |  |  |  | ROZPOCET | [6 empty] | 0
22 | K | 997013213 | Vnitrostaveništní doprava suti a vybouraných hmot pro budovy v přes 9 do 12 m ručně | t | 36.138 |  | 0 | CS ÚRS 2026 01 |  | základní |  | 0 | 0 | 0 | 0 | 0 | 4 | K | 2 |  |  |  | ROZPOCET | 0 | 0 | 0 | 0 | 0 | 1 | 0 | 4 | 1926450046
23 | K | 997013501 | Odvoz suti a vybouraných hmot na skládku nebo meziskládku do 1 km se složením | t | 36.138 |  | 0 | CS ÚRS 2026 01 |  | základní |  | 0 | 0 | 0 | 0 | 0 | 4 | K | 2 |  |  |  | ROZPOCET | 0 | 0 | 0 | 0 | 0 | 1 | 0 | 4 | 35438533
24 | K | 997013509 | Příplatek k odvozu suti a vybouraných hmot na skládku ZKD 1 km přes 1 km | t | 36.138 |  | 0 | CS ÚRS 2026 01 |  | základní |  | 0 | 0 | 0 | 0 | 0 | 4 | K | 2 |  |  |  | ROZPOCET | 0 | 0 | 0 | 0 | 0 | 1 | 0 | 4 | 1919680169
25 | K | 997013631 | Poplatek za uložení na skládce (skládkovné) stavebního odpadu směsného kód odpadu 17 09 04 | t | 36.138 |  | 0 | CS ÚRS 2026 01 |  | základní |  | 0 | 0 | 0 | 0 | 0 | 4 | K | 2 |  |  |  | ROZPOCET | 0 | 0 | 0 | 0 | 0 | 1 | 0 | 4 | 402484363
| D | PSV | Práce a dodávky PSV |  |  |  | 0 |  |  |  |  | 0 |  | 0.41117 |  | 2.0303 | 2 | D | 0 |  |  |  | ROZPOCET | [6 empty] | 0
| D | 725 | Zdravotechnika - zařizovací předměty |  |  |  | 0 |  |  |  |  | 0 |  | 0 |  | 1.4082 | 2 | D | 1 |  |  |  | ROZPOCET | [6 empty] | 0
26 | K | 725110814 | Demontáž klozetu Kombi | soubor | 22 |  | 0 | CS ÚRS 2026 01 |  | základní |  | 0 | 0 | 0 | 0.0342 | 0.7524 | 16 | K | 2 |  |  |  | ROZPOCET | 0 | 0 | 0 | 0 | 0 | 1 | 0 | 16 | -1518910846
| VV |  | "1NP"+4 |  | 4 | [12 empty] | VV | 2 | 2 | True | 0 | ROZPOCET
| VV |  | "2NP"+9 |  | 9 | [12 empty] | VV | 2 | 2 | True | 0 | ROZPOCET
| VV |  | "3NP"+9 |  | 9 | [12 empty] | VV | 2 | 2 | True | 0 | ROZPOCET
| VV |  | Součet |  | 22 | [12 empty] | VV | 2 | 4 | True | 1 | ROZPOCET
27 | K | 725210821 | Demontáž umyvadel bez výtokových armatur | soubor | 25 |  | 0 | CS ÚRS 2026 01 |  | základní |  | 0 | 0 | 0 | 0.01946 | 0.4865 | 16 | K | 2 |  |  |  | ROZPOCET | 0 | 0 | 0 | 0 | 0 | 1 | 0 | 16 | 1955646647
| VV |  | "1NP"+5 |  | 5 | [12 empty] | VV | 2 | 2 | True | 0 | ROZPOCET
| VV |  | "2NP"+10 |  | 10 | [12 empty] | VV | 2 | 2 | True | 0 | ROZPOCET
| VV |  | "3NP"+10 |  | 10 | [12 empty] | VV | 2 | 2 | True | 0 | ROZPOCET
| VV |  | Součet |  | 25 | [12 empty] | VV | 2 | 4 | True | 1 | ROZPOCET
28 | K | 725240812 | Demontáž vaniček sprchových bez výtokových armatur | soubor | 5 |  | 0 | CS ÚRS 2026 01 |  | základní |  | 0 | 0 | 0 | 0.0245 | 0.1225 | 16 | K | 2 |  |  |  | ROZPOCET | 0 | 0 | 0 | 0 | 0 | 1 | 0 | 16 | 1082152484
| VV |  | "1NP"+1 |  | 1 | [12 empty] | VV | 2 | 2 | True | 0 | ROZPOCET
| VV |  | "2NP"+2 |  | 2 | [12 empty] | VV | 2 | 2 | True | 0 | ROZPOCET
| VV |  | "3NP"+2 |  | 2 | [12 empty] | VV | 2 | 2 | True | 0 | ROZPOCET
| VV |  | Součet |  | 5 | [12 empty] | VV | 2 | 4 | True | 1 | ROZPOCET
29 | K | 725820801 | Demontáž baterie nástěnné do G 3 / 4 | soubor | 30 |  | 0 | CS ÚRS 2026 01 |  | základní |  | 0 | 0 | 0 | 0.00156 | 0.0468 | 16 | K | 2 |  |  |  | ROZPOCET | 0 | 0 | 0 | 0 | 0 | 1 | 0 | 16 | -124825547
| D | 763 | Konstrukce suché výstavby |  |  |  | 0 |  |  |  |  | 0 |  | 0 |  | 0.18322 | 2 | D | 1 |  |  |  | ROZPOCET | [6 empty] | 0
30 | K | 763131831 | Demontáž SDK podhledu s jednovrstvou nosnou kcí z ocelových profilů opláštění jednoduché | m2 | 4.6 |  | 0 | CS ÚRS 2026 01 |  | základní |  | 0 | 0 | 0 | 0.01725 | 0.07935 | 16 | K | 2 |  |  |  | ROZPOCET | 0 | 0 | 0 | 0 | 0 | 1 | 0 | 16 | -1189611669
| VV |  | "1NP"+4,6 |  | 4.6 | [12 empty] | VV | 2 | 2 | True | 1 | ROZPOCET
31 | K | 763132811 | Demontáž desek jednoduché opláštění SDK podhled | m2 | 9.274 |  | 0 | CS ÚRS 2026 01 |  | základní |  | 0 | 0 | 0 | 0.0112 | 0.10387 | 16 | K | 2 |  |  |  | ROZPOCET | 0 | 0 | 0 | 0 | 0 | 1 | 0 | 16 | 1009882952
| VV |  | "1NP" | [14 empty] | VV | 2 | 1 | True | 0 | ROZPOCET
| VV |  | +0,45*(2,55*2+6,45+4,04+1,64) |  | 7.754 | [12 empty] | VV | 2 | 2 | True | 0 | ROZPOCET
| VV |  | +2,4*0,30 |  | 0.72 | [12 empty] | VV | 2 | 2 | True | 0 | ROZPOCET
| VV |  | "2NP" | [14 empty] | VV | 2 | 1 | True | 0 | ROZPOCET
| VV |  | +0,4 |  | 0.4 | [12 empty] | VV | 2 | 2 | True | 0 | ROZPOCET
| VV |  | "3NP" | [14 empty] | VV | 2 | 1 | True | 0 | ROZPOCET
| VV |  | +0,4 |  | 0.4 | [12 empty] | VV | 2 | 2 | True | 0 | ROZPOCET
| VV |  | Součet |  | 9.274 | [12 empty] | VV | 2 | 4 | True | 1 | ROZPOCET
| D | 766 | Konstrukce truhlářské |  |  |  | 0 |  |  |  |  | 0 |  | 0 |  | 0.003 | 2 | D | 1 |  |  |  | ROZPOCET | [6 empty] | 0
32 | K | 766691851 | Demontáž prahů dveří jednokřídlových | kus | 3 |  | 0 | CS ÚRS 2026 01 |  | základní |  | 0 | 0 | 0 | 0.001 | 0.003 | 16 | K | 2 |  |  |  | ROZPOCET | 0 | 0 | 0 | 0 | 0 | 1 | 0 | 16 | 964052247
| VV |  | "1NP"+1 |  | 1 | [12 empty] | VV | 2 | 2 | True | 0 | ROZPOCET
| VV |  | "2NP"+1 |  | 1 | [12 empty] | VV | 2 | 2 | True | 0 | ROZPOCET
| VV |  | "3NP"+1 |  | 1 | [12 empty] | VV | 2 | 2 | True | 0 | ROZPOCET
| VV |  | Součet |  | 3 | [12 empty] | VV | 2 | 4 | True | 1 | ROZPOCET
| D | 784 | Dokončovací práce - malby a tapety |  |  |  | 0 |  |  |  |  | 0 |  | 0.41117 |  | 0.43584 | 2 | D | 1 |  |  |  | ROZPOCET | [6 empty] | 0
33 | K | 784111011 | Obroušení podkladu omítnutého v místnostech v do 3,80 m | m2 | 2055.829 |  | 0 | CS ÚRS 2026 01 |  | základní |  | 0 | 0 | 0 | 0.00015 | 0.30837 | 16 | K | 2 |  |  |  | ROZPOCET | 0 | 0 | 0 | 0 | 0 | 1 | 0 | 16 | -947295648
| VV |  | "1NP" | [14 empty] | VV | 2 | 1 | True | 0 | ROZPOCET
| VV |  | "strop"+19,4+2,4+1,1+4,4+10,9+14,1+2*13,0+12,2+8,5+2,9+9,6+4,6+4,0+6,1+8,6+3,2+2,2+0,9+4,1+3,9+3,7+2,8+7,3+1,0+1,5 |  | 165.4 | [12 empty] | VV | 2 | 2 | True | 0 | ROZPOCET
| VV |  | "stěny" | [14 empty] | VV | 2 | 1 | True | 0 | ROZPOCET
| VV |  | "101"+3,0*(2*6,7+2*4,8+2*2,3) |  | 82.8 | [12 empty] | VV | 2 | 2 | True | 0 | ROZPOCET
| VV |  | "102"+1,65*(2*1,4+2*1,6) |  | 9.9 | [12 empty] | VV | 2 | 2 | True | 0 | ROZPOCET
| VV |  | "103"+1,8*(2*1,4+2*0,8) |  | 7.92 | [12 empty] | VV | 2 | 2 | True | 0 | ROZPOCET
| VV |  | "106"+1,25*(2*2,1+2*2,1) |  | 10.5 | [12 empty] | VV | 2 | 2 | True | 0 | ROZPOCET
| VV |  | "107"+3,0*(2*3,2+2*3,0) |  | 37.2 | [12 empty] | VV | 2 | 2 | True | 0 | ROZPOCET
| VV |  | "108"+3,0*(2*2,7+2*5,4) |  | 48.6 | [12 empty] | VV | 2 | 2 | True | 0 | ROZPOCET
| VV |  | "109"+3,0*(2*2,6+2*5,4) |  | 48 | [12 empty] | VV | 2 | 2 | True | 0 | ROZPOCET
| VV |  | "110"+3,0*(2*2,6+2*5,4) |  | 48 | [12 empty] | VV | 2 | 2 | True | 0 | ROZPOCET
| VV |  | "112"+3,0*(2*5,8+2*2,1+4*0,7) |  | 55.8 | [12 empty] | VV | 2 | 2 | True | 0 | ROZPOCET
| VV |  | "113"+3,0*(2*2,9+2*3,2) |  | 36.6 | [12 empty] | VV | 2 | 2 | True | 0 | ROZPOCET
| VV |  | "114"+3,0*(2*1,5+2*1,9) |  | 20.4 | [12 empty] | VV | 2 | 2 | True | 0 | ROZPOCET
| VV |  | "116"+3,0*(2*3,0+2*3,2) |  | 37.2 | [12 empty] | VV | 2 | 2 | True | 0 | ROZPOCET
| VV |  | "117"+0,8*(2*0,9+2*2,1) |  | 4.8 | [12 empty] | VV | 2 | 2 | True | 0 | ROZPOCET
| VV |  | "119"+0,8*(2*2,6+2*1,6) |  | 6.72 | [12 empty] | VV | 2 | 2 | True | 0 | ROZPOCET
| VV |  | "123"+3,0*(2*2,7+2*2,2) |  | 29.4 | [12 empty] | VV | 2 | 2 | True | 0 | ROZPOCET
| VV |  | "124"+3,0*(2*2,6+2*3,3) |  | 35.4 | [12 empty] | VV | 2 | 2 | True | 0 | ROZPOCET
| VV |  | "125"+0,65*(2*1,2+2*2,7) |  | 5.07 | [12 empty] | VV | 2 | 2 | True | 0 | ROZPOCET
| VV |  | "126"+1,25*(2*1,1+2*1,8) |  | 7.25 | [12 empty] | VV | 2 | 2 | True | 0 | ROZPOCET
| VV |  | "127"+1,25*(2*1,1+2*0,8) |  | 4.75 | [12 empty] | VV | 2 | 2 | True | 0 | ROZPOCET
| VV |  | "128"+3,0*(2*1,5+2*2,7) |  | 25.2 | [12 empty] | VV | 2 | 2 | True | 0 | ROZPOCET
| VV |  | "129"+3,0*(2*1,4+2*2,7) |  | 24.6 | [12 empty] | VV | 2 | 2 | True | 0 | ROZPOCET
| VV |  | "130"+3,0*(2*2,4+2*1,5) |  | 23.4 | [12 empty] | VV | 2 | 2 | True | 0 | ROZPOCET
| VV |  | "131"+3,0*(2*2,4+2*1,0) |  | 20.4 | [12 empty] | VV | 2 | 2 | True | 0 | ROZPOCET
| VV |  | "132"+2,0*(2,5+4,5+3,5+1,5+2*2,5) |  | 34 | [12 empty] | VV | 2 | 2 | True | 0 | ROZPOCET
| VV |  | "133"+2,8*(2*1,0+2*1,1) |  | 11.76 | [12 empty] | VV | 2 | 2 | True | 0 | ROZPOCET
| VV |  | "134"+3,0*(2*1,3+2*1,1) |  | 14.4 | [12 empty] | VV | 2 | 2 | True | 0 | ROZPOCET
| VV |  | Mezisoučet |  | 855.47 | [12 empty] | VV | 2 | 3 | True | 0 | ROZPOCET
| VV |  | "2NP" | [14 empty] | VV | 2 | 1 | True | 0 | ROZPOCET
| VV |  | "strop"+14,8+2*6,9+5,2+8,6+6,8+46,9+42,9+9,6+10,2+10,3+4,9+43,4+46,6+6,8+8,6+6,7 |  | 286.1 | [12 empty] | VV | 2 | 2 | True | 0 | ROZPOCET
| VV |  | "stěny" | [14 empty] | VV | 2 | 1 | True | 0 | ROZPOCET
| VV |  | "201"+3,31*(2*5,7+2*2,7) |  | 55.608 | [12 empty] | VV | 2 | 2 | True | 0 | ROZPOCET
| VV |  | "202"+3,31*(2*2,3+2*2,7) |  | 33.1 | [12 empty] | VV | 2 | 2 | True | 0 | ROZPOCET
| VV |  | "203"+1,5*(2*2,1+2*2,1) |  | 12.6 | [12 empty] | VV | 2 | 2 | True | 0 | ROZPOCET
| VV |  | "204"+1,5*(2*2,7+2*2,0) |  | 14.1 | [12 empty] | VV | 2 | 2 | True | 0 | ROZPOCET
| VV |  | "205"+1,0*(2*2,6+2*2,8) |  | 10.8 | [12 empty] | VV | 2 | 2 | True | 0 | ROZPOCET
| VV |  | "206"+3,31*(2*2,4+2*2,8) |  | 34.424 | [12 empty] | VV | 2 | 2 | True | 0 | ROZPOCET
| VV |  | "207"+3,31*(2*5,4+2*8,4) |  | 91.356 | [12 empty] | VV | 2 | 2 | True | 0 | ROZPOCET
| VV |  | "208"+3,31*(2*7,8+2*5,4) |  | 87.384 | [12 empty] | VV | 2 | 2 | True | 0 | ROZPOCET
| VV |  | "209"+3,31*(2*3,7+2*1,8) |  | 36.41 | [12 empty] | VV | 2 | 2 | True | 0 | ROZPOCET
| VV |  | "210"+1,71*(2*2,9+2*3,8) |  | 22.914 | [12 empty] | VV | 2 | 2 | True | 0 | ROZPOCET
| VV |  | "211"+3,31*(2*2,7+2*3,7) |  | 42.368 | [12 empty] | VV | 2 | 2 | True | 0 | ROZPOCET
| VV |  | "212"+3,31*(2*2,7+2*2,0) |  | 31.114 | [12 empty] | VV | 2 | 2 | True | 0 | ROZPOCET
| VV |  | "213"+3,31*(2*7,8+2*5,4) |  | 87.384 | [12 empty] | VV | 2 | 2 | True | 0 | ROZPOCET
| VV |  | "214"+3,31*(2*5,4+2*8,4) |  | 91.356 | [12 empty] | VV | 2 | 2 | True | 0 | ROZPOCET
| VV |  | "215"+3,31*(2*2,4+2*2,7) |  | 33.762 | [12 empty] | VV | 2 | 2 | True | 0 | ROZPOCET
| VV |  | "216"+1,71*(2*3,0+2*2,7) |  | 19.494 | [12 empty] | VV | 2 | 2 | True | 0 | ROZPOCET
| VV |  | "217"+1,71*(2*2,4+2*2,7) |  | 17.442 | [12 empty] | VV | 2 | 2 | True | 0 | ROZPOCET
| VV |  | Mezisoučet |  | 1007.716 | [12 empty] | VV | 2 | 3 | True | 0 | ROZPOCET
| VV |  | "3NP" | [14 empty] | VV | 2 | 1 | True | 0 | ROZPOCET
| VV |  | "strop"+15,7+4,5+5,3+6,9+6,7+8,1+6,4 |  | 53.6 | [12 empty] | VV | 2 | 2 | True | 0 | ROZPOCET
| VV |  | "stěny" | [14 empty] | VV | 2 | 1 | True | 0 | ROZPOCET
| VV |  | "301"+2,93*(5,7+2,4+2*2,7) |  | 39.555 | [12 empty] | VV | 2 | 2 | True | 0 | ROZPOCET
| VV |  | "303"+1,1*(2*2,2+2*2,1) |  | 9.46 | [12 empty] | VV | 2 | 2 | True | 0 | ROZPOCET
| VV |  | "304"+1,1*(2*2,7+2*2,1) |  | 10.56 | [12 empty] | VV | 2 | 2 | True | 0 | ROZPOCET
| VV |  | "305"+1,0*(2*2,6+2*2,7) |  | 10.6 | [12 empty] | VV | 2 | 2 | True | 0 | ROZPOCET
| VV |  | "309"+2,93*(3,8+0,6+2*1,2) |  | 19.924 | [12 empty] | VV | 2 | 2 | True | 0 | ROZPOCET
| VV |  | "310"+1,33*(2*2,9+2*4,1) |  | 18.62 | [12 empty] | VV | 2 | 2 | True | 0 | ROZPOCET
| VV |  | "315"+1,33*(2*3,0+2*3,0) |  | 15.96 | [12 empty] | VV | 2 | 2 | True | 0 | ROZPOCET
| VV |  | "316"+1,33*(2*2,4+2*3,0) |  | 14.364 | [12 empty] | VV | 2 | 2 | True | 0 | ROZPOCET
| VV |  | Mezisoučet |  | 192.643 | [12 empty] | VV | 2 | 3 | True | 0 | ROZPOCET
| VV |  | Součet |  | 2055.829 | [12 empty] | VV | 2 | 4 | True | 1 | ROZPOCET
34 | K | 784121001 | Oškrabání malby v místnostech v do 3,80 m | m2 | 411.166 |  | 0 | CS ÚRS 2026 01 |  | základní |  | 0 | 0.001 | 0.41117 | 0.00031 | 0.12746 | 16 | K | 2 |  |  |  | ROZPOCET | 0 | 0 | 0 | 0 | 0 | 1 | 0 | 16 | -1135843501
| VV |  | "cca 20% plochy"+2055,829*0,20 |  | 411.166 | [12 empty] | VV | 2 | 2 | True | 1 | ROZPOCET

## 03 - STAVEBNÍ PRÁCE
{e7ff5e76-69c9-4c78-b337-8689620b4df0}
2
| KRYCÍ LIST SOUPISU PRACÍ | [7 empty] | v --- níže se nacházejí doplnkové a pomocné údaje k sestavám --- v | [8 empty] | False
Stavba:
MŠ Juárezova - dílčí rekonstrukce objektu
Objekt:
03 - STAVEBNÍ PRÁCE
| KSO: |  |  |  |  | CC-CZ:
| Místo: |  | Českomalínská 1037, Praha 6 - Bubeneč |  |  | Datum: | 27. 3. 2026
| Zadavatel: |  |  |  |  | IČ:
|  | MČ Praha 6 |  |  |  | DIČ:
| Uchazeč: |  |  |  |  | IČ: | Vyplň údaj
|  | Vyplň údaj |  |  |  | DIČ: | Vyplň údaj
| Projektant: |  |  |  |  | IČ:
|  | QUADRA PROJECT s.r.o. |  |  |  | DIČ:
| Zpracovatel: |  |  |  |  | IČ:
|  | Vladimír Mrázek |  |  |  | DIČ:
Poznámka:
| Cena bez DPH | [5 empty] | 0
|  |  | Základ daně |  |  | Sazba daně | Výše daně
| DPH | základní | 0 |  |  | 21% | 0
|  | snížená | 0 |  |  | 12% | 0
|  | zákl. přenesená | 0 |  |  | 21% | 0
|  | sníž. přenesená | 0 |  |  | 12% | 0
|  | nulová | 0 |  |  | 0% | 0
| Cena s DPH |  |  | v | CZK |  | 0
| Projektant |  |  | Zpracovatel
| Datum a podpis: |  | Razítko | Datum a podpis: |  |  | Razítko
| Objednavatel |  |  | Uchazeč
| Datum a podpis: |  | Razítko | Datum a podpis: |  |  | Razítko
REKAPITULACE ČLENĚNÍ SOUPISU PRACÍ
Stavba:
MŠ Juárezova - dílčí rekonstrukce objektu
Objekt:
03 - STAVEBNÍ PRÁCE
Místo: |  |  | Českomalínská 1037, Praha 6 - Bubeneč |  |  | Datum: | 27. 3. 2026
Zadavatel: |  |  | MČ Praha 6 |  |  | Projektant: | QUADRA PROJECT s.r.o.
Uchazeč: |  |  | Vyplň údaj |  |  | Zpracovatel: | Vladimír Mrázek
Kód dílu - Popis | [6 empty] | Cena celkem [CZK]
Náklady ze soupisu prací | [6 empty] | 0 | [11 empty] | -1
| HSV - Práce a dodávky HSV | [5 empty] | 0
| 3 - Svislé a kompletní konstrukce | [5 empty] | 0
| 6 - Úpravy povrchů, podlahy a osazování výplní | [5 empty] | 0
| 9 - Ostatní konstrukce a práce, bourání | [5 empty] | 0
| 998 - Přesun hmot | [5 empty] | 0
| PSV - Práce a dodávky PSV | [5 empty] | 0
| 711 - Izolace proti vodě, vlhkosti a plynům | [5 empty] | 0
| 763 - Konstrukce suché výstavby | [5 empty] | 0
| 766 - Konstrukce truhlářské | [5 empty] | 0
| 767 - Konstrukce zámečnické | [5 empty] | 0
| 771 - Podlahy z dlaždic | [5 empty] | 0
| 776 - Podlahy povlakové | [5 empty] | 0
| 781 - Dokončovací práce - obklady | [5 empty] | 0
| 783 - Dokončovací práce - nátěry | [5 empty] | 0
| 784 - Dokončovací práce - malby a tapety | [5 empty] | 0
| 790 - Vnitřní vybavení | [5 empty] | 0
SOUPIS PRACÍ
Stavba:
MŠ Juárezova - dílčí rekonstrukce objektu
Objekt:
03 - STAVEBNÍ PRÁCE
Místo: |  |  | Českomalínská 1037, Praha 6 - Bubeneč |  |  | Datum: | 27. 3. 2026
Zadavatel: |  |  | MČ Praha 6 |  |  | Projektant: | QUADRA PROJECT s.r.o.
Uchazeč: |  |  | Vyplň údaj |  |  | Zpracovatel: | Vladimír Mrázek
PČ | Typ | Kód | Popis | MJ | Množství | J.cena [CZK] | Cena celkem [CZK] | Cenová soustava |  | DPH | J. Nh [h] | Nh celkem [h] | J. hmotnost [t] | Hmotnost celkem [t] | J. suť [t] | Suť Celkem [t]
Náklady soupisu celkem | [6 empty] | 0 |  |  |  |  | 0 |  | 27.4453 |  | 0.10036 |  | D | -1 | [10 empty] | 0
| D | HSV | Práce a dodávky HSV |  |  |  | 0 |  |  |  |  | 0 |  | 15.4297 |  | 0.07 | 1 | D | 0 |  |  |  | ROZPOCET | [6 empty] | 0
| D | 3 | Svislé a kompletní konstrukce |  |  |  | 0 |  |  |  |  | 0 |  | 0.070646 |  | 0 | 1 | D | 1 |  |  |  | ROZPOCET | [6 empty] | 0
1 | K | 340271025 | Zazdívka otvorů v příčkách nebo stěnách pl přes 1 do 4 m2 tvárnicemi pórobetonovými tl 100 mm | m2 | 1.14 |  | 0 | CS ÚRS 2026 01 |  | základní |  | 0 | 0.06197 | 0.070646 | 0 | 0 | 4 | K | 2 |  |  |  | ROZPOCET | 0 | 0 | 0 | 0 | 0 | 1 | 0 | 4 | 622530523
| VV |  | "1NP"+2,85*0,4 |  | 1.14 | [12 empty] | VV | 2 | 2 | True | 1 | ROZPOCET
| D | 6 | Úpravy povrchů, podlahy a osazování výplní |  |  |  | 0 |  |  |  |  | 0 |  | 15.3382 |  | 0 | 1 | D | 1 |  |  |  | ROZPOCET | [6 empty] | 0
2 | K | 611325421 | Oprava vnitřní vápenocementové štukové omítky tl jádrové omítky do 20 mm a tl štuku do 3 mm stropů v rozsahu plochy do 10 % | m2 | 614.63 |  | 0 | CS ÚRS 2026 01 |  | základní |  | 0 | 0.00571 | 3.5095 | 0 | 0 | 4 | K | 2 |  |  |  | ROZPOCET | 0 | 0 | 0 | 0 | 0 | 1 | 0 | 4 | -143024530
| VV |  | "1NP"+19,4+2,4+1,1+4,4+10,9+14,1+2*13,0+12,2+8,5+2,9+9,6+4,6+4,0+6,1+8,6+3,2+2,2+0,9+4,1+3,9+3,7+2,8+7,3+1,0+1,5 |  | 165.4 | [12 empty] | VV | 2 | 2 | True | 0 | ROZPOCET
| VV |  | +19,4+2,4+1,1+4,4+10,9+14,1+2*13,0+12,2+8,5+2,9+9,6+4,6+4,0+6,1+8,6+3,2+2,2+0,9+4,1+3,9+3,7+2,8+7,3+1,0+1,5 |  | 165.4 | [12 empty] | VV | 2 | 2 | True | 0 | ROZPOCET
| VV |  | "2NP"+14,8+2*6,9+5,2+8,6+6,8+46,9+42,9+9,6+10,2+10,3+4,9+43,4+46,6+6,8+8,6+6,7 |  | 286.1 | [12 empty] | VV | 2 | 2 | True | 0 | ROZPOCET
| VV |  | "3NP"+15,7+4,5+5,3+6,9+6,7+8,1+6,4 |  | 53.6 | [12 empty] | VV | 2 | 2 | True | 0 | ROZPOCET
| VV |  | "SDK"-(3,25+52,62) |  | -55.87 | [12 empty] | VV | 2 | 2 | True | 0 | ROZPOCET
| VV |  | Součet |  | 614.63 | [12 empty] | VV | 2 | 4 | True | 1 | ROZPOCET
3 | K | 612142001 | Pletivo sklovláknité vnitřních stěn vtlačené do tmelu | m2 | 1.729 |  | 0 | CS ÚRS 2026 01 |  | základní |  | 0 | 0.00438 | 0.007573 | 0 | 0 | 4 | K | 2 |  |  |  | ROZPOCET | 0 | 0 | 0 | 0 | 0 | 1 | 0 | 4 | 444280414
| VV |  | "3NP" | [14 empty] | VV | 2 | 1 | True | 0 | ROZPOCET
| VV |  | "315"+1,33*1,3 |  | 1.729 | [12 empty] | VV | 2 | 2 | True | 1 | ROZPOCET
4 | K | 612321111 | Vápenocementová omítka hrubá jednovrstvá zatřená vnitřních stěn nanášená ručně - pod obklady | m2 | 185.013 |  | 0 | CS ÚRS 2026 01 |  | základní |  | 0 | 0.01575 | 2.914 | 0 | 0 | 4 | K | 2 |  |  |  | ROZPOCET | 0 | 0 | 0 | 0 | 0 | 1 | 0 | 4 | 2037084858
| VV |  | "1NP" | [14 empty] | VV | 2 | 1 | True | 0 | ROZPOCET
| VV |  | "102"+1,2*(2*1,4+2*1,6-0,6-0,9*2) |  | 4.32 | [12 empty] | VV | 2 | 2 | True | 0 | ROZPOCET
| VV |  | "103"+1,2*(2*1,4+2*0,8-0,6) |  | 4.56 | [12 empty] | VV | 2 | 2 | True | 0 | ROZPOCET
| VV |  | "106"+1,6*(2*2,1+2*2,1-0,6)-1,6*2,1*2 |  | 5.76 | [12 empty] | VV | 2 | 2 | True | 0 | ROZPOCET
| VV |  | "112"+1,6*(1,7+3*0,7+2,1+0,4-0,6) |  | 9.12 | [12 empty] | VV | 2 | 2 | True | 0 | ROZPOCET
| VV |  | "119"+2,2*(2*2,6+2*1,6)-0,6*2,0 |  | 17.28 | [12 empty] | VV | 2 | 2 | True | 0 | ROZPOCET
| VV |  | "123"+0,6*1,2 |  | 0.72 | [12 empty] | VV | 2 | 2 | True | 0 | ROZPOCET
| VV |  | "125"+2,2*(2*1,2+2*2,7)-0,6*2,0-0,9*1,0+0,3*1,0*2 |  | 15.66 | [12 empty] | VV | 2 | 2 | True | 0 | ROZPOCET
| VV |  | "126"+1,6*(2*1,1+2*2,1-0,8-2*0,6) |  | 7.04 | [12 empty] | VV | 2 | 2 | True | 0 | ROZPOCET
| VV |  | "127"+1,6*(2*1,1+2*0,8-0,6)-0,9*0,4+0,3*0,4*2 |  | 5 | [12 empty] | VV | 2 | 2 | True | 0 | ROZPOCET
| VV |  | Mezisoučet |  | 69.46 | [12 empty] | VV | 2 | 3 | True | 0 | ROZPOCET
| VV |  | "2NP" | [14 empty] | VV | 2 | 1 | True | 0 | ROZPOCET
| VV |  | "203"+1,6*(2*2,1+2*2,1-0,6)-0,9*0,3+0,3*0,3*2-1,2*0,8 |  | 11.43 | [12 empty] | VV | 2 | 2 | True | 0 | ROZPOCET
| VV |  | "204"+1,6*(2*2,7+2*2,0-0,6-2*0,9)+2,2*(2*0,9)-0,9*0,3+0,3*0,3*2-3,1*(0,8+0,45+0,23)-1,6*1,8 |  | 7.602 | [12 empty] | VV | 2 | 2 | True | 0 | ROZPOCET
| VV |  | "205"+1,6*(2*2,6+2*2,8-0,6-0,8)-1,6*2,7 |  | 10.72 | [12 empty] | VV | 2 | 2 | True | 0 | ROZPOCET
| VV |  | "210"+1,6*(2*2,9+2*3,8-0,8)-2,1*0,3+0,3*0,3*2-3,31*2,4 |  | 11.766 | [12 empty] | VV | 2 | 2 | True | 0 | ROZPOCET
| VV |  | "216"+1,6*(2*3,0+2*2,7-0,6-0,8)-2,1*0,3+0,3*0,3*2-1,6*2,7 |  | 11.23 | [12 empty] | VV | 2 | 2 | True | 0 | ROZPOCET
| VV |  | "217"+1,6*(2*2,4+2*2,7-0,6-2*0,9)-0,9*0,3+0,3*0,3*2-1,6*(2*1,3) |  | 8.23 | [12 empty] | VV | 2 | 2 | True | 0 | ROZPOCET
| VV |  | Mezisoučet |  | 60.978 | [12 empty] | VV | 2 | 3 | True | 0 | ROZPOCET
| VV |  | "3NP" | [14 empty] | VV | 2 | 1 | True | 0 | ROZPOCET
| VV |  | "303"+1,6*(2*2,1+2*2,1-0,6)-0,9*0,3+0,3*0,3*2-1,6*0,8 |  | 11.11 | [12 empty] | VV | 2 | 2 | True | 0 | ROZPOCET
| VV |  | "304"+1,6*(2*2,7+2*2,0-0,6-2*0,9)+2,2*(2*0,9)-0,9*0,3+0,3*0,3*2-2,7*(0,8+0,4+0,23)-1,6*1,9 |  | 8.169 | [12 empty] | VV | 2 | 2 | True | 0 | ROZPOCET
| VV |  | "305"+1,6*(2*2,6+2*2,8-0,6-0,8)-1,6*2,7 |  | 10.72 | [12 empty] | VV | 2 | 2 | True | 0 | ROZPOCET
| VV |  | "310"+1,6*(2,5) |  | 4 | [12 empty] | VV | 2 | 2 | True | 0 | ROZPOCET
| VV |  | "315"+1,6*(2*3,0+2*2,7-0,6-0,8)-1,6*0,3+0,3*2,2-1,6*2,7 |  | 11.86 | [12 empty] | VV | 2 | 2 | True | 0 | ROZPOCET
| VV |  | "316"+1,6*(2*2,4+2*2,7-0,6-2*0,9)-0,7*0,3+0,3*2,02-1,6*(2*1,3) |  | 8.716 | [12 empty] | VV | 2 | 2 | True | 0 | ROZPOCET
| VV |  | Mezisoučet |  | 54.575 | [12 empty] | VV | 2 | 3 | True | 0 | ROZPOCET
| VV |  | Součet |  | 185.013 | [12 empty] | VV | 2 | 4 | True | 1 | ROZPOCET
5 | K | 612325421 | Oprava vnitřní vápenocementové štukové omítky tl jádrové omítky do 20 mm a tl štuku do 3 mm stěn v rozsahu plochy do 10 % | m2 | 1550.729 |  | 0 | CS ÚRS 2026 01 |  | základní |  | 0 | 0.00571 | 8.8547 | 0 | 0 | 4 | K | 2 |  |  |  | ROZPOCET | 0 | 0 | 0 | 0 | 0 | 1 | 0 | 4 | -2107633000
| VV |  | "1NP" | [14 empty] | VV | 2 | 1 | True | 0 | ROZPOCET
| VV |  | "101"+3,0*(2*6,7+2*4,8+2*2,3) |  | 82.8 | [12 empty] | VV | 2 | 2 | True | 0 | ROZPOCET
| VV |  | "102"+1,65*(2*1,4+2*1,6) |  | 9.9 | [12 empty] | VV | 2 | 2 | True | 0 | ROZPOCET
| VV |  | "103"+1,8*(2*1,4+2*0,8) |  | 7.92 | [12 empty] | VV | 2 | 2 | True | 0 | ROZPOCET
| VV |  | "106"+1,25*(2*2,1+2*2,1) |  | 10.5 | [12 empty] | VV | 2 | 2 | True | 0 | ROZPOCET
| VV |  | "107"+3,0*(2*3,2+2*3,0) |  | 37.2 | [12 empty] | VV | 2 | 2 | True | 0 | ROZPOCET
| VV |  | "108"+3,0*(2*2,7+2*5,4) |  | 48.6 | [12 empty] | VV | 2 | 2 | True | 0 | ROZPOCET
| VV |  | "109"+3,0*(2*2,6+2*5,4) |  | 48 | [12 empty] | VV | 2 | 2 | True | 0 | ROZPOCET
| VV |  | "110"+3,0*(2*2,6+2*5,4) |  | 48 | [12 empty] | VV | 2 | 2 | True | 0 | ROZPOCET
| VV |  | "112"+3,0*(2*5,8+2*2,1+4*0,7) |  | 55.8 | [12 empty] | VV | 2 | 2 | True | 0 | ROZPOCET
| VV |  | "113"+3,0*(2*2,9+2*3,2) |  | 36.6 | [12 empty] | VV | 2 | 2 | True | 0 | ROZPOCET
| VV |  | "114"+3,0*(2*1,5+2*1,9) |  | 20.4 | [12 empty] | VV | 2 | 2 | True | 0 | ROZPOCET
| VV |  | "116"+3,0*(2*3,0+2*3,2) |  | 37.2 | [12 empty] | VV | 2 | 2 | True | 0 | ROZPOCET
| VV |  | "117"+0,8*(2*0,9+2*2,1) |  | 4.8 | [12 empty] | VV | 2 | 2 | True | 0 | ROZPOCET
| VV |  | "119"+0,8*(2*2,6+2*1,6) |  | 6.72 | [12 empty] | VV | 2 | 2 | True | 0 | ROZPOCET
| VV |  | "123"+3,0*(2*2,7+2*2,2) |  | 29.4 | [12 empty] | VV | 2 | 2 | True | 0 | ROZPOCET
| VV |  | "124"+3,0*(2*2,6+2*3,3) |  | 35.4 | [12 empty] | VV | 2 | 2 | True | 0 | ROZPOCET
| VV |  | "125"+0,65*(2*1,2+2*2,7) |  | 5.07 | [12 empty] | VV | 2 | 2 | True | 0 | ROZPOCET
| VV |  | "126"+1,25*(2*1,1+2*1,8) |  | 7.25 | [12 empty] | VV | 2 | 2 | True | 0 | ROZPOCET
| VV |  | "127"+1,25*(2*1,1+2*0,8) |  | 4.75 | [12 empty] | VV | 2 | 2 | True | 0 | ROZPOCET
| VV |  | "128"+3,0*(2*1,5+2*2,7) |  | 25.2 | [12 empty] | VV | 2 | 2 | True | 0 | ROZPOCET
| VV |  | "129"+3,0*(2*1,4+2*2,7) |  | 24.6 | [12 empty] | VV | 2 | 2 | True | 0 | ROZPOCET
| VV |  | "130"+3,0*(2*2,4+2*1,5) |  | 23.4 | [12 empty] | VV | 2 | 2 | True | 0 | ROZPOCET
| VV |  | "131"+3,0*(2*2,4+2*1,0) |  | 20.4 | [12 empty] | VV | 2 | 2 | True | 0 | ROZPOCET
| VV |  | "132"+2,0*(2,5+4,5+3,5+1,5+2*2,5) |  | 34 | [12 empty] | VV | 2 | 2 | True | 0 | ROZPOCET
| VV |  | "133"+2,8*(2*1,0+2*1,1) |  | 11.76 | [12 empty] | VV | 2 | 2 | True | 0 | ROZPOCET
| VV |  | "134"+3,0*(2*1,3+2*1,1) |  | 14.4 | [12 empty] | VV | 2 | 2 | True | 0 | ROZPOCET
| VV |  | Mezisoučet |  | 690.07 | [12 empty] | VV | 2 | 3 | True | 0 | ROZPOCET
| VV |  | "2NP" | [14 empty] | VV | 2 | 1 | True | 0 | ROZPOCET
| VV |  | "201"+3,31*(2*5,7+2*2,7) |  | 55.608 | [12 empty] | VV | 2 | 2 | True | 0 | ROZPOCET
| VV |  | "202"+3,31*(2*2,3+2*2,7) |  | 33.1 | [12 empty] | VV | 2 | 2 | True | 0 | ROZPOCET
| VV |  | "203"+1,5*(2*2,1+2*2,1) |  | 12.6 | [12 empty] | VV | 2 | 2 | True | 0 | ROZPOCET
| VV |  | "204"+1,5*(2*2,7+2*2,0) |  | 14.1 | [12 empty] | VV | 2 | 2 | True | 0 | ROZPOCET
| VV |  | "205"+1,0*(2*2,6+2*2,8) |  | 10.8 | [12 empty] | VV | 2 | 2 | True | 0 | ROZPOCET
| VV |  | "206"+3,31*(2*2,4+2*2,8) |  | 34.424 | [12 empty] | VV | 2 | 2 | True | 0 | ROZPOCET
| VV |  | "207"+3,31*(2*5,4+2*8,4) |  | 91.356 | [12 empty] | VV | 2 | 2 | True | 0 | ROZPOCET
| VV |  | "208"+3,31*(2*7,8+2*5,4) |  | 87.384 | [12 empty] | VV | 2 | 2 | True | 0 | ROZPOCET
| VV |  | "209"+3,31*(2*3,7+2*1,8) |  | 36.41 | [12 empty] | VV | 2 | 2 | True | 0 | ROZPOCET
| VV |  | "210"+1,71*(2*2,9+2*3,8) |  | 22.914 | [12 empty] | VV | 2 | 2 | True | 0 | ROZPOCET
| VV |  | "211"+3,31*(2*2,7+2*3,7) |  | 42.368 | [12 empty] | VV | 2 | 2 | True | 0 | ROZPOCET
| VV |  | "212"+3,31*(2*2,7+2*2,0) |  | 31.114 | [12 empty] | VV | 2 | 2 | True | 0 | ROZPOCET
| VV |  | "213"+3,31*(2*7,8+2*5,4) |  | 87.384 | [12 empty] | VV | 2 | 2 | True | 0 | ROZPOCET
| VV |  | "214"+3,31*(2*5,4+2*8,4) |  | 91.356 | [12 empty] | VV | 2 | 2 | True | 0 | ROZPOCET
| VV |  | "215"+3,31*(2*2,4+2*2,7) |  | 33.762 | [12 empty] | VV | 2 | 2 | True | 0 | ROZPOCET
| VV |  | "216"+1,71*(2*3,0+2*2,7) |  | 19.494 | [12 empty] | VV | 2 | 2 | True | 0 | ROZPOCET
| VV |  | "217"+1,71*(2*2,4+2*2,7) |  | 17.442 | [12 empty] | VV | 2 | 2 | True | 0 | ROZPOCET
| VV |  | Mezisoučet |  | 721.616 | [12 empty] | VV | 2 | 3 | True | 0 | ROZPOCET
| VV |  | "3NP" | [14 empty] | VV | 2 | 1 | True | 0 | ROZPOCET
| VV |  | "301"+2,93*(5,7+2,4+2*2,7) |  | 39.555 | [12 empty] | VV | 2 | 2 | True | 0 | ROZPOCET
| VV |  | "303"+1,1*(2*2,2+2*2,1) |  | 9.46 | [12 empty] | VV | 2 | 2 | True | 0 | ROZPOCET
| VV |  | "304"+1,1*(2*2,7+2*2,1) |  | 10.56 | [12 empty] | VV | 2 | 2 | True | 0 | ROZPOCET
| VV |  | "305"+1,0*(2*2,6+2*2,7) |  | 10.6 | [12 empty] | VV | 2 | 2 | True | 0 | ROZPOCET
| VV |  | "309"+2,93*(3,8+0,6+2*1,2) |  | 19.924 | [12 empty] | VV | 2 | 2 | True | 0 | ROZPOCET
| VV |  | "310"+1,33*(2*2,9+2*4,1) |  | 18.62 | [12 empty] | VV | 2 | 2 | True | 0 | ROZPOCET
| VV |  | "315"+1,33*(2*3,0+2*3,0) |  | 15.96 | [12 empty] | VV | 2 | 2 | True | 0 | ROZPOCET
| VV |  | "316"+1,33*(2*2,4+2*3,0) |  | 14.364 | [12 empty] | VV | 2 | 2 | True | 0 | ROZPOCET
| VV |  | Mezisoučet |  | 139.043 | [12 empty] | VV | 2 | 3 | True | 0 | ROZPOCET
| VV |  | Součet |  | 1550.729 | [12 empty] | VV | 2 | 4 | True | 1 | ROZPOCET
6 | K | 619995001 | Začištění omítek kolem oken, dveří, podlah nebo obkladů | m | 12 |  | 0 | CS ÚRS 2026 01 |  | základní |  | 0 | 0.0015 | 0.018 | 0 | 0 | 4 | K | 2 |  |  |  | ROZPOCET | 0 | 0 | 0 | 0 | 0 | 1 | 0 | 4 | -1897384042
| VV |  | "1NP" | [14 empty] | VV | 2 | 1 | True | 0 | ROZPOCET
| VV |  | "kapotáž"+4*3,0 |  | 12 | [12 empty] | VV | 2 | 2 | True | 1 | ROZPOCET
7 | K | 621001 | Vytmelení případných prasklina děr v omítkách | m | 20 |  | 0 |  |  | základní |  | 0 | 0.0015 | 0.03 | 0 | 0 | 4 | K | 2 |  |  |  | ROZPOCET | 0 | 0 | 0 | 0 | 0 | 1 | 0 | 4 | 684628074
| VV |  | "odhad"+20,0 |  | 20 | [12 empty] | VV | 2 | 2 | True | 1 | ROZPOCET
8 | K | 621101 | Oprava KZS po provedení elektroinstalace | m | 3 |  | 0 |  |  | základní |  | 0 | 0.0015 | 0.0045 | 0 | 0 | 4 | K | 2 |  |  |  | ROZPOCET | 0 | 0 | 0 | 0 | 0 | 1 | 0 | 4 | -1151350047
| D | 9 | Ostatní konstrukce a práce, bourání |  |  |  | 0 |  |  |  |  | 0 |  | 0.0208 |  | 0.07 | 1 | D | 1 |  |  |  | ROZPOCET | [6 empty] | 0
9 | K | 910101 | Ochranná opatření a zakrývání (prachotěsné zakrytí - okna, dveře, podlahy, vestavěný nábytek, apod) | kpl | 1 |  | 0 |  |  | základní |  | 0 | 0 | 0 | 0.035 | 0.035 | 4 | K | 2 |  |  |  | ROZPOCET | 0 | 0 | 0 | 0 | 0 | 1 | 0 | 4 | -854712726
10 | K | 910102 | Průběžný úklid | kpl | 1 |  | 0 |  |  | základní |  | 0 | 0 | 0 | 0.035 | 0.035 | 4 | K | 2 |  |  |  | ROZPOCET | 0 | 0 | 0 | 0 | 0 | 1 | 0 | 4 | 601027747
11 | K | 949101111 | Lešení pomocné pro objekty pozemních staveb s lešeňovou podlahou v do 1,9 m zatížení do 150 kg/m2 | m2 | 500 |  | 0 | CS ÚRS 2026 01 |  | základní |  | 0 | 0 | 0 | 0 | 0 | 4 | K | 2 |  |  |  | ROZPOCET | 0 | 0 | 0 | 0 | 0 | 1 | 0 | 4 | -1876103511
12 | K | 952901111 | Vyčištění budov bytové a občanské výstavby při výšce podlaží do 4 m | m2 | 520 |  | 0 | CS ÚRS 2026 01 |  | základní |  | 0 | 4e-05 | 0.0208 | 0 | 0 | 4 | K | 2 |  |  |  | ROZPOCET | 0 | 0 | 0 | 0 | 0 | 1 | 0 | 4 | -2088257066
| VV |  | +170,0+290,0+60,0 |  | 520 | [12 empty] | VV | 2 | 2 | True | 1 | ROZPOCET
13 | K | 989003 | Zpětná montáž spodních skříněk kuch linky (1.23) | kpl | 1 |  | 0 |  |  | základní |  | 0 | 0 | 0 | 0 | 0 | 4 | K | 2 |  |  |  | ROZPOCET | 0 | 0 | 0 | 0 | 0 | 1 | 0 | 4 | -1016288566
14 | K | 989004 | Zpětná montáž kotle, vč revize (1.19) | kus | 1 |  | 0 |  |  | základní |  | 0 | 0 | 0 | 0 | 0 | 4 | K | 2 |  |  |  | ROZPOCET | 0 | 0 | 0 | 0 | 0 | 1 | 0 | 4 | 1510946058
15 | K | 989005 | Zpětná montáž kuchyňských linek (2.10) | kpl | 1 |  | 0 |  |  | základní |  | 0 | 0 | 0 | 0 | 0 | 4 | K | 2 |  |  |  | ROZPOCET | 0 | 0 | 0 | 0 | 0 | 1 | 0 | 4 | 1417825327
16 | K | 989006 | Zpětná montáž kuchyňských linek, vč potřebné úpravy (3.10) | kpl | 1 |  | 0 |  |  | základní |  | 0 | 0 | 0 | 0 | 0 | 4 | K | 2 |  |  |  | ROZPOCET | 0 | 0 | 0 | 0 | 0 | 1 | 0 | 4 | 1668514171
17 | K | 989100 | Úprava VZT - prodloužení výústky, přesazení ventilu, doplnění ventilu - podrobný popis - viz pozn 9 | kus | 1 |  | 0 |  |  | základní |  | 0 | 0 | 0 | 0 | 0 | 4 | K | 2 |  |  |  | ROZPOCET | 0 | 0 | 0 | 0 | 0 | 1 | 0 | 4 | 901005958
18 | K | 989101 | Prostup střešním pláštěm pro průchod kanalizace DN 110 - podrobný popis - viz pozn 11 | kus | 4 |  | 0 |  |  | základní |  | 0 | 0 | 0 | 0 | 0 | 4 | K | 2 |  |  |  | ROZPOCET | 0 | 0 | 0 | 0 | 0 | 1 | 0 | 4 | -881485946
19 | K | 989102 | Prostup střešním pláštěm pro průchod kanalizace DN 110 - podrobný popis - viz pozn 12 | kus | 3 |  | 0 |  |  | základní |  | 0 | 0 | 0 | 0 | 0 | 4 | K | 2 |  |  |  | ROZPOCET | 0 | 0 | 0 | 0 | 0 | 1 | 0 | 4 | 596839084
| D | 998 | Přesun hmot |  |  |  | 0 |  |  |  |  | 0 |  | 0 |  | 0 | 1 | D | 1 |  |  |  | ROZPOCET | [6 empty] | 0
20 | K | 998018002 | Přesun hmot pro budovy ruční pro budovy v přes 6 do 12 m | t | 15.43 |  | 0 | CS ÚRS 2026 01 |  | základní |  | 0 | 0 | 0 | 0 | 0 | 4 | K | 2 |  |  |  | ROZPOCET | 0 | 0 | 0 | 0 | 0 | 1 | 0 | 4 | 410387097
| D | PSV | Práce a dodávky PSV |  |  |  | 0 |  |  |  |  | 0 |  | 12.0156 |  | 0.03036 | 2 | D | 0 |  |  |  | ROZPOCET | [6 empty] | 0
| D | 711 | Izolace proti vodě, vlhkosti a plynům |  |  |  | 0 |  |  |  |  | 0 |  | 0 |  | 0 | 2 | D | 1 |  |  |  | ROZPOCET | [6 empty] | 0
21 | K | 71141001 | Stěrka hydroizolační vodorovná, vč svislého vytažení - D+M vč všech systémových detailů - výměra = půdorysná plocha | m2 | 81.4 |  | 0 |  |  | základní |  | 0 | 0 | 0 | 0 | 0 | 16 | K | 2 |  |  |  | ROZPOCET | 0 | 0 | 0 | 0 | 0 | 1 | 0 | 16 | -2091201037
| P |  | Poznámka k položce: - HYDROIZOL. STĚRKA - VE DVOU VRSTVÁCH VYTAŽENO 150 mm NAD PODLAHU, V ROZÍCH FABION POLOMĚR 20mm ( V ROZÍCH ZESÍLENÍ PÁSKOU - PENETRACE PODKLADU | [14 empty] | P | 2
| VV |  | "1NP"+2,4+1,1+4,4+3,2+2,2+0,9 |  | 14.2 | [12 empty] | VV | 2 | 2 | True | 0 | ROZPOCET
| VV |  | "2NP"+6,9+5,2+8,6+8,6+6,7 |  | 36 | [12 empty] | VV | 2 | 2 | True | 0 | ROZPOCET
| VV |  | "3NP"+4,5+5,3+6,9+8,1+6,4 |  | 31.2 | [12 empty] | VV | 2 | 2 | True | 0 | ROZPOCET
| VV |  | Součet |  | 81.4 | [12 empty] | VV | 2 | 4 | True | 1 | ROZPOCET
22 | K | 71141002 | Stěrka hydroizolační svislá - D+M vč všech systémových detailů | m2 | 55.8 |  | 0 |  |  | základní |  | 0 | 0 | 0 | 0 | 0 | 16 | K | 2 |  |  |  | ROZPOCET | 0 | 0 | 0 | 0 | 0 | 1 | 0 | 16 | 1027940635
| P |  | Poznámka k položce: - HYDROIZOL. STĚRKA - VE DVOU VRSTVÁCH V ROZÍCH FABION POLOMĚR 20mm ( V ROZÍCH ZESÍLENÍ PÁSKOU - PENETRACE PODKLADU | [14 empty] | P | 2
| VV |  | "1NP" | [14 empty] | VV | 2 | 1 | True | 0 | ROZPOCET
| VV |  | "102"+1,2*0,9 |  | 1.08 | [12 empty] | VV | 2 | 2 | True | 0 | ROZPOCET
| VV |  | "106"+1,2*0,9*2 |  | 2.16 | [12 empty] | VV | 2 | 2 | True | 0 | ROZPOCET
| VV |  | "112"+1,2*(0,7+2*0,9) |  | 3 | [12 empty] | VV | 2 | 2 | True | 0 | ROZPOCET
| VV |  | "119"+2,2*(2*1,0)+1,2*0,9 |  | 5.48 | [12 empty] | VV | 2 | 2 | True | 0 | ROZPOCET
| VV |  | "125"+2,2*(2*1,0+1,2)+1,2*0,9 |  | 8.12 | [12 empty] | VV | 2 | 2 | True | 0 | ROZPOCET
| VV |  | "126"+1,2*0,9 |  | 1.08 | [12 empty] | VV | 2 | 2 | True | 0 | ROZPOCET
| VV |  | Mezisoučet |  | 20.92 | [12 empty] | VV | 2 | 3 | True | 0 | ROZPOCET
| VV |  | "2NP" | [14 empty] | VV | 2 | 1 | True | 0 | ROZPOCET
| VV |  | "203"+1,2*0,9 |  | 1.08 | [12 empty] | VV | 2 | 2 | True | 0 | ROZPOCET
| VV |  | "204"+2,2*(2*1,0) |  | 4.4 | [12 empty] | VV | 2 | 2 | True | 0 | ROZPOCET
| VV |  | "205"+1,2*2,7 |  | 3.24 | [12 empty] | VV | 2 | 2 | True | 0 | ROZPOCET
| VV |  | "210"+1,2*0,9 |  | 1.08 | [12 empty] | VV | 2 | 2 | True | 0 | ROZPOCET
| VV |  | "216"+1,2*2,7 |  | 3.24 | [12 empty] | VV | 2 | 2 | True | 0 | ROZPOCET
| VV |  | "217"+2,2*(2*1,0) |  | 4.4 | [12 empty] | VV | 2 | 2 | True | 0 | ROZPOCET
| VV |  | Mezisoučet |  | 17.44 | [12 empty] | VV | 2 | 3 | True | 0 | ROZPOCET
| VV |  | "3NP" | [14 empty] | VV | 2 | 1 | True | 0 | ROZPOCET
| VV |  | "303"+1,2*0,9 |  | 1.08 | [12 empty] | VV | 2 | 2 | True | 0 | ROZPOCET
| VV |  | "304"+2,2*(2*1,0) |  | 4.4 | [12 empty] | VV | 2 | 2 | True | 0 | ROZPOCET
| VV |  | "305"+1,2*2,7 |  | 3.24 | [12 empty] | VV | 2 | 2 | True | 0 | ROZPOCET
| VV |  | "310"+1,2*0,9 |  | 1.08 | [12 empty] | VV | 2 | 2 | True | 0 | ROZPOCET
| VV |  | "315"+1,2*2,7 |  | 3.24 | [12 empty] | VV | 2 | 2 | True | 0 | ROZPOCET
| VV |  | "316"+2,2*(2*1,0) |  | 4.4 | [12 empty] | VV | 2 | 2 | True | 0 | ROZPOCET
| VV |  | Mezisoučet |  | 17.44 | [12 empty] | VV | 2 | 3 | True | 0 | ROZPOCET
| VV |  | Součet |  | 55.8 | [12 empty] | VV | 2 | 4 | True | 1 | ROZPOCET
23 | K | 998711312 | Přesun hmot procentní pro izolace proti vodě, vlhkosti a plynům ruční v objektech v přes 6 do 12 m | % |  |  | 0 | CS ÚRS 2026 01 |  | základní |  | 0 | 0 | 0 | 0 | 0 | 16 | K | 2 |  |  |  | ROZPOCET | 0 | 0 | 0 | 0 | 0 | 1 | 0 | 16 | 764362727
| D | 763 | Konstrukce suché výstavby |  |  |  | 0 |  |  |  |  | 0 |  | 2.7932 |  | 0.03036 | 2 | D | 1 |  |  |  | ROZPOCET | [6 empty] | 0
24 | K | 763121 | SDK předstěna instalační tl 100 mm profil CW+UW desky 2xH2 12,5 bez TI | m2 | 32.71 |  | 0 |  |  | základní |  | 0 | 0.02614 | 0.85504 | 0 | 0 | 16 | K | 2 |  |  |  | ROZPOCET | 0 | 0 | 0 | 0 | 0 | 1 | 0 | 16 | 156517829
| VV |  | "1NP" | [14 empty] | VV | 2 | 1 | True | 0 | ROZPOCET
| VV |  | "106"+1,6*2,0 |  | 3.2 | [12 empty] | VV | 2 | 2 | True | 0 | ROZPOCET
| VV |  | Mezisoučet |  | 3.2 | [12 empty] | VV | 2 | 3 | True | 0 | ROZPOCET
| VV |  | "2NP" | [14 empty] | VV | 2 | 1 | True | 0 | ROZPOCET
| VV |  | "205"+1,6*2,7 |  | 4.32 | [12 empty] | VV | 2 | 2 | True | 0 | ROZPOCET
| VV |  | "210"+3,31*2,4 |  | 7.944 | [12 empty] | VV | 2 | 2 | True | 0 | ROZPOCET
| VV |  | "216"+1,6*2,7 |  | 4.32 | [12 empty] | VV | 2 | 2 | True | 0 | ROZPOCET
| VV |  | Mezisoučet |  | 16.584 | [12 empty] | VV | 2 | 3 | True | 0 | ROZPOCET
| VV |  | "3NP" | [14 empty] | VV | 2 | 1 | True | 0 | ROZPOCET
| VV |  | "305"+1,6*2,7 |  | 4.32 | [12 empty] | VV | 2 | 2 | True | 0 | ROZPOCET
| VV |  | "310"+1,4*2,3+2,93*0,2 |  | 3.806 | [12 empty] | VV | 2 | 2 | True | 0 | ROZPOCET
| VV |  | "315"+1,6*3,0 |  | 4.8 | [12 empty] | VV | 2 | 2 | True | 0 | ROZPOCET
| VV |  | Mezisoučet |  | 12.926 | [12 empty] | VV | 2 | 3 | True | 0 | ROZPOCET
| VV |  | Součet |  | 32.71 | [12 empty] | VV | 2 | 4 | True | 1 | ROZPOCET
25 | K | 763122 | SDK předstěna instalační tl 225 mm profil CW+UW desky 2xH2 12,5 bez TI | m2 | 37.508 |  | 0 |  |  | základní |  | 0 | 0.02614 | 0.98046 | 0 | 0 | 16 | K | 2 |  |  |  | ROZPOCET | 0 | 0 | 0 | 0 | 0 | 1 | 0 | 16 | 1471009107
| VV |  | "1NP" | [14 empty] | VV | 2 | 1 | True | 0 | ROZPOCET
| VV |  | "106"+1,6*2,2 |  | 3.52 | [12 empty] | VV | 2 | 2 | True | 0 | ROZPOCET
| VV |  | Mezisoučet |  | 3.52 | [12 empty] | VV | 2 | 3 | True | 0 | ROZPOCET
| VV |  | "2NP" | [14 empty] | VV | 2 | 1 | True | 0 | ROZPOCET
| VV |  | "203"+1,2*0,8 |  | 0.96 | [12 empty] | VV | 2 | 2 | True | 0 | ROZPOCET
| VV |  | "204"+1,6*1,8+3,1*(0,8+0,45+0,23) |  | 7.468 | [12 empty] | VV | 2 | 2 | True | 0 | ROZPOCET
| VV |  | "217"+1,6*1,3*2+3,31*(1,0*2+0,23) |  | 11.541 | [12 empty] | VV | 2 | 2 | True | 0 | ROZPOCET
| VV |  | Mezisoučet |  | 19.969 | [12 empty] | VV | 2 | 3 | True | 0 | ROZPOCET
| VV |  | "3NP" | [14 empty] | VV | 2 | 1 | True | 0 | ROZPOCET
| VV |  | "303"+1,2*0,8 |  | 0.96 | [12 empty] | VV | 2 | 2 | True | 0 | ROZPOCET
| VV |  | "304"+2,7*0,8 |  | 2.16 | [12 empty] | VV | 2 | 2 | True | 0 | ROZPOCET
| VV |  | "316"+1,6*1,3*2+2,93*(1,0*2+0,3) |  | 10.899 | [12 empty] | VV | 2 | 2 | True | 0 | ROZPOCET
| VV |  | Mezisoučet |  | 14.019 | [12 empty] | VV | 2 | 3 | True | 0 | ROZPOCET
| VV |  | Součet |  | 37.508 | [12 empty] | VV | 2 | 4 | True | 1 | ROZPOCET
26 | K | 763123 | SDK předstěna instalační tl 300 mm profil CW+UW desky 2xH2 12,5 bez TI | m2 | 4.048 |  | 0 |  |  | základní |  | 0 | 0.02614 | 0.10581 | 0 | 0 | 16 | K | 2 |  |  |  | ROZPOCET | 0 | 0 | 0 | 0 | 0 | 1 | 0 | 16 | -1773964462
| VV |  | "3NP" | [14 empty] | VV | 2 | 1 | True | 0 | ROZPOCET
| VV |  | "304"+1,6*(1,9+0,4+0,23) |  | 4.048 | [12 empty] | VV | 2 | 2 | True | 1 | ROZPOCET
27 | K | 763124 | SDK předstěna instalační tl 370 mm profil CW+UW desky 2xH2 12,5 bez TI | m2 | 1.19 |  | 0 |  |  | základní |  | 0 | 0.02614 | 0.031107 | 0 | 0 | 16 | K | 2 |  |  |  | ROZPOCET | 0 | 0 | 0 | 0 | 0 | 1 | 0 | 16 | 309790250
| VV |  | "3NP" | [14 empty] | VV | 2 | 1 | True | 0 | ROZPOCET
| VV |  | "315"+1,7*0,7 |  | 1.19 | [12 empty] | VV | 2 | 2 | True | 1 | ROZPOCET
28 | K | 76313141 | SDK podhled desky 1xA 12,5 bez izolace dvouvrstvá spodní kce profil CD+UD - kapotáž vodovodu | m2 | 3.25 |  | 0 |  |  | základní |  | 0 | 0.0122 | 0.03965 | 0 | 0 | 16 | K | 2 |  |  |  | ROZPOCET | 0 | 0 | 0 | 0 | 0 | 1 | 0 | 16 | -1113219397
| VV |  | "1NP"+0,65*5,0 |  | 3.25 | [12 empty] | VV | 2 | 2 | True | 1 | ROZPOCET
29 | K | 763131551 | SDK podhled deska 1xH2 12,5 bez izolace jednovrstvá spodní kce profil CD+UD | m2 | 35.92 |  | 0 | CS ÚRS 2026 01 |  | základní |  | 0 | 0.01181 | 0.42422 | 0 | 0 | 16 | K | 2 |  |  |  | ROZPOCET | 0 | 0 | 0 | 0 | 0 | 1 | 0 | 16 | -498021454
| VV |  | "1NP" | [14 empty] | VV | 2 | 1 | True | 0 | ROZPOCET
| VV |  | +3,2+2,2+0,9+4,6 |  | 10.9 | [12 empty] | VV | 2 | 2 | True | 0 | ROZPOCET
| VV |  | +2,4*1,8 |  | 4.32 | [12 empty] | VV | 2 | 2 | True | 0 | ROZPOCET
| VV |  | Mezisoučet |  | 15.22 | [12 empty] | VV | 2 | 3 | True | 0 | ROZPOCET
| VV |  | "2NP" | [14 empty] | VV | 2 | 1 | True | 0 | ROZPOCET
| VV |  | +6,9+5,2+8,6 |  | 20.7 | [12 empty] | VV | 2 | 2 | True | 0 | ROZPOCET
| VV |  | Mezisoučet |  | 20.7 | [12 empty] | VV | 2 | 3 | True | 0 | ROZPOCET
| VV |  | Součet |  | 35.92 | [12 empty] | VV | 2 | 4 | True | 1 | ROZPOCET
30 | K | 76313159 | SDK podhled deska 1xH2 12,5 bez izolace samonosná spodní kce | m2 | 16.7 |  | 0 |  |  | základní |  | 0 | 0.01181 | 0.19723 | 0 | 0 | 16 | K | 2 |  |  |  | ROZPOCET | 0 | 0 | 0 | 0 | 0 | 1 | 0 | 16 | 1483625030
| VV |  | "3NP" | [14 empty] | VV | 2 | 1 | True | 0 | ROZPOCET
| VV |  | +4,5+5,3+6,9 |  | 16.7 | [12 empty] | VV | 2 | 2 | True | 1 | ROZPOCET
31 | K | 763131621 | Montáž desek tl. 12,5 mm SDK podhled | m2 | 9.274 |  | 0 | CS ÚRS 2026 01 |  | základní |  | 0 | 0.00041 | 0.0038023 | 0 | 0 | 16 | K | 2 |  |  |  | ROZPOCET | 0 | 0 | 0 | 0 | 0 | 1 | 0 | 16 | 514453506
| VV |  | "1NP" | [14 empty] | VV | 2 | 1 | True | 0 | ROZPOCET
| VV |  | +0,45*(2,55*2+6,45+4,04+1,64) |  | 7.754 | [12 empty] | VV | 2 | 2 | True | 0 | ROZPOCET
| VV |  | +2,4*0,30 |  | 0.72 | [12 empty] | VV | 2 | 2 | True | 0 | ROZPOCET
| VV |  | Mezisoučet |  | 8.474 | [12 empty] | VV | 2 | 3 | True | 0 | ROZPOCET
| VV |  | "2NP" | [14 empty] | VV | 2 | 1 | True | 0 | ROZPOCET
| VV |  | +0,4 |  | 0.4 | [12 empty] | VV | 2 | 2 | True | 0 | ROZPOCET
| VV |  | "3NP" | [14 empty] | VV | 2 | 1 | True | 0 | ROZPOCET
| VV |  | +0,4 |  | 0.4 | [12 empty] | VV | 2 | 2 | True | 0 | ROZPOCET
| VV |  | Mezisoučet |  | 0.8 | [12 empty] | VV | 2 | 3 | True | 0 | ROZPOCET
| VV |  | Součet |  | 9.274 | [12 empty] | VV | 2 | 4 | True | 1 | ROZPOCET
32 | M | 59030021 | deska SDK A tl 12,5mm | m2 | 8.898 |  | 0 | CS ÚRS 2026 01 |  | základní |  | 0 | 0.009 | 0.080082 | 0 | 0 | 32 | M | 2 |  |  |  | ROZPOCET | 0 | 0 | 0 | 0 | 0 | 1 | 0 | 16 | -314388245
| VV |  | 8,474*1,05 'Přepočtené koeficientem množství |  | 8.898 | [12 empty] | VV | 2 | 2 | False | 1 | ROZPOCET
33 | M | 59030025 | deska SDK impregnovaná H2 tl 12,5mm | m2 | 0.84 |  | 0 | CS ÚRS 2026 01 |  | základní |  | 0 | 0.0093 | 0.007812 | 0 | 0 | 32 | M | 2 |  |  |  | ROZPOCET | 0 | 0 | 0 | 0 | 0 | 1 | 0 | 16 | -810088390
| VV |  | 0,8*1,05 'Přepočtené koeficientem množství |  | 0.84 | [12 empty] | VV | 2 | 2 | False | 1 | ROZPOCET
34 | K | 763132973 | Vyspravení SDK podhledu pl přes 0,5 do 1 m2 deska 1xH2 12,5 | kus | 3 |  | 0 | CS ÚRS 2026 01 |  | základní |  | 0 | 0.01259 | 0.03777 | 0.01012 | 0.03036 | 16 | K | 2 |  |  |  | ROZPOCET | 0 | 0 | 0 | 0 | 0 | 1 | 0 | 16 | 81039832
| VV |  | "1NP"+1+1 |  | 2 | [12 empty] | VV | 2 | 2 | True | 0 | ROZPOCET
| VV |  | "2NP"+1 |  | 1 | [12 empty] | VV | 2 | 2 | True | 0 | ROZPOCET
| VV |  | Součet |  | 3 | [12 empty] | VV | 2 | 4 | True | 1 | ROZPOCET
35 | K | 76316451 | SDK kapotáž tvaru L š do 0,4 m desky 1xA 12,5 | m | 6 |  | 0 |  |  | základní |  | 0 | 0.00503 | 0.03018 | 0 | 0 | 16 | K | 2 |  |  |  | ROZPOCET | 0 | 0 | 0 | 0 | 0 | 1 | 0 | 16 | -1017409996
| VV |  | "1NP"+2*3,0 |  | 6 | [12 empty] | VV | 2 | 2 | True | 1 | ROZPOCET
36 | K | 998763512 | Přesun hmot procentní pro konstrukce montované z desek ruční v objektech v přes 6 do 12 m | % |  |  | 0 | CS ÚRS 2026 01 |  | základní |  | 0 | 0 | 0 | 0 | 0 | 16 | K | 2 |  |  |  | ROZPOCET | 0 | 0 | 0 | 0 | 0 | 1 | 0 | 16 | -433142485
| D | 766 | Konstrukce truhlářské |  |  |  | 0 |  |  |  |  | 0 |  | 0.00323 |  | 0 | 2 | D | 1 |  |  |  | ROZPOCET | [6 empty] | 0
37 | K | 7661001 | T1 - DOPLNĚNÍ ZÁKRYTU RADIÁTORU - 1000x250mm, CELKOVÁ VÝŠKA 800mm - D+M vč všech systémových detailů | kus | 1 |  | 0 |  |  | základní |  | 0 | 0 | 0 | 0 | 0 | 16 | K | 2 |  |  |  | ROZPOCET | 0 | 0 | 0 | 0 | 0 | 1 | 0 | 16 | 593757250
| P |  | Poznámka k položce: DESKY LAMINOVANÉ DTD tl.19mm v BAREVNÉM PROVEDENÍ (2x BOK, 1x ČELO, 1x HORNÍ). SPOJE NA ČEPY + LEPENÍ. KOTVENO KE ZDI + 2 ČELNÍ REKTIFIKOVATELNÉ NOHY V ROZÍCH (NEREZ). SPODNÍ HRANA 100mm NAD PODLAHOU. V ČELNÍ DESCE PO CELÉ DÉLCE MEZERA 100mm (120mm POD HORNÍ HRANOU ZÁKRYTU). V HORNÍ DESCE NÁBYTKOVÁ MŘÍŽKA (HLINÍK, 600/60) | [14 empty] | P | 2
38 | K | 7661002 | T2 - ZÁKRYT RADIÁTORU - 1050x150mm, CELKOVÁ VÝŠKA 900mm - D+M vč všech systémových detailů | kus | 1 |  | 0 |  |  | základní |  | 0 | 0 | 0 | 0 | 0 | 16 | K | 2 |  |  |  | ROZPOCET | 0 | 0 | 0 | 0 | 0 | 1 | 0 | 16 | -1226725781
| P |  | Poznámka k položce: RADIÁTOROVÝ KRYT - DESKY LAMINOVANÉ DTD tl.19mm v BAREVNÉM PROVEDENÍ (2x BOK, 1x ČELO, 1x HORNÍ). SPOJE NA ČEPY + LEPENÍ. KOTVENO KE ZDI + 2 ČELNÍ REKTIFIKOVATELNÉ NOHY V ROZÍCH (NEREZ). SPODNÍ HRANA 100mm NAD PODLAHOU. V ČELNÍ DESCE PO CELÉ DÉLCE 2x MEZERA 100mm (120mm POD HORNÍ HRANOU ZÁKRYTU + VE VÝŠCE 440mm OSOVĚ OD PODLAHY). V HORNÍ DESCE NÁBYTKOVÁ MŘÍŽKA (HLINÍK, 800/60) | [14 empty] | P | 2
39 | K | 7661003 | T3 - ZÁKRYT RADIÁTORU - 1510/275mm, CELKOVÁ VÝŠKA 600mm - D+M vč všech systémových detailů | kus | 1 |  | 0 |  |  | základní |  | 0 | 0 | 0 | 0 | 0 | 16 | K | 2 |  |  |  | ROZPOCET | 0 | 0 | 0 | 0 | 0 | 1 | 0 | 16 | -1215418921
| P |  | Poznámka k položce: RADIÁTOROVÝ KRYT - DESKY LAMINOVANÉ DTD tl.19mm V BAREVNÉM PROVEDENÍ (2x BOK, 1x ČELO, 1x HORNÍ). SPOJE NA ČEPY + LEPENÍ. KOTVENO KE ZDI + 2 ČELNÍ REKTIFIKOVATELNÉ NOHY V ROZÍCH (NEREZ). SPODNÍ HRANA 100mm NAD PODLAHOU. V ČELNÍ DESCE PO CELÉ DÉLCE MEZERA 100mm (120mm POD HORNÍ HRANOU ZÁKRYTU). V HORNÍ DESCE NÁBYTKOVÁ MŘÍŽKA (HLINÍK, 1000/60) | [14 empty] | P | 2
40 | K | 7661004 | T4 - ZÁKRYT RADIÁTORU - 1700/275mm, CELKOVÁ VÝŠKA 600mm - D+M vč všech systémových detailů | kus | 1 |  | 0 |  |  | základní |  | 0 | 0 | 0 | 0 | 0 | 16 | K | 2 |  |  |  | ROZPOCET | 0 | 0 | 0 | 0 | 0 | 1 | 0 | 16 | 1813014717
| P |  | Poznámka k položce: RADIÁTOROVÝ KRYT - DESKY LAMINOVANÉ DTD tl.19mm V BAREVNÉM PROVEDENÍ (2x BOK, 1x ČELO, 1x HORNÍ). SPOJE NA ČEPY + LEPENÍ. KOTVENO KE ZDI + 2 ČELNÍ REKTIFIKOVATELNÉ NOHY V ROZÍCH (NEREZ). SPODNÍ HRANA 100mm NAD PODLAHOU. V ČELNÍ DESCE PO CELÉ DÉLCE MEZERA 100mm (120mm POD HORNÍ HRANOU ZÁKRYTU). V HORNÍ DESCE NÁBYTKOVÁ MŘÍŽKA (HLINÍK, 1000/60) | [14 empty] | P | 2
41 | K | 7661005 | T5 - ZÁKRYT RADIÁTORU - 650/150mm, CELKOVÁ VÝŠKA 800mm - D+M vč všech systémových detailů | kus | 1 |  | 0 |  |  | základní |  | 0 | 0 | 0 | 0 | 0 | 16 | K | 2 |  |  |  | ROZPOCET | 0 | 0 | 0 | 0 | 0 | 1 | 0 | 16 | -1068340048
| P |  | Poznámka k položce: RADIÁTOROVÝ KRYT - DESKY LAMINOVANÉ DTD tl.19mm v BAREVNÉM PROVEDENÍ (2x BOK, 1x ČELO, 1x HORNÍ). SPOJE NA ČEPY + LEPENÍ. KOTVENO KE ZDI + 2 ČELNÍ REKTIFIKOVATELNÉ NOHY V ROZÍCH (NEREZ). SPODNÍ HRANA 100mm NAD PODLAHOU. V ČELNÍ DESCE PO CELÉ DÉLCE MEZERA 100mm (120mm POD HORNÍ HRANOU ZÁKRYTU). V HORNÍ DESCE NÁBYTKOVÁ MŘÍŽKA (HLINÍK, 400/60) | [14 empty] | P | 2
42 | K | 7661006 | T6 - ZÁKRYT RADIÁTORU - 1050/190mm, CELKOVÁ VÝŠKA 780mm - D+M vč všech systémových detailů | kus | 1 |  | 0 |  |  | základní |  | 0 | 0 | 0 | 0 | 0 | 16 | K | 2 |  |  |  | ROZPOCET | 0 | 0 | 0 | 0 | 0 | 1 | 0 | 16 | -1395375398
| P |  | Poznámka k položce: RADIÁTOROVÝ KRYT - DESKY LAMINOVANÉ DTD tl.19mm v BAREVNÉM PROVEDENÍ (2x BOK, 1x ČELO, 1x HORNÍ). SPOJE NA ČEPY + LEPENÍ. KOTVENO KE ZDI + 2 ČELNÍ REKTIFIKOVATELNÉ NOHY V ROZÍCH (NEREZ). SPODNÍ HRANA 100mm NAD PODLAHOU. V ČELNÍ DESCE PO CELÉ DÉLCE MEZERA 100mm (120mm POD HORNÍ HRANOU ZÁKRYTU). V HORNÍ DESCE NÁBYTKOVÁ MŘÍŽKA (HLINÍK, 800/60) | [14 empty] | P | 2
43 | K | 7661007 | T7 - ZÁKRYT RADIÁTORU - 620/190mm. CELKOVÁ VÝŠKA 800mm - D+M vč všech systémových detailů | kus | 1 |  | 0 |  |  | základní |  | 0 | 0 | 0 | 0 | 0 | 16 | K | 2 |  |  |  | ROZPOCET | 0 | 0 | 0 | 0 | 0 | 1 | 0 | 16 | -1765507299
| P |  | Poznámka k položce: RADIÁTOROVÝ KRYT - DESKY LAMINOVANÉ DTD tl.19mm v BAREVNÉM PROVEDENÍ (2x BOK, 1x ČELO, 1x HORNÍ). SPOJE NA ČEPY + LEPENÍ. KOTVENO KE ZDI + 2 ČELNÍ REKTIFIKOVATELNÉ NOHY V ROZÍCH (NEREZ). SPODNÍ HRANA 100mm NAD PODLAHOU. V ČELNÍ DESCE PO CELÉ DÉLCE MEZERA 100mm (120mm POD HORNÍ HRANOU ZÁKRYTU). V HORNÍ DESCE NÁBYTKOVÁ MŘÍŽKA (HLINÍK, 400/60) | [14 empty] | P | 2
44 | K | 7661008 | T8 - ZÁKRYT RADIÁTORU - 1500/240mm - CELKOVÁ VÝŠKA 610mm - D+M vč všech systémových detailů | kus | 1 |  | 0 |  |  | základní |  | 0 | 0 | 0 | 0 | 0 | 16 | K | 2 |  |  |  | ROZPOCET | 0 | 0 | 0 | 0 | 0 | 1 | 0 | 16 | -1538370804
| P |  | Poznámka k položce: RADIÁTOROVÝ KRYT - DESKY LAMINOVANÉ DTD tl.19mm V BAREVNÉM PROVEDENÍ (2x BOK, 1x ČELO, 1x HORNÍ). SPOJE NA ČEPY + LEPENÍ. KOTVENO KE ZDI + 2 ČELNÍ REKTIFIKOVATELNÉ NOHY V ROZÍCH (NEREZ). SPODNÍ HRANA 100mm NAD PODLAHOU. V ČELNÍ DESCE PO CELÉ DÉLCE MEZERA 100mm (120mm POD HORNÍ HRANOU ZÁKRYTU). V HORNÍ DESCE NÁBYTKOVÁ MŘÍŽKA (HLINÍK, 1000/60) | [14 empty] | P | 2
45 | K | 7661009 | T9 - ZÁKRYT RADIÁTORU - 1050/240mm - CELKOVÁ VÝŠKA 610mm - D+M vč všech systémových detailů | kus | 1 |  | 0 |  |  | základní |  | 0 | 0 | 0 | 0 | 0 | 16 | K | 2 |  |  |  | ROZPOCET | 0 | 0 | 0 | 0 | 0 | 1 | 0 | 16 | -937938383
| P |  | Poznámka k položce: RADIÁTOROVÝ KRYT - DESKY LAMINOVANÉ DTD tl.19mm V BAREVNÉM PROVEDENÍ (2x BOK, 1x ČELO, 1x HORNÍ). SPOJE NA ČEPY + LEPENÍ. KOTVENO KE ZDI + 2 ČELNÍ REKTIFIKOVATELNÉ NOHY V ROZÍCH (NEREZ). SPODNÍ HRANA 100mm NAD PODLAHOU. V ČELNÍ DESCE PO CELÉ DÉLCE MEZERA 100mm (120mm POD HORNÍ HRANOU ZÁKRYTU). V HORNÍ DESCE NÁBYTKOVÁ MŘÍŽKA (HLINÍK, 1000/60) | [14 empty] | P | 2
46 | K | 7661010 | T10 - VĚŠÁK NA RUČNÍKY 32 POZIC (VÝŠKA cca 450mm, HLOUBKA cca 100mm - D+M vč všech systémových detailů | kus | 1 |  | 0 |  |  | základní |  | 0 | 0 | 0 | 0 | 0 | 16 | K | 2 |  |  |  | ROZPOCET | 0 | 0 | 0 | 0 | 0 | 1 | 0 | 16 | -1920795178
| P |  | Poznámka k položce: DÉLKA DLE POČTU POZIC - SVĚTLÁ ŠÍŘE 1 POZICE cca 80mm) POVRCH LAMINO (HRANY ABS), PŘEPÁŽKY MEZI POZICEMI DEKOR BUK, KAŽDÁ POZICE DVOJHÁČEK VE SPODNÍ ČÁSTI. V HORNÍ ČÁSTI POLIČKA + ZA HÁČKY A POLIČKOU ZADNÍ DESKA (OBOJE V BAREVNÉM PROVEDENÍ). !SKUTEČNÝ POČET POZIC PŘED DODÁVKOU OVĚŘIT! | [14 empty] | P | 2
47 | K | 7661011 | T11 - VĚŠÁK NA RUČNÍKY 32 POZIC (VÝŠKA cca 450mm, HLOUBKA cca 100mm - D+M vč všech systémových detailů | kus | 1 |  | 0 |  |  | základní |  | 0 | 0 | 0 | 0 | 0 | 16 | K | 2 |  |  |  | ROZPOCET | 0 | 0 | 0 | 0 | 0 | 1 | 0 | 16 | -125306214
| P |  | Poznámka k položce: DÉLKA DLE POČTU POZIC - SVĚTLÁ ŠÍŘE 1 POZICE cca 80mm) POVRCH LAMINO (HRANY ABS), PŘEPÁŽKY MEZI POZICEMI DEKOR BUK, KAŽDÁ POZICE DVOJHÁČEK VE SPODNÍ ČÁSTI. V HORNÍ ČÁSTI POLIČKA + ZA HÁČKY A POLIČKOU ZADNÍ DESKA (OBOJE V BAREVNÉM PROVEDENÍ). !SKUTEČNÝ POČET POZIC PŘED DODÁVKOU OVĚŘIT! | [14 empty] | P | 2
48 | K | 7661012 | T12 - VĚŠÁK NA RUČNÍKY 32 POZIC (VÝŠKA cca 450mm, HLOUBKA cca 100mm - D+M vč všech systémových detailů | kus | 1 |  | 0 |  |  | základní |  | 0 | 0 | 0 | 0 | 0 | 16 | K | 2 |  |  |  | ROZPOCET | 0 | 0 | 0 | 0 | 0 | 1 | 0 | 16 | -1902121504
| P |  | Poznámka k položce: DÉLKA DLE POČTU POZIC - SVĚTLÁ ŠÍŘE 1 POZICE cca 80mm) POVRCH LAMINO (HRANY ABS), PŘEPÁŽKY MEZI POZICEMI DEKOR BUK, KAŽDÁ POZICE DVOJHÁČEK VE SPODNÍ ČÁSTI. V HORNÍ ČÁSTI POLIČKA + ZA HÁČKY A POLIČKOU ZADNÍ DESKA (OBOJE V BAREVNÉM PROVEDENÍ). !SKUTEČNÝ POČET POZIC PŘED DODÁVKOU OVĚŘIT! | [14 empty] | P | 2
49 | K | 7661013 | T13 - VĚŠÁK NA RUČNÍKY 32 POZIC (VÝŠKA cca 450mm, HLOUBKA cca 100mm - D+M vč všech systémových detailů | kus | 1 |  | 0 |  |  | základní |  | 0 | 0 | 0 | 0 | 0 | 16 | K | 2 |  |  |  | ROZPOCET | 0 | 0 | 0 | 0 | 0 | 1 | 0 | 16 | -2094075684
| P |  | Poznámka k položce: DÉLKA DLE POČTU POZIC - SVĚTLÁ ŠÍŘE 1 POZICE cca 80mm) POVRCH LAMINO (HRANY ABS), PŘEPÁŽKY MEZI POZICEMI DEKOR BUK, KAŽDÁ POZICE DVOJHÁČEK VE SPODNÍ ČÁSTI. V HORNÍ ČÁSTI POLIČKA + ZA HÁČKY A POLIČKOU ZADNÍ DESKA (OBOJE V BAREVNÉM PROVEDENÍ). !SKUTEČNÝ POČET POZIC PŘED DODÁVKOU OVĚŘIT! | [14 empty] | P | 2
50 | K | 7661014 | T14 - PŘÍČKA MEZI ZÁCHODY - D+M vč všech systémových detailů | kus | 8 |  | 0 |  |  | základní |  | 0 | 0 | 0 | 0 | 0 | 16 | K | 2 |  |  |  | ROZPOCET | 0 | 0 | 0 | 0 | 0 | 1 | 0 | 16 | -442071022
| P |  | Poznámka k položce: (LAMINO DTD DESKA 19mm, ABS HRANA) V BAREVNÉM PROVEDENÍ, 2 KOVOVÉ DRŽÁKY DO ZDI V BAREVNÉM PROVEDENÍ (BEZ NOŽKY). HLOUBKA 600mm, VÝŠKA 100mm (NAD PODLAHOU 150mm) | [14 empty] | P | 2
51 | K | 766695212 | Montáž truhlářských prahů dveří jednokřídlových š do 100 mm | kus | 3 |  | 0 | CS ÚRS 2026 01 |  | základní |  | 0 | 0 | 0 | 0 | 0 | 16 | K | 2 |  |  |  | ROZPOCET | 0 | 0 | 0 | 0 | 0 | 1 | 0 | 16 | -1176258107
52 | M | 61187116 | práh dveřní dřevěný dubový tl 20mm dl 620mm š 100mm | kus | 2 |  | 0 | CS ÚRS 2026 01 |  | základní |  | 0 | 0.00092 | 0.00184 | 0 | 0 | 32 | M | 2 |  |  |  | ROZPOCET | 0 | 0 | 0 | 0 | 0 | 1 | 0 | 16 | -1256961502
53 | M | 61187176 | práh dveřní dřevěný dubový tl 20mm dl 920mm š 100mm | kus | 1 |  | 0 | CS ÚRS 2026 01 |  | základní |  | 0 | 0.00139 | 0.00139 | 0 | 0 | 32 | M | 2 |  |  |  | ROZPOCET | 0 | 0 | 0 | 0 | 0 | 1 | 0 | 16 | -768667797
54 | K | 766901 | Truhlářská úprava kuchyňské desky v 3.NP – zkrácení, zalaminování | kus | 1 |  | 0 |  |  | základní |  | 0 | 0 | 0 | 0 | 0 | 16 | K | 2 |  |  |  | ROZPOCET | 0 | 0 | 0 | 0 | 0 | 1 | 0 | 16 | 48950398
| D | 767 | Konstrukce zámečnické |  |  |  | 0 |  |  |  |  | 0 |  | 0.066387 |  | 0 | 2 | D | 1 |  |  |  | ROZPOCET | [6 empty] | 0
55 | K | 767501 | Montáž přechodových lišt | kus | 8 |  | 0 |  |  | základní |  | 0 | 0.00024 | 0.00192 | 0 | 0 | 16 | K | 2 |  |  |  | ROZPOCET | 0 | 0 | 0 | 0 | 0 | 1 | 0 | 16 | 392395616
56 | M | 697101 | L1 - NOVÁ PŘECHODOVÁ LIŠTA HLINÍKOVÁ - MATNÝ ELOX - dl 600 mm | kus | 1 |  | 0 |  |  | základní |  | 0 | 0.0001 | 0.0001 | 0 | 0 | 32 | M | 2 |  |  |  | ROZPOCET | 0 | 0 | 0 | 0 | 0 | 1 | 0 | 16 | 1302589352
| P |  | Poznámka k položce: podrobný popis - viz PD | [14 empty] | P | 2
57 | M | 697102 | L2 - NOVÁ PŘECHODOVÁ LIŠTA V PROVEDENÍ STÁVAJÍCÍ LIŠTY - dl 600 mm | kus | 1 |  | 0 |  |  | základní |  | 0 | 0.0001 | 0.0001 | 0 | 0 | 32 | M | 2 |  |  |  | ROZPOCET | 0 | 0 | 0 | 0 | 0 | 1 | 0 | 16 | 1063034649
| P |  | Poznámka k položce: podrobný popis - viz PD | [14 empty] | P | 2
58 | M | 697103 | L3 - NOVÁ DILATAČNÍ LIŠTA HLINÍKOVÁ - MATNÝ ELOX - dl 600 mm | kus | 2 |  | 0 |  |  | základní |  | 0 | 0.0001 | 0.0002 | 0 | 0 | 32 | M | 2 |  |  |  | ROZPOCET | 0 | 0 | 0 | 0 | 0 | 1 | 0 | 16 | 2041092092
| P |  | Poznámka k položce: podrobný popis - viz PD | [14 empty] | P | 2
59 | M | 697104 | L4 - NOVÁ PŘECHODOVÁ LIŠTA HLINÍKOVÁ S VARIABILNÍM RAMENEM - MATNÝ ELOX - dl 800 mm | kus | 4 |  | 0 |  |  | základní |  | 0 | 0.0001 | 0.0004 | 0 | 0 | 32 | M | 2 |  |  |  | ROZPOCET | 0 | 0 | 0 | 0 | 0 | 1 | 0 | 16 | -289686666
| P |  | Poznámka k položce: podrobný popis - viz PD | [14 empty] | P | 2
60 | K | 7675011 | Montáž lemovacích lišt - obklady, zrcadla | m | 171.22 |  | 0 |  |  | základní |  | 0 | 0.00024 | 0.041093 | 0 | 0 | 16 | K | 2 |  |  |  | ROZPOCET | 0 | 0 | 0 | 0 | 0 | 1 | 0 | 16 | 1080429750
| VV |  | "OBKLADY" | [14 empty] | VV | 2 | 1 | True | 0 | ROZPOCET
| VV |  | "byt" | [14 empty] | VV | 2 | 1 | True | 0 | ROZPOCET
| VV |  | "119"+(2*2,6+2*1,6)-0,6 |  | 7.8 | [12 empty] | VV | 2 | 2 | True | 0 | ROZPOCET
| VV |  | "1NP" | [14 empty] | VV | 2 | 1 | True | 0 | ROZPOCET
| VV |  | "102"+(2*1,4+2*1,6-0,6-0,9*2) |  | 3.6 | [12 empty] | VV | 2 | 2 | True | 0 | ROZPOCET
| VV |  | "103"+(2*1,4+2*0,8-0,6) |  | 3.8 | [12 empty] | VV | 2 | 2 | True | 0 | ROZPOCET
| VV |  | "106"+(2*2,1+2*2,1-0,6) |  | 7.8 | [12 empty] | VV | 2 | 2 | True | 0 | ROZPOCET
| VV |  | "112"+(1,7+3*0,7+2,1+0,4-0,6) |  | 5.7 | [12 empty] | VV | 2 | 2 | True | 0 | ROZPOCET
| VV |  | "123"+0,6*1,2 |  | 0.72 | [12 empty] | VV | 2 | 2 | True | 0 | ROZPOCET
| VV |  | "125"+(2*1,2+2*2,7)-0,6 |  | 7.2 | [12 empty] | VV | 2 | 2 | True | 0 | ROZPOCET
| VV |  | "126"+(2*1,1+2*2,1-0,8-2*0,6) |  | 4.4 | [12 empty] | VV | 2 | 2 | True | 0 | ROZPOCET
| VV |  | "127"+(2*1,1+2*0,8-0,6) |  | 3.2 | [12 empty] | VV | 2 | 2 | True | 0 | ROZPOCET
| VV |  | "2NP" | [14 empty] | VV | 2 | 1 | True | 0 | ROZPOCET
| VV |  | "203"+(2*2,1+2*2,1-0,6) |  | 7.8 | [12 empty] | VV | 2 | 2 | True | 0 | ROZPOCET
| VV |  | "204"+(2*2,7+2*2,0-0,6-2*0,9)+(2*0,9) |  | 8.8 | [12 empty] | VV | 2 | 2 | True | 0 | ROZPOCET
| VV |  | "205"+(2*2,6+2*2,8-0,6-0,8) |  | 9.4 | [12 empty] | VV | 2 | 2 | True | 0 | ROZPOCET
| VV |  | "210"+(2*2,9+2*3,8-0,8) |  | 12.6 | [12 empty] | VV | 2 | 2 | True | 0 | ROZPOCET
| VV |  | "216"+(2*3,0+2*2,7-0,6-0,8) |  | 10 | [12 empty] | VV | 2 | 2 | True | 0 | ROZPOCET
| VV |  | "217"+(2*2,4+2*2,7-0,6-2*0,9)+(2*0,9) |  | 9.6 | [12 empty] | VV | 2 | 2 | True | 0 | ROZPOCET
| VV |  | "3NP" | [14 empty] | VV | 2 | 1 | True | 0 | ROZPOCET
| VV |  | "303"+(2*2,1+2*2,1-0,6) |  | 7.8 | [12 empty] | VV | 2 | 2 | True | 0 | ROZPOCET
| VV |  | "304"+(2*2,7+2*2,0-0,6-2*0,9)+(2*0,9) |  | 8.8 | [12 empty] | VV | 2 | 2 | True | 0 | ROZPOCET
| VV |  | "305"+(2*2,6+2*2,8-0,6-0,8) |  | 9.4 | [12 empty] | VV | 2 | 2 | True | 0 | ROZPOCET
| VV |  | "315"+(2*3,0+2*2,7-0,6-0,8) |  | 10 | [12 empty] | VV | 2 | 2 | True | 0 | ROZPOCET
| VV |  | "316"+(2*2,4+2*2,7-0,6-2*0,9)+(2*0,9) |  | 9.6 | [12 empty] | VV | 2 | 2 | True | 0 | ROZPOCET
| VV |  | Mezisoučet |  | 148.02 | [12 empty] | VV | 2 | 3 | True | 0 | ROZPOCET
| VV |  | "ZRCADLA" | [14 empty] | VV | 2 | 1 | True | 0 | ROZPOCET
| VV |  | +0,4*4*7 |  | 11.2 | [12 empty] | VV | 2 | 2 | True | 0 | ROZPOCET
| VV |  | +(2*1,1+2*0,4)*4 |  | 12 | [12 empty] | VV | 2 | 2 | True | 0 | ROZPOCET
| VV |  | Mezisoučet |  | 23.2 | [12 empty] | VV | 2 | 3 | True | 0 | ROZPOCET
| VV |  | Součet |  | 171.22 | [12 empty] | VV | 2 | 4 | True | 1 | ROZPOCET
61 | M | 697301 | NEREZ KARTÁČOVANÝ PROFIL TVARU "L" | M | 188.342 |  | 0 |  |  | základní |  | 0 | 0.0001 | 0.018834 | 0 | 0 | 32 | M | 2 |  |  |  | ROZPOCET | 0 | 0 | 0 | 0 | 0 | 1 | 0 | 16 | -52964718
| P |  | Poznámka k položce: podrobný popis - viz PD | [14 empty] | P | 2
| VV |  | 171,22*1,1 'Přepočtené koeficientem množství |  | 188.342 | [12 empty] | VV | 2 | 2 | False | 1 | ROZPOCET
62 | K | 767502 | Montáž revizních dvířek | kus | 11 |  | 0 |  |  | základní |  | 0 | 0.00024 | 0.00264 | 0 | 0 | 16 | K | 2 |  |  |  | ROZPOCET | 0 | 0 | 0 | 0 | 0 | 1 | 0 | 16 | 836983488
63 | M | 697201 | R1 - DVÍŘKA ABS PLASTOVÁ S ÚCHYTEM - 300/300 mm | kus | 1 |  | 0 |  |  | základní |  | 0 | 0.0001 | 0.0001 | 0 | 0 | 32 | M | 2 |  |  |  | ROZPOCET | 0 | 0 | 0 | 0 | 0 | 1 | 0 | 16 | 1193210881
| P |  | Poznámka k položce: podrobný popis - viz PD | [14 empty] | P | 2
64 | M | 697202 | R2 - DVÍŘKA SÁDROKARTONOVÁ (12,5mm GKB) S AL RÁMEM DO PODHLEDU, TLAČNÝ ZÁMEK - 400/400 mm | kus | 4 |  | 0 |  |  | základní |  | 0 | 0.0001 | 0.0004 | 0 | 0 | 32 | M | 2 |  |  |  | ROZPOCET | 0 | 0 | 0 | 0 | 0 | 1 | 0 | 16 | -1550692413
| P |  | Poznámka k položce: podrobný popis - viz PD | [14 empty] | P | 2
65 | M | 697203 | R3 - DVÍŘKA SÁDROKARTONOVÁ (12,5mm GKB) S AL RÁMEM DO PODHLEDU, TLAČNÝ ZÁMEK - 300/300 mm | kus | 1 |  | 0 |  |  | základní |  | 0 | 0.0001 | 0.0001 | 0 | 0 | 32 | M | 2 |  |  |  | ROZPOCET | 0 | 0 | 0 | 0 | 0 | 1 | 0 | 16 | -1511687460
| P |  | Poznámka k položce: podrobný popis - viz PD | [14 empty] | P | 2
66 | M | 697204 | R4 - DVÍŘKA ABS PLASTOVÁ S ÚCHYTEM - 150/150 mm | kus | 1 |  | 0 |  |  | základní |  | 0 | 0.0001 | 0.0001 | 0 | 0 | 32 | M | 2 |  |  |  | ROZPOCET | 0 | 0 | 0 | 0 | 0 | 1 | 0 | 16 | 2056104321
| P |  | Poznámka k položce: podrobný popis - viz PD | [14 empty] | P | 2
67 | M | 697205 | R5 - DVÍŘKA MAGNETICKÁ POD OBKLAD - 400/400 mm | kus | 4 |  | 0 |  |  | základní |  | 0 | 0.0001 | 0.0004 | 0 | 0 | 32 | M | 2 |  |  |  | ROZPOCET | 0 | 0 | 0 | 0 | 0 | 1 | 0 | 16 | 101885628
| P |  | Poznámka k položce: "NEVIDITELNÝ REVIZNÍ OTVOR" (NOSNÁ DESKA POZINK. PLECHU, PVC RÁMEČEK (UV STABILNÍ), VÝŠKOVĚ STAVITELNÉ MAGNETY. OTEVÍRÁNÍ EXTERNÍ PŘÍSAVKOU. podrobný popis - viz PD | [14 empty] | P | 2
68 | K | 998767312 | Přesun hmot procentní pro zámečnické konstrukce ruční v objektech v přes 6 do 12 m | % |  |  | 0 | CS ÚRS 2026 01 |  | základní |  | 0 | 0 | 0 | 0 | 0 | 16 | K | 2 |  |  |  | ROZPOCET | 0 | 0 | 0 | 0 | 0 | 1 | 0 | 16 | -1918409807
| D | 771 | Podlahy z dlaždic |  |  |  | 0 |  |  |  |  | 0 |  | 3.2065 |  | 0 | 2 | D | 1 |  |  |  | ROZPOCET | [6 empty] | 0
69 | K | 771121025 | Broušení stávajícího podkladu před litím stěrky před pokládkou dlažby | m2 | 85.4 |  | 0 | CS ÚRS 2026 01 |  | základní |  | 0 | 0 | 0 | 0 | 0 | 16 | K | 2 |  |  |  | ROZPOCET | 0 | 0 | 0 | 0 | 0 | 1 | 0 | 16 | -1903163358
70 | K | 771121011 | Nátěr penetrační na podlahu | m2 | 85.4 |  | 0 | CS ÚRS 2026 01 |  | základní |  | 0 | 0.0003 | 0.02562 | 0 | 0 | 16 | K | 2 |  |  |  | ROZPOCET | 0 | 0 | 0 | 0 | 0 | 1 | 0 | 16 | -1667864496
71 | K | 771151012 | Samonivelační stěrka podlah pevnosti 20 MPa tl přes 3 do 5 mm | m2 | 85.4 |  | 0 | CS ÚRS 2026 01 |  | základní |  | 0 | 0.00758 | 0.64733 | 0 | 0 | 16 | K | 2 |  |  |  | ROZPOCET | 0 | 0 | 0 | 0 | 0 | 1 | 0 | 16 | -998964255
72 | K | 771574416 | Montáž podlah keramických hladkých lepených cementovým flexibilním lepidlem přes 9 do 12 ks/m2 | m2 | 4 |  | 0 | CS ÚRS 2026 01 |  | základní |  | 0 | 0.006 | 0.024 | 0 | 0 | 16 | K | 2 |  |  |  | ROZPOCET | 0 | 0 | 0 | 0 | 0 | 1 | 0 | 16 | -759838357
| VV |  | "byt"+4,0 |  | 4 | [12 empty] | VV | 2 | 2 | True | 1 | ROZPOCET
73 | M | 597651 | dlažba keramická protiskluzná (R10/B) - 300/300 mm | m2 | 4.4 |  | 0 |  |  | základní |  | 0 | 0.022 | 0.0968 | 0 | 0 | 32 | M | 2 |  |  |  | ROZPOCET | 0 | 0 | 0 | 0 | 0 | 1 | 0 | 16 | -287796967
| VV |  | 4*1,1 'Přepočtené koeficientem množství |  | 4.4 | [12 empty] | VV | 2 | 2 | False | 1 | ROZPOCET
74 | K | 771574419 | Montáž podlah keramických hladkých lepených cementovým flexibilním lepidlem přes 22 do 25 ks/m2 | m2 | 81.4 |  | 0 | CS ÚRS 2026 01 |  | základní |  | 0 | 0.00538 | 0.43793 | 0 | 0 | 16 | K | 2 |  |  |  | ROZPOCET | 0 | 0 | 0 | 0 | 0 | 1 | 0 | 16 | 1258902964
| VV |  | "1NP"+2,4+1,1+4,4+3,2+2,2+0,9 |  | 14.2 | [12 empty] | VV | 2 | 2 | True | 0 | ROZPOCET
| VV |  | "2NP"+6,9+5,2+8,6+8,6+6,7 |  | 36 | [12 empty] | VV | 2 | 2 | True | 0 | ROZPOCET
| VV |  | "3NP"+4,5+5,3+6,9+8,1+6,4 |  | 31.2 | [12 empty] | VV | 2 | 2 | True | 0 | ROZPOCET
| VV |  | Součet |  | 81.4 | [12 empty] | VV | 2 | 4 | True | 1 | ROZPOCET
75 | M | 597650 | dlažba keramická protiskluzná (R10/B) - 200/200 mm | m2 | 89.54 |  | 0 |  |  | základní |  | 0 | 0.022 | 1.9699 | 0 | 0 | 32 | M | 2 |  |  |  | ROZPOCET | 0 | 0 | 0 | 0 | 0 | 1 | 0 | 16 | 2072890989
| VV |  | 81,4*1,1 'Přepočtené koeficientem množství |  | 89.54 | [12 empty] | VV | 2 | 2 | False | 1 | ROZPOCET
76 | K | 771591115 | Podlahy spárování silikonem | m | 55 |  | 0 | CS ÚRS 2026 01 |  | základní |  | 0 | 9e-05 | 0.00495 | 0 | 0 | 16 | K | 2 |  |  |  | ROZPOCET | 0 | 0 | 0 | 0 | 0 | 1 | 0 | 16 | -68244660
77 | K | 998771312 | Přesun hmot procentní pro podlahy z dlaždic ruční v objektech v přes 6 do 12 m | % |  |  | 0 | CS ÚRS 2026 01 |  | základní |  | 0 | 0 | 0 | 0 | 0 | 16 | K | 2 |  |  |  | ROZPOCET | 0 | 0 | 0 | 0 | 0 | 1 | 0 | 16 | 1686291794
| D | 776 | Podlahy povlakové |  |  |  | 0 |  |  |  |  | 0 |  | 0.038426 |  | 0 | 2 | D | 1 |  |  |  | ROZPOCET | [6 empty] | 0
78 | K | 776411111 | Montáž obvodových soklíků výšky do 80 mm | m | 4.8 |  | 0 | CS ÚRS 2026 01 |  | základní |  | 0 | 1e-05 | 4.8e-05 | 0 | 0 | 16 | K | 2 |  |  |  | ROZPOCET | 0 | 0 | 0 | 0 | 0 | 1 | 0 | 16 | -1469136318
| VV |  | "210"+2,4 |  | 2.4 | [12 empty] | VV | 2 | 2 | True | 0 | ROZPOCET
| VV |  | "310"+2,4 |  | 2.4 | [12 empty] | VV | 2 | 2 | True | 0 | ROZPOCET
| VV |  | Součet |  | 4.8 | [12 empty] | VV | 2 | 4 | True | 1 | ROZPOCET
79 | M | 28411003 | lišta soklová PVC 30x30mm | m | 4.896 |  | 0 | CS ÚRS 2026 01 |  | základní |  | 0 | 0.00022 | 0.0010771 | 0 | 0 | 32 | M | 2 |  |  |  | ROZPOCET | 0 | 0 | 0 | 0 | 0 | 1 | 0 | 16 | 388222697
| VV |  | 4,8*1,02 'Přepočtené koeficientem množství |  | 4.896 | [12 empty] | VV | 2 | 2 | False | 1 | ROZPOCET
80 | K | 776421 | Montáž obvodové lišty u obkladů | m | 148.02 |  | 0 |  |  | základní |  | 0 | 1e-05 | 0.0014802 | 0 | 0 | 16 | K | 2 |  |  |  | ROZPOCET | 0 | 0 | 0 | 0 | 0 | 1 | 0 | 16 | 1213821526
| VV |  | "byt" | [14 empty] | VV | 2 | 1 | True | 0 | ROZPOCET
| VV |  | "119"+(2*2,6+2*1,6)-0,6 |  | 7.8 | [12 empty] | VV | 2 | 2 | True | 0 | ROZPOCET
| VV |  | "1NP" | [14 empty] | VV | 2 | 1 | True | 0 | ROZPOCET
| VV |  | "102"+(2*1,4+2*1,6-0,6-0,9*2) |  | 3.6 | [12 empty] | VV | 2 | 2 | True | 0 | ROZPOCET
| VV |  | "103"+(2*1,4+2*0,8-0,6) |  | 3.8 | [12 empty] | VV | 2 | 2 | True | 0 | ROZPOCET
| VV |  | "106"+(2*2,1+2*2,1-0,6) |  | 7.8 | [12 empty] | VV | 2 | 2 | True | 0 | ROZPOCET
| VV |  | "112"+(1,7+3*0,7+2,1+0,4-0,6) |  | 5.7 | [12 empty] | VV | 2 | 2 | True | 0 | ROZPOCET
| VV |  | "123"+0,6*1,2 |  | 0.72 | [12 empty] | VV | 2 | 2 | True | 0 | ROZPOCET
| VV |  | "125"+(2*1,2+2*2,7)-0,6 |  | 7.2 | [12 empty] | VV | 2 | 2 | True | 0 | ROZPOCET
| VV |  | "126"+(2*1,1+2*2,1-0,8-2*0,6) |  | 4.4 | [12 empty] | VV | 2 | 2 | True | 0 | ROZPOCET
| VV |  | "127"+(2*1,1+2*0,8-0,6) |  | 3.2 | [12 empty] | VV | 2 | 2 | True | 0 | ROZPOCET
| VV |  | "2NP" | [14 empty] | VV | 2 | 1 | True | 0 | ROZPOCET
| VV |  | "203"+(2*2,1+2*2,1-0,6) |  | 7.8 | [12 empty] | VV | 2 | 2 | True | 0 | ROZPOCET
| VV |  | "204"+(2*2,7+2*2,0-0,6-2*0,9)+(2*0,9) |  | 8.8 | [12 empty] | VV | 2 | 2 | True | 0 | ROZPOCET
| VV |  | "205"+(2*2,6+2*2,8-0,6-0,8) |  | 9.4 | [12 empty] | VV | 2 | 2 | True | 0 | ROZPOCET
| VV |  | "210"+(2*2,9+2*3,8-0,8) |  | 12.6 | [12 empty] | VV | 2 | 2 | True | 0 | ROZPOCET
| VV |  | "216"+(2*3,0+2*2,7-0,6-0,8) |  | 10 | [12 empty] | VV | 2 | 2 | True | 0 | ROZPOCET
| VV |  | "217"+(2*2,4+2*2,7-0,6-2*0,9)+(2*0,9) |  | 9.6 | [12 empty] | VV | 2 | 2 | True | 0 | ROZPOCET
| VV |  | "3NP" | [14 empty] | VV | 2 | 1 | True | 0 | ROZPOCET
| VV |  | "303"+(2*2,1+2*2,1-0,6) |  | 7.8 | [12 empty] | VV | 2 | 2 | True | 0 | ROZPOCET
| VV |  | "304"+(2*2,7+2*2,0-0,6-2*0,9)+(2*0,9) |  | 8.8 | [12 empty] | VV | 2 | 2 | True | 0 | ROZPOCET
| VV |  | "305"+(2*2,6+2*2,8-0,6-0,8) |  | 9.4 | [12 empty] | VV | 2 | 2 | True | 0 | ROZPOCET
| VV |  | "315"+(2*3,0+2*2,7-0,6-0,8) |  | 10 | [12 empty] | VV | 2 | 2 | True | 0 | ROZPOCET
| VV |  | "316"+(2*2,4+2*2,7-0,6-2*0,9)+(2*0,9) |  | 9.6 | [12 empty] | VV | 2 | 2 | True | 0 | ROZPOCET
| VV |  | Součet |  | 148.02 | [12 empty] | VV | 2 | 4 | True | 1 | ROZPOCET
81 | M | 28411 | dilatační koutová lišta s požlábkem z měkého šedého plastu | m | 162.822 |  | 0 |  |  | základní |  | 0 | 0.00022 | 0.035821 | 0 | 0 | 32 | M | 2 |  |  |  | ROZPOCET | 0 | 0 | 0 | 0 | 0 | 1 | 0 | 16 | -268983868
| VV |  | 148,02*1,1 'Přepočtené koeficientem množství |  | 162.822 | [12 empty] | VV | 2 | 2 | False | 1 | ROZPOCET
82 | K | 998776312 | Přesun hmot procentní pro podlahy povlakové ruční v objektech v přes 6 do 12 m | % |  |  | 0 | CS ÚRS 2026 01 |  | základní |  | 0 | 0 | 0 | 0 | 0 | 16 | K | 2 |  |  |  | ROZPOCET | 0 | 0 | 0 | 0 | 0 | 1 | 0 | 16 | -884302561
| D | 781 | Dokončovací práce - obklady |  |  |  | 0 |  |  |  |  | 0 |  | 5.8623 |  | 0 | 2 | D | 1 |  |  |  | ROZPOCET | [6 empty] | 0
83 | K | 781472217 | Montáž obkladů keramických hladkých lepených cementovým flexibilním lepidlem přes 12 do 19 ks/m2 | m2 | 17.28 |  | 0 | CS ÚRS 2026 01 |  | základní |  | 0 | 0.0053 | 0.091584 | 0 | 0 | 16 | K | 2 |  |  |  | ROZPOCET | 0 | 0 | 0 | 0 | 0 | 1 | 0 | 16 | 1613468485
| VV |  | "byt" | [14 empty] | VV | 2 | 1 | True | 0 | ROZPOCET
| VV |  | "119"+2,2*(2*2,6+2*1,6)-0,6*2,0 |  | 17.28 | [12 empty] | VV | 2 | 2 | True | 1 | ROZPOCET
84 | M | 597660 | obklad keramický - 250/330 mm | m2 | 19.008 |  | 0 |  |  | základní |  | 0 | 0.016 | 0.30413 | 0 | 0 | 32 | M | 2 |  |  |  | ROZPOCET | 0 | 0 | 0 | 0 | 0 | 1 | 0 | 16 | 204826291
| VV |  | 17,28*1,1 'Přepočtené koeficientem množství |  | 19.008 | [12 empty] | VV | 2 | 2 | False | 1 | ROZPOCET
85 | K | 781472218 | Montáž obkladů keramických hladkých lepených cementovým flexibilním lepidlem přes 19 do 22 ks/m2 | m2 | 4.522 |  | 0 | CS ÚRS 2026 01 |  | základní |  | 0 | 0.00535 | 0.024193 | 0 | 0 | 16 | K | 2 |  |  |  | ROZPOCET | 0 | 0 | 0 | 0 | 0 | 1 | 0 | 16 | -1185554957
| VV |  | "1NP" | [14 empty] | VV | 2 | 1 | True | 0 | ROZPOCET
| VV |  | "117"+0,87*0,6 |  | 0.522 | [12 empty] | VV | 2 | 2 | True | 0 | ROZPOCET
| VV |  | "3NP" | [14 empty] | VV | 2 | 1 | True | 0 | ROZPOCET
| VV |  | "310"+1,6*(2,5) |  | 4 | [12 empty] | VV | 2 | 2 | True | 0 | ROZPOCET
| VV |  | Součet |  | 4.522 | [12 empty] | VV | 2 | 4 | True | 1 | ROZPOCET
86 | M | 597661 | obklad keramický - 250/200 mm | m2 | 4.974 |  | 0 |  |  | základní |  | 0 | 0.016 | 0.079584 | 0 | 0 | 32 | M | 2 |  |  |  | ROZPOCET | 0 | 0 | 0 | 0 | 0 | 1 | 0 | 16 | -534636396
| VV |  | 4,522*1,1 'Přepočtené koeficientem množství |  | 4.974 | [12 empty] | VV | 2 | 2 | False | 1 | ROZPOCET
87 | K | 781472219 | Montáž obkladů keramických hladkých lepených cementovým flexibilním lepidlem přes 22 do 25 ks/m2 | m2 | 233.037 |  | 0 | CS ÚRS 2026 01 |  | základní |  | 0 | 0.00538 | 1.2537 | 0 | 0 | 16 | K | 2 |  |  |  | ROZPOCET | 0 | 0 | 0 | 0 | 0 | 1 | 0 | 16 | -1356607171
| VV |  | "1NP" | [14 empty] | VV | 2 | 1 | True | 0 | ROZPOCET
| VV |  | "102"+1,2*(2*1,4+2*1,6-0,6-0,9*2) |  | 4.32 | [12 empty] | VV | 2 | 2 | True | 0 | ROZPOCET
| VV |  | "103"+1,2*(2*1,4+2*0,8-0,6) |  | 4.56 | [12 empty] | VV | 2 | 2 | True | 0 | ROZPOCET
| VV |  | "106"+1,6*(2*2,1+2*2,1-0,6)+0,1*1,9+0,23*2,1 |  | 13.153 | [12 empty] | VV | 2 | 2 | True | 0 | ROZPOCET
| VV |  | "112"+1,6*(1,7+3*0,7+2,1+0,4-0,6) |  | 9.12 | [12 empty] | VV | 2 | 2 | True | 0 | ROZPOCET
| VV |  | "123"+0,6*1,2 |  | 0.72 | [12 empty] | VV | 2 | 2 | True | 0 | ROZPOCET
| VV |  | "125"+2,2*(2*1,2+2*2,7)-0,6*2,0-0,9*1,0+0,3*1,0*2 |  | 15.66 | [12 empty] | VV | 2 | 2 | True | 0 | ROZPOCET
| VV |  | "126"+1,6*(2*1,1+2*2,1-0,8-2*0,6) |  | 7.04 | [12 empty] | VV | 2 | 2 | True | 0 | ROZPOCET
| VV |  | "127"+1,6*(2*1,1+2*0,8-0,6)-0,9*0,4+0,3*0,4*2 |  | 5 | [12 empty] | VV | 2 | 2 | True | 0 | ROZPOCET
| VV |  | Mezisoučet |  | 59.573 | [12 empty] | VV | 2 | 3 | True | 0 | ROZPOCET
| VV |  | "2NP" | [14 empty] | VV | 2 | 1 | True | 0 | ROZPOCET
| VV |  | "203"+1,6*(2*2,1+2*2,1-0,6)-0,9*0,3+0,3*0,3*2+0,23*0,8 |  | 12.574 | [12 empty] | VV | 2 | 2 | True | 0 | ROZPOCET
| VV |  | "204"+1,6*(2*2,7+2*2,0-0,6-2*0,9)+2,2*(2*0,9)-0,9*0,3+0,3*0,3*2+0,23*1,8 |  | 15.484 | [12 empty] | VV | 2 | 2 | True | 0 | ROZPOCET
| VV |  | "205"+1,6*(2*2,6+2*2,8-0,6-0,8)+0,1*2,7 |  | 15.31 | [12 empty] | VV | 2 | 2 | True | 0 | ROZPOCET
| VV |  | "210"+1,6*(2*2,9+2*3,8-0,8)-2,1*0,3+0,3*0,3*2+0,1*2,4 |  | 19.95 | [12 empty] | VV | 2 | 2 | True | 0 | ROZPOCET
| VV |  | "216"+1,6*(2*3,0+2*2,7-0,6-0,8)-2,1*0,3+0,3*0,3*2+0,1*2,7 |  | 15.82 | [12 empty] | VV | 2 | 2 | True | 0 | ROZPOCET
| VV |  | "217"+1,6*(2*2,4+2*2,7-0,6-2*0,9)+2,2*(2*0,9)-0,9*0,3+0,3*0,3*2+0,23*(2*1,3) |  | 16.948 | [12 empty] | VV | 2 | 2 | True | 0 | ROZPOCET
| VV |  | Mezisoučet |  | 96.086 | [12 empty] | VV | 2 | 3 | True | 0 | ROZPOCET
| VV |  | "3NP" | [14 empty] | VV | 2 | 1 | True | 0 | ROZPOCET
| VV |  | "303"+1,6*(2*2,1+2*2,1-0,6)-0,9*0,3+0,3*0,3*2+0,23*0,8 |  | 12.574 | [12 empty] | VV | 2 | 2 | True | 0 | ROZPOCET
| VV |  | "304"+1,6*(2*2,7+2*2,0-0,6-2*0,9)+2,2*(2*0,9)-0,9*0,3+0,3*0,3*2+0,3*1,8 |  | 15.61 | [12 empty] | VV | 2 | 2 | True | 0 | ROZPOCET
| VV |  | "305"+1,6*(2*2,6+2*2,8-0,6-0,8)+0,1*2,7 |  | 15.31 | [12 empty] | VV | 2 | 2 | True | 0 | ROZPOCET
| VV |  | "315"+1,6*(2*3,0+2*2,7-0,6-0,8)-1,6*0,3+0,3*2,2+0,1*2,7 |  | 16.45 | [12 empty] | VV | 2 | 2 | True | 0 | ROZPOCET
| VV |  | "316"+1,6*(2*2,4+2*2,7-0,6-2*0,9)+2,2*(2*0,9)-0,7*0,3+0,3*2,02+0,23*(2*1,3) |  | 17.434 | [12 empty] | VV | 2 | 2 | True | 0 | ROZPOCET
| VV |  | Mezisoučet |  | 77.378 | [12 empty] | VV | 2 | 3 | True | 0 | ROZPOCET
| VV |  | Součet |  | 233.037 | [12 empty] | VV | 2 | 4 | True | 1 | ROZPOCET
88 | M | 597662 | obklad keramický - 200/200 | m2 | 256.341 |  | 0 |  |  | základní |  | 0 | 0.016 | 4.1015 | 0 | 0 | 32 | M | 2 |  |  |  | ROZPOCET | 0 | 0 | 0 | 0 | 0 | 1 | 0 | 16 | 1668805827
| VV |  | 233,037*1,1 'Přepočtené koeficientem množství |  | 256.341 | [12 empty] | VV | 2 | 2 | False | 1 | ROZPOCET
89 | K | 781472291 | Příplatek k montáži obkladů keramických lepených cementovým flexibilním lepidlem za plochu do 10 m2 | m2 | 31.282 |  | 0 | CS ÚRS 2026 01 |  | základní |  | 0 | 0 | 0 | 0 | 0 | 16 | K | 2 |  |  |  | ROZPOCET | 0 | 0 | 0 | 0 | 0 | 1 | 0 | 16 | 1701061118
| VV |  | "1NP" | [14 empty] | VV | 2 | 1 | True | 0 | ROZPOCET
| VV |  | "117"+0,87*0,6 |  | 0.522 | [12 empty] | VV | 2 | 2 | True | 0 | ROZPOCET
| VV |  | "102"+1,2*(2*1,4+2*1,6-0,6-0,9*2) |  | 4.32 | [12 empty] | VV | 2 | 2 | True | 0 | ROZPOCET
| VV |  | "103"+1,2*(2*1,4+2*0,8-0,6) |  | 4.56 | [12 empty] | VV | 2 | 2 | True | 0 | ROZPOCET
| VV |  | "112"+1,6*(1,7+3*0,7+2,1+0,4-0,6) |  | 9.12 | [12 empty] | VV | 2 | 2 | True | 0 | ROZPOCET
| VV |  | "123"+0,6*1,2 |  | 0.72 | [12 empty] | VV | 2 | 2 | True | 0 | ROZPOCET
| VV |  | "126"+1,6*(2*1,1+2*2,1-0,8-2*0,6) |  | 7.04 | [12 empty] | VV | 2 | 2 | True | 0 | ROZPOCET
| VV |  | "127"+1,6*(2*1,1+2*0,8-0,6)-0,9*0,4+0,3*0,4*2 |  | 5 | [12 empty] | VV | 2 | 2 | True | 0 | ROZPOCET
| VV |  | Součet |  | 31.282 | [12 empty] | VV | 2 | 4 | True | 1 | ROZPOCET
90 | K | 781495115 | Spárování vnitřních obkladů silikonem | m | 85 |  | 0 | CS ÚRS 2026 01 |  | základní |  | 0 | 9e-05 | 0.00765 | 0 | 0 | 16 | K | 2 |  |  |  | ROZPOCET | 0 | 0 | 0 | 0 | 0 | 1 | 0 | 16 | 1686843239
91 | K | 998781312 | Přesun hmot procentní pro obklady keramické ruční v objektech v přes 6 do 12 m | % |  |  | 0 | CS ÚRS 2026 01 |  | základní |  | 0 | 0 | 0 | 0 | 0 | 16 | K | 2 |  |  |  | ROZPOCET | 0 | 0 | 0 | 0 | 0 | 1 | 0 | 16 | 817572378
| D | 783 | Dokončovací práce - nátěry |  |  |  | 0 |  |  |  |  | 0 |  | 0.009048 |  | 0 | 2 | D | 1 |  |  |  | ROZPOCET | [6 empty] | 0
92 | K | 7831001 | Nátěr zárubní ocelových dvojnásobný (základní a vrchní nátěr) | m | 75.4 |  | 0 |  |  | základní |  | 0 | 6e-05 | 0.004524 | 0 | 0 | 16 | K | 2 |  |  |  | ROZPOCET | 0 | 0 | 0 | 0 | 0 | 1 | 0 | 16 | -2096791438
| VV |  | +4,9*2 |  | 9.8 | [12 empty] | VV | 2 | 2 | True | 0 | ROZPOCET
| VV |  | +4,6*8 |  | 36.8 | [12 empty] | VV | 2 | 2 | True | 0 | ROZPOCET
| VV |  | +4,8*6 |  | 28.8 | [12 empty] | VV | 2 | 2 | True | 0 | ROZPOCET
| VV |  | Součet |  | 75.4 | [12 empty] | VV | 2 | 4 | True | 1 | ROZPOCET
93 | K | 7833001 | Odstranění nátěru ze zárubní obroušením | m | 75.4 |  | 0 |  |  | základní |  | 0 | 6e-05 | 0.004524 | 0 | 0 | 16 | K | 2 |  |  |  | ROZPOCET | 0 | 0 | 0 | 0 | 0 | 1 | 0 | 16 | -2013249197
| VV |  | +4,9*2 |  | 9.8 | [12 empty] | VV | 2 | 2 | True | 0 | ROZPOCET
| VV |  | +4,6*8 |  | 36.8 | [12 empty] | VV | 2 | 2 | True | 0 | ROZPOCET
| VV |  | +4,8*6 |  | 28.8 | [12 empty] | VV | 2 | 2 | True | 0 | ROZPOCET
| VV |  | Součet |  | 75.4 | [12 empty] | VV | 2 | 4 | True | 1 | ROZPOCET
| D | 784 | Dokončovací práce - malby a tapety |  |  |  | 0 |  |  |  |  | 0 |  | 0 |  | 0 | 2 | D | 1 |  |  |  | ROZPOCET | [6 empty] | 0
94 | K | 78411001 | Malby stěn a stropů bíle 2nás vč penetrace | m2 | 2055.829 |  | 0 |  |  | základní |  | 0 | 0 | 0 | 0 | 0 | 16 | K | 2 |  |  |  | ROZPOCET | 0 | 0 | 0 | 0 | 0 | 1 | 0 | 16 | -1052652396
| VV |  | "1NP" | [14 empty] | VV | 2 | 1 | True | 0 | ROZPOCET
| VV |  | "strop"+19,4+2,4+1,1+4,4+10,9+14,1+2*13,0+12,2+8,5+2,9+9,6+4,6+4,0+6,1+8,6+3,2+2,2+0,9+4,1+3,9+3,7+2,8+7,3+1,0+1,5 |  | 165.4 | [12 empty] | VV | 2 | 2 | True | 0 | ROZPOCET
| VV |  | "stěny" | [14 empty] | VV | 2 | 1 | True | 0 | ROZPOCET
| VV |  | "101"+3,0*(2*6,7+2*4,8+2*2,3) |  | 82.8 | [12 empty] | VV | 2 | 2 | True | 0 | ROZPOCET
| VV |  | "102"+1,65*(2*1,4+2*1,6) |  | 9.9 | [12 empty] | VV | 2 | 2 | True | 0 | ROZPOCET
| VV |  | "103"+1,8*(2*1,4+2*0,8) |  | 7.92 | [12 empty] | VV | 2 | 2 | True | 0 | ROZPOCET
| VV |  | "106"+1,25*(2*2,1+2*2,1) |  | 10.5 | [12 empty] | VV | 2 | 2 | True | 0 | ROZPOCET
| VV |  | "107"+3,0*(2*3,2+2*3,0) |  | 37.2 | [12 empty] | VV | 2 | 2 | True | 0 | ROZPOCET
| VV |  | "108"+3,0*(2*2,7+2*5,4) |  | 48.6 | [12 empty] | VV | 2 | 2 | True | 0 | ROZPOCET
| VV |  | "109"+3,0*(2*2,6+2*5,4) |  | 48 | [12 empty] | VV | 2 | 2 | True | 0 | ROZPOCET
| VV |  | "110"+3,0*(2*2,6+2*5,4) |  | 48 | [12 empty] | VV | 2 | 2 | True | 0 | ROZPOCET
| VV |  | "112"+3,0*(2*5,8+2*2,1+4*0,7) |  | 55.8 | [12 empty] | VV | 2 | 2 | True | 0 | ROZPOCET
| VV |  | "113"+3,0*(2*2,9+2*3,2) |  | 36.6 | [12 empty] | VV | 2 | 2 | True | 0 | ROZPOCET
| VV |  | "114"+3,0*(2*1,5+2*1,9) |  | 20.4 | [12 empty] | VV | 2 | 2 | True | 0 | ROZPOCET
| VV |  | "116"+3,0*(2*3,0+2*3,2) |  | 37.2 | [12 empty] | VV | 2 | 2 | True | 0 | ROZPOCET
| VV |  | "117"+0,8*(2*0,9+2*2,1) |  | 4.8 | [12 empty] | VV | 2 | 2 | True | 0 | ROZPOCET
| VV |  | "119"+0,8*(2*2,6+2*1,6) |  | 6.72 | [12 empty] | VV | 2 | 2 | True | 0 | ROZPOCET
| VV |  | "123"+3,0*(2*2,7+2*2,2) |  | 29.4 | [12 empty] | VV | 2 | 2 | True | 0 | ROZPOCET
| VV |  | "124"+3,0*(2*2,6+2*3,3) |  | 35.4 | [12 empty] | VV | 2 | 2 | True | 0 | ROZPOCET
| VV |  | "125"+0,65*(2*1,2+2*2,7) |  | 5.07 | [12 empty] | VV | 2 | 2 | True | 0 | ROZPOCET
| VV |  | "126"+1,25*(2*1,1+2*1,8) |  | 7.25 | [12 empty] | VV | 2 | 2 | True | 0 | ROZPOCET
| VV |  | "127"+1,25*(2*1,1+2*0,8) |  | 4.75 | [12 empty] | VV | 2 | 2 | True | 0 | ROZPOCET
| VV |  | "128"+3,0*(2*1,5+2*2,7) |  | 25.2 | [12 empty] | VV | 2 | 2 | True | 0 | ROZPOCET
| VV |  | "129"+3,0*(2*1,4+2*2,7) |  | 24.6 | [12 empty] | VV | 2 | 2 | True | 0 | ROZPOCET
| VV |  | "130"+3,0*(2*2,4+2*1,5) |  | 23.4 | [12 empty] | VV | 2 | 2 | True | 0 | ROZPOCET
| VV |  | "131"+3,0*(2*2,4+2*1,0) |  | 20.4 | [12 empty] | VV | 2 | 2 | True | 0 | ROZPOCET
| VV |  | "132"+2,0*(2,5+4,5+3,5+1,5+2*2,5) |  | 34 | [12 empty] | VV | 2 | 2 | True | 0 | ROZPOCET
| VV |  | "133"+2,8*(2*1,0+2*1,1) |  | 11.76 | [12 empty] | VV | 2 | 2 | True | 0 | ROZPOCET
| VV |  | "134"+3,0*(2*1,3+2*1,1) |  | 14.4 | [12 empty] | VV | 2 | 2 | True | 0 | ROZPOCET
| VV |  | Mezisoučet |  | 855.47 | [12 empty] | VV | 2 | 3 | True | 0 | ROZPOCET
| VV |  | "2NP" | [14 empty] | VV | 2 | 1 | True | 0 | ROZPOCET
| VV |  | "strop"+14,8+2*6,9+5,2+8,6+6,8+46,9+42,9+9,6+10,2+10,3+4,9+43,4+46,6+6,8+8,6+6,7 |  | 286.1 | [12 empty] | VV | 2 | 2 | True | 0 | ROZPOCET
| VV |  | "stěny" | [14 empty] | VV | 2 | 1 | True | 0 | ROZPOCET
| VV |  | "201"+3,31*(2*5,7+2*2,7) |  | 55.608 | [12 empty] | VV | 2 | 2 | True | 0 | ROZPOCET
| VV |  | "202"+3,31*(2*2,3+2*2,7) |  | 33.1 | [12 empty] | VV | 2 | 2 | True | 0 | ROZPOCET
| VV |  | "203"+1,5*(2*2,1+2*2,1) |  | 12.6 | [12 empty] | VV | 2 | 2 | True | 0 | ROZPOCET
| VV |  | "204"+1,5*(2*2,7+2*2,0) |  | 14.1 | [12 empty] | VV | 2 | 2 | True | 0 | ROZPOCET
| VV |  | "205"+1,0*(2*2,6+2*2,8) |  | 10.8 | [12 empty] | VV | 2 | 2 | True | 0 | ROZPOCET
| VV |  | "206"+3,31*(2*2,4+2*2,8) |  | 34.424 | [12 empty] | VV | 2 | 2 | True | 0 | ROZPOCET
| VV |  | "207"+3,31*(2*5,4+2*8,4) |  | 91.356 | [12 empty] | VV | 2 | 2 | True | 0 | ROZPOCET
| VV |  | "208"+3,31*(2*7,8+2*5,4) |  | 87.384 | [12 empty] | VV | 2 | 2 | True | 0 | ROZPOCET
| VV |  | "209"+3,31*(2*3,7+2*1,8) |  | 36.41 | [12 empty] | VV | 2 | 2 | True | 0 | ROZPOCET
| VV |  | "210"+1,71*(2*2,9+2*3,8) |  | 22.914 | [12 empty] | VV | 2 | 2 | True | 0 | ROZPOCET
| VV |  | "211"+3,31*(2*2,7+2*3,7) |  | 42.368 | [12 empty] | VV | 2 | 2 | True | 0 | ROZPOCET
| VV |  | "212"+3,31*(2*2,7+2*2,0) |  | 31.114 | [12 empty] | VV | 2 | 2 | True | 0 | ROZPOCET
| VV |  | "213"+3,31*(2*7,8+2*5,4) |  | 87.384 | [12 empty] | VV | 2 | 2 | True | 0 | ROZPOCET
| VV |  | "214"+3,31*(2*5,4+2*8,4) |  | 91.356 | [12 empty] | VV | 2 | 2 | True | 0 | ROZPOCET
| VV |  | "215"+3,31*(2*2,4+2*2,7) |  | 33.762 | [12 empty] | VV | 2 | 2 | True | 0 | ROZPOCET
| VV |  | "216"+1,71*(2*3,0+2*2,7) |  | 19.494 | [12 empty] | VV | 2 | 2 | True | 0 | ROZPOCET
| VV |  | "217"+1,71*(2*2,4+2*2,7) |  | 17.442 | [12 empty] | VV | 2 | 2 | True | 0 | ROZPOCET
| VV |  | Mezisoučet |  | 1007.716 | [12 empty] | VV | 2 | 3 | True | 0 | ROZPOCET
| VV |  | "3NP" | [14 empty] | VV | 2 | 1 | True | 0 | ROZPOCET
| VV |  | "strop"+15,7+4,5+5,3+6,9+6,7+8,1+6,4 |  | 53.6 | [12 empty] | VV | 2 | 2 | True | 0 | ROZPOCET
| VV |  | "stěny" | [14 empty] | VV | 2 | 1 | True | 0 | ROZPOCET
| VV |  | "301"+2,93*(5,7+2,4+2*2,7) |  | 39.555 | [12 empty] | VV | 2 | 2 | True | 0 | ROZPOCET
| VV |  | "303"+1,1*(2*2,2+2*2,1) |  | 9.46 | [12 empty] | VV | 2 | 2 | True | 0 | ROZPOCET
| VV |  | "304"+1,1*(2*2,7+2*2,1) |  | 10.56 | [12 empty] | VV | 2 | 2 | True | 0 | ROZPOCET
| VV |  | "305"+1,0*(2*2,6+2*2,7) |  | 10.6 | [12 empty] | VV | 2 | 2 | True | 0 | ROZPOCET
| VV |  | "309"+2,93*(3,8+0,6+2*1,2) |  | 19.924 | [12 empty] | VV | 2 | 2 | True | 0 | ROZPOCET
| VV |  | "310"+1,33*(2*2,9+2*4,1) |  | 18.62 | [12 empty] | VV | 2 | 2 | True | 0 | ROZPOCET
| VV |  | "315"+1,33*(2*3,0+2*3,0) |  | 15.96 | [12 empty] | VV | 2 | 2 | True | 0 | ROZPOCET
| VV |  | "316"+1,33*(2*2,4+2*3,0) |  | 14.364 | [12 empty] | VV | 2 | 2 | True | 0 | ROZPOCET
| VV |  | Mezisoučet |  | 192.643 | [12 empty] | VV | 2 | 3 | True | 0 | ROZPOCET
| VV |  | Součet |  | 2055.829 | [12 empty] | VV | 2 | 4 | True | 1 | ROZPOCET
95 | K | 78411002 | Příplatek na tónované malby | m2 | 357.48 |  | 0 |  |  | základní |  | 0 | 0 | 0 | 0 | 0 | 16 | K | 2 |  |  |  | ROZPOCET | 0 | 0 | 0 | 0 | 0 | 1 | 0 | 16 | -109860917
| VV |  | "2NP" | [14 empty] | VV | 2 | 1 | True | 0 | ROZPOCET
| VV |  | "207"+3,31*(2*5,4+2*8,4) |  | 91.356 | [12 empty] | VV | 2 | 2 | True | 0 | ROZPOCET
| VV |  | "208"+3,31*(2*7,8+2*5,4) |  | 87.384 | [12 empty] | VV | 2 | 2 | True | 0 | ROZPOCET
| VV |  | "213"+3,31*(2*7,8+2*5,4) |  | 87.384 | [12 empty] | VV | 2 | 2 | True | 0 | ROZPOCET
| VV |  | "214"+3,31*(2*5,4+2*8,4) |  | 91.356 | [12 empty] | VV | 2 | 2 | True | 0 | ROZPOCET
| VV |  | Součet |  | 357.48 | [12 empty] | VV | 2 | 4 | True | 1 | ROZPOCET
| D | 790 | Vnitřní vybavení |  |  |  | 0 |  |  |  |  | 0 |  | 0.0365 |  | 0 | 2 | D | 1 |  |  |  | ROZPOCET | [6 empty] | 0
96 | K | 790101 | Montáž dávkovače | kus | 29 |  | 0 |  |  | základní |  | 0 | 0 | 0 | 0 | 0 | 16 | K | 2 |  |  |  | ROZPOCET | 0 | 0 | 0 | 0 | 0 | 1 | 0 | 16 | -1691553868
97 | M | 554301 | NÁSTĚNNÝ MANUÁLNÍ DÁVKOVAČ NA MÝDLO (bílý plastový) | kus | 25 |  | 0 |  |  | základní |  | 0 | 0.0005 | 0.0125 | 0 | 0 | 32 | M | 2 |  |  |  | ROZPOCET | 0 | 0 | 0 | 0 | 0 | 1 | 0 | 16 | -1632578140
| P |  | Poznámka k položce: podrobný popis - viz PD | [14 empty] | P | 2
98 | K | 790102 | Montáž zásobníku na ručníky | kus | 13 |  | 0 |  |  | základní |  | 0 | 0 | 0 | 0 | 0 | 16 | K | 2 |  |  |  | ROZPOCET | 0 | 0 | 0 | 0 | 0 | 1 | 0 | 16 | -1463158014
99 | M | 554302 | ZÁSOBNÍK NA PAPÍROVÉ RUČNÍKY NÁSTĚNNÝ MANUÁLNÍ BÍLÝ | kus | 10 |  | 0 |  |  | základní |  | 0 | 0.0005 | 0.005 | 0 | 0 | 32 | M | 2 |  |  |  | ROZPOCET | 0 | 0 | 0 | 0 | 0 | 1 | 0 | 16 | -2021552794
| P |  | Poznámka k položce: podrobný popis - viz PD | [14 empty] | P | 2
100 | K | 790103 | Montáž zásobníku na toaletní papír | kus | 21 |  | 0 |  |  | základní |  | 0 | 0 | 0 | 0 | 0 | 16 | K | 2 |  |  |  | ROZPOCET | 0 | 0 | 0 | 0 | 0 | 1 | 0 | 16 | -346989057
101 | M | 554303 | NÁSTĚNNÝ ZÁSOBNÍK BÍLÝ NA BEZDUTINKOVÝ TOALETNÍ PAPÍR | kus | 21 |  | 0 |  |  | základní |  | 0 | 0.0005 | 0.0105 | 0 | 0 | 32 | M | 2 |  |  |  | ROZPOCET | 0 | 0 | 0 | 0 | 0 | 1 | 0 | 16 | 137128987
| P |  | Poznámka k položce: podrobný popis - viz PD | [14 empty] | P | 2
102 | K | 790201 | Montáž zracdla | kus | 10 |  | 0 |  |  | základní |  | 0 | 0 | 0 | 0 | 0 | 16 | K | 2 |  |  |  | ROZPOCET | 0 | 0 | 0 | 0 | 0 | 1 | 0 | 16 | 1828100054
103 | M | 554401 | ZRCADLO LEPENÉ NA STĚNU - 400/400 mm | kus | 7 |  | 0 |  |  | základní |  | 0 | 0.0005 | 0.0035 | 0 | 0 | 32 | M | 2 |  |  |  | ROZPOCET | 0 | 0 | 0 | 0 | 0 | 1 | 0 | 16 | -1477994747
| P |  | Poznámka k položce: podrobný popis - viz PD | [14 empty] | P | 2
104 | M | 5544011 | ZRCADLO LEPENÉ NA STĚNU - 1100/400 mm | kus | 4 |  | 0 |  |  | základní |  | 0 | 0.0005 | 0.002 | 0 | 0 | 32 | M | 2 |  |  |  | ROZPOCET | 0 | 0 | 0 | 0 | 0 | 1 | 0 | 16 | -1723846985
| P |  | Poznámka k položce: podrobný popis - viz PD | [14 empty] | P | 2
105 | K | 790202 | Montáž háčků | kus | 6 |  | 0 |  |  | základní |  | 0 | 0 | 0 | 0 | 0 | 16 | K | 2 |  |  |  | ROZPOCET | 0 | 0 | 0 | 0 | 0 | 1 | 0 | 16 | -1076794633
106 | M | 554402 | DVOJICE SAMOSTATNÝCH HÁČKŮ (KARTÁČOVANÁ OCEL) | kus | 6 |  | 0 |  |  | základní |  | 0 | 0.0005 | 0.003 | 0 | 0 | 32 | M | 2 |  |  |  | ROZPOCET | 0 | 0 | 0 | 0 | 0 | 1 | 0 | 16 | -1464565021
| P |  | Poznámka k položce: podrobný popis - viz PD | [14 empty] | P | 2

## 04 - ZDRAVOTECHNIKA
{e6362d39-86ef-46b1-9db0-90f811931d2c}
2
| KRYCÍ LIST SOUPISU PRACÍ | [7 empty] | v --- níže se nacházejí doplnkové a pomocné údaje k sestavám --- v | [8 empty] | False
Stavba:
MŠ Juárezova - dílčí rekonstrukce objektu
Objekt:
04 - ZDRAVOTECHNIKA
| KSO: |  |  |  |  | CC-CZ:
| Místo: |  | Českomalínská 1037, Praha 6 - Bubeneč |  |  | Datum: | 27. 3. 2026
| Zadavatel: |  |  |  |  | IČ:
|  | MČ Praha 6 |  |  |  | DIČ:
| Uchazeč: |  |  |  |  | IČ: | Vyplň údaj
|  | Vyplň údaj |  |  |  | DIČ: | Vyplň údaj
| Projektant: |  |  |  |  | IČ:
|  | QUADRA PROJECT s.r.o. |  |  |  | DIČ:
| Zpracovatel: |  |  |  |  | IČ:
|  | Vladimír Mrázek |  |  |  | DIČ:
Poznámka:
| Cena bez DPH | [5 empty] | 0
|  |  | Základ daně |  |  | Sazba daně | Výše daně
| DPH | základní | 0 |  |  | 21% | 0
|  | snížená | 0 |  |  | 12% | 0
|  | zákl. přenesená | 0 |  |  | 21% | 0
|  | sníž. přenesená | 0 |  |  | 12% | 0
|  | nulová | 0 |  |  | 0% | 0
| Cena s DPH |  |  | v | CZK |  | 0
| Projektant |  |  | Zpracovatel
| Datum a podpis: |  | Razítko | Datum a podpis: |  |  | Razítko
| Objednavatel |  |  | Uchazeč
| Datum a podpis: |  | Razítko | Datum a podpis: |  |  | Razítko
REKAPITULACE ČLENĚNÍ SOUPISU PRACÍ
Stavba:
MŠ Juárezova - dílčí rekonstrukce objektu
Objekt:
04 - ZDRAVOTECHNIKA
Místo: |  |  | Českomalínská 1037, Praha 6 - Bubeneč |  |  | Datum: | 27. 3. 2026
Zadavatel: |  |  | MČ Praha 6 |  |  | Projektant: | QUADRA PROJECT s.r.o.
Uchazeč: |  |  | Vyplň údaj |  |  | Zpracovatel: | Vladimír Mrázek
Kód dílu - Popis | [6 empty] | Cena celkem [CZK]
Náklady ze soupisu prací | [6 empty] | 0 | [11 empty] | -1
| PSV - Práce a dodávky PSV | [5 empty] | 0
| 713 - Izolace tepelné | [5 empty] | 0
| 721 - Zdravotechnika - vnitřní kanalizace | [5 empty] | 0
| 722 - Zdravotechnika - vnitřní vodovod | [5 empty] | 0
| 725 - Zdravotechnika - zařizovací předměty | [5 empty] | 0
| 729 - Ostatní | [5 empty] | 0
SOUPIS PRACÍ
Stavba:
MŠ Juárezova - dílčí rekonstrukce objektu
Objekt:
04 - ZDRAVOTECHNIKA
Místo: |  |  | Českomalínská 1037, Praha 6 - Bubeneč |  |  | Datum: | 27. 3. 2026
Zadavatel: |  |  | MČ Praha 6 |  |  | Projektant: | QUADRA PROJECT s.r.o.
Uchazeč: |  |  | Vyplň údaj |  |  | Zpracovatel: | Vladimír Mrázek
PČ | Typ | Kód | Popis | MJ | Množství | J.cena [CZK] | Cena celkem [CZK] | Cenová soustava |  | DPH | J. Nh [h] | Nh celkem [h] | J. hmotnost [t] | Hmotnost celkem [t] | J. suť [t] | Suť Celkem [t]
Náklady soupisu celkem | [6 empty] | 0 |  |  |  |  | 0 |  | 0.97943 |  | 0 |  | D | -1 | [10 empty] | 0
| D | PSV | Práce a dodávky PSV |  |  |  | 0 |  |  |  |  | 0 |  | 0.97943 |  | 0 | 2 | D | 0 |  |  |  | ROZPOCET | [6 empty] | 0
| D | 713 | Izolace tepelné |  |  |  | 0 |  |  |  |  | 0 |  | 0.1374 |  | 0 | 2 | D | 1 |  |  |  | ROZPOCET | [6 empty] | 0
1 | K | 713463131 | Montáž izolace tepelné potrubí potrubními pouzdry bez úpravy slepenými 1x tl izolace do 25 mm | m | 179 |  | 0 | CS ÚRS 2026 01 |  | základní |  | 0 | 6e-05 | 0.01074 | 0 | 0 | 16 | K | 2 |  |  |  | ROZPOCET | 0 | 0 | 0 | 0 | 0 | 1 | 0 | 16 | -2049378964
2 | M | 28377141 | pouzdro izolační potrubní z pěnového polyetylenu 20/9mm | m | 83 |  | 0 | CS ÚRS 2026 01 |  | základní |  | 0 | 2e-05 | 0.00166 | 0 | 0 | 32 | M | 2 |  |  |  | ROZPOCET | 0 | 0 | 0 | 0 | 0 | 1 | 0 | 16 | 1992372314
3 | M | 28377142 | pouzdro izolační potrubní z pěnového polyetylenu 20/13mm | m | 50 |  | 0 | CS ÚRS 2026 01 |  | základní |  | 0 | 0.00035 | 0.0175 | 0 | 0 | 32 | M | 2 |  |  |  | ROZPOCET | 0 | 0 | 0 | 0 | 0 | 1 | 0 | 16 | 1563327685
4 | M | 28377111 | pouzdro izolační potrubní z pěnového polyetylenu 28/9mm | m | 15 |  | 0 | CS ÚRS 2026 01 |  | základní |  | 0 | 3e-05 | 0.00045 | 0 | 0 | 32 | M | 2 |  |  |  | ROZPOCET | 0 | 0 | 0 | 0 | 0 | 1 | 0 | 16 | 1171517070
5 | M | 28377112 | pouzdro izolační potrubní z pěnového polyetylenu 28/13mm | m | 31 |  | 0 | CS ÚRS 2026 01 |  | základní |  | 0 | 5e-05 | 0.00155 | 0 | 0 | 32 | M | 2 |  |  |  | ROZPOCET | 0 | 0 | 0 | 0 | 0 | 1 | 0 | 16 | -617985460
6 | K | 713463211 | Montáž izolace tepelné potrubí potrubními pouzdry s Al fólií staženými Al páskou 1x D do 50 mm | m | 209 |  | 0 | CS ÚRS 2026 01 |  | základní |  | 0 | 0.00019 | 0.03971 | 0 | 0 | 16 | K | 2 |  |  |  | ROZPOCET | 0 | 0 | 0 | 0 | 0 | 1 | 0 | 16 | 1972800986
7 | M | 63154004 | pouzdro izolační potrubní z minerální vlny s Al fólií max. 250/100°C 22/20mm | m | 48 |  | 0 | CS ÚRS 2026 01 |  | základní |  | 0 | 0.00027 | 0.01296 | 0 | 0 | 32 | M | 2 |  |  |  | ROZPOCET | 0 | 0 | 0 | 0 | 0 | 1 | 0 | 16 | -82345363
8 | M | 63154005 | pouzdro izolační potrubní z minerální vlny s Al fólií max. 250/100°C 28/20mm | m | 63 |  | 0 | CS ÚRS 2026 01 |  | základní |  | 0 | 0.00029 | 0.01827 | 0 | 0 | 32 | M | 2 |  |  |  | ROZPOCET | 0 | 0 | 0 | 0 | 0 | 1 | 0 | 16 | -1305673875
9 | M | 63154006 | pouzdro izolační potrubní z minerální vlny s Al fólií max. 250/100°C 35/20mm | m | 34 |  | 0 | CS ÚRS 2026 01 |  | základní |  | 0 | 0.00032 | 0.01088 | 0 | 0 | 32 | M | 2 |  |  |  | ROZPOCET | 0 | 0 | 0 | 0 | 0 | 1 | 0 | 16 | -1459883557
10 | M | 63154007 | pouzdro izolační potrubní z minerální vlny s Al fólií max. 250/100°C 42/20mm | m | 64 |  | 0 | CS ÚRS 2026 01 |  | základní |  | 0 | 0.00037 | 0.02368 | 0 | 0 | 32 | M | 2 |  |  |  | ROZPOCET | 0 | 0 | 0 | 0 | 0 | 1 | 0 | 16 | 874982363
11 | K | 998713312 | Přesun hmot procentní pro izolace tepelné ruční v objektech v přes 6 do 12 m | % |  |  | 0 | CS ÚRS 2026 01 |  | základní |  | 0 | 0 | 0 | 0 | 0 | 16 | K | 2 |  |  |  | ROZPOCET | 0 | 0 | 0 | 0 | 0 | 1 | 0 | 16 | -2076533279
| D | 721 | Zdravotechnika - vnitřní kanalizace |  |  |  | 0 |  |  |  |  | 0 |  | 0.27892 |  | 0 | 2 | D | 1 |  |  |  | ROZPOCET | [6 empty] | 0
12 | K | 721175202 | Potrubí kanalizační z PP připojovací odhlučněné třívrstvé DN 40 - D+M vč tvarovek | m | 14 |  | 0 | CS ÚRS 2026 01 |  | základní |  | 0 | 0.00046 | 0.00644 | 0 | 0 | 16 | K | 2 |  |  |  | ROZPOCET | 0 | 0 | 0 | 0 | 0 | 1 | 0 | 16 | 137576717
13 | K | 721175203 | Potrubí kanalizační z PP připojovací odhlučněné třívrstvé DN 50 - D+M vč tvarovek | m | 29 |  | 0 | CS ÚRS 2026 01 |  | základní |  | 0 | 0.00056 | 0.01624 | 0 | 0 | 16 | K | 2 |  |  |  | ROZPOCET | 0 | 0 | 0 | 0 | 0 | 1 | 0 | 16 | -1560329428
14 | K | 721175211 | Potrubí kanalizační z PP odpadní odhlučněné třívrstvé DN 75 - D+M vč tvarovek | m | 24 |  | 0 | CS ÚRS 2026 01 |  | základní |  | 0 | 0.00094 | 0.02256 | 0 | 0 | 16 | K | 2 |  |  |  | ROZPOCET | 0 | 0 | 0 | 0 | 0 | 1 | 0 | 16 | 1490217275
15 | K | 721175212 | Potrubí kanalizační z PP odpadní odhlučněné třívrstvé DN 110 - D+M vč tvarovek | m | 58 |  | 0 | CS ÚRS 2026 01 |  | základní |  | 0 | 0.00184 | 0.10672 | 0 | 0 | 16 | K | 2 |  |  |  | ROZPOCET | 0 | 0 | 0 | 0 | 0 | 1 | 0 | 16 | 1215932444
16 | K | 7211791 | Ventilační hlavice DN75 - souprava ventilační hlavice - D+M | kus | 3 |  | 0 |  |  | základní |  | 0 | 0.00184 | 0.00552 | 0 | 0 | 16 | K | 2 |  |  |  | ROZPOCET | 0 | 0 | 0 | 0 | 0 | 1 | 0 | 16 | 1674147440
17 | K | 7211792 | Ventilační hlavice DN110 - souprava ventilační hlavice - D+M | kus | 4 |  | 0 |  |  | základní |  | 0 | 0.00184 | 0.00736 | 0 | 0 | 16 | K | 2 |  |  |  | ROZPOCET | 0 | 0 | 0 | 0 | 0 | 1 | 0 | 16 | 1084704597
18 | K | 7211793 | Napojení nového kanalizačního potrubí na stávající litinové v podlaze 1.NP vč těsnění - D+M | kus | 2 |  | 0 |  |  | základní |  | 0 | 0.00184 | 0.00368 | 0 | 0 | 16 | K | 2 |  |  |  | ROZPOCET | 0 | 0 | 0 | 0 | 0 | 1 | 0 | 16 | -489063264
19 | K | 7211794 | Čistící tvarovka na na stoupacím potrubí kanalizace , vč. plast. dvířek - D+M | kus | 2 |  | 0 |  |  | základní |  | 0 | 0.00184 | 0.00368 | 0 | 0 | 16 | K | 2 |  |  |  | ROZPOCET | 0 | 0 | 0 | 0 | 0 | 1 | 0 | 16 | -2051913303
20 | K | 7211795 | Akustická izolace na kanalizační potrubí DN 110 v prostorách se zvýšenými akustickými nároky - D+M | m | 58 |  | 0 |  |  | základní |  | 0 | 0.00184 | 0.10672 | 0 | 0 | 16 | K | 2 |  |  |  | ROZPOCET | 0 | 0 | 0 | 0 | 0 | 1 | 0 | 16 | 100160317
21 | K | 721290111 | Zkouška těsnosti potrubí kanalizace vodou DN do 125 | m | 125 |  | 0 | CS ÚRS 2026 01 |  | základní |  | 0 | 0 | 0 | 0 | 0 | 16 | K | 2 |  |  |  | ROZPOCET | 0 | 0 | 0 | 0 | 0 | 1 | 0 | 16 | -721679558
22 | K | 998721312 | Přesun hmot procentní pro vnitřní kanalizaci ruční v objektech v přes 6 do 12 m | % |  |  | 0 | CS ÚRS 2026 01 |  | základní |  | 0 | 0 | 0 | 0 | 0 | 16 | K | 2 |  |  |  | ROZPOCET | 0 | 0 | 0 | 0 | 0 | 1 | 0 | 16 | 450523703
| D | 722 | Zdravotechnika - vnitřní vodovod |  |  |  | 0 |  |  |  |  | 0 |  | 0.55569 |  | 0 | 2 | D | 1 |  |  |  | ROZPOCET | [6 empty] | 0
23 | K | 722130232 | Potrubí vodovodní ocelové závitové pozinkované svařované běžné DN 20 - D+M vč tvarovek a kotvích prvků | m | 19 |  | 0 | CS ÚRS 2026 01 |  | základní |  | 0 | 0.002 | 0.038 | 0 | 0 | 16 | K | 2 |  |  |  | ROZPOCET | 0 | 0 | 0 | 0 | 0 | 1 | 0 | 16 | 1479387275
24 | K | 722130233 | Potrubí vodovodní ocelové závitové pozinkované svařované běžné DN 25 - D+M vč tvarovek a kotvích prvků | m | 10 |  | 0 | CS ÚRS 2026 01 |  | základní |  | 0 | 0.00309 | 0.0309 | 0 | 0 | 16 | K | 2 |  |  |  | ROZPOCET | 0 | 0 | 0 | 0 | 0 | 1 | 0 | 16 | 1818393029
25 | K | 722175002 | Potrubí vodovodní plastové vícevrstvé PP-RCT S3,2 s hliníkovou fólií spojované svařováním D 20x2,8 mm - D+M vč tvarovek a kotvích prvků | m | 181 |  | 0 | CS ÚRS 2026 01 |  | základní |  | 0 | 0.00058 | 0.10498 | 0 | 0 | 16 | K | 2 |  |  |  | ROZPOCET | 0 | 0 | 0 | 0 | 0 | 1 | 0 | 16 | -1215967248
| VV |  | "cirkulace - CV"+48,0 |  | 48 | [12 empty] | VV | 2 | 2 | True | 0 | ROZPOCET
| VV |  | "studená voda - SV"+68,0 |  | 68 | [12 empty] | VV | 2 | 2 | True | 0 | ROZPOCET
| VV |  | "teplá voda - připojovací TV"+35,0 |  | 35 | [12 empty] | VV | 2 | 2 | True | 0 | ROZPOCET
| VV |  | "byt"+2*15,0 |  | 30 | [12 empty] | VV | 2 | 2 | True | 0 | ROZPOCET
| VV |  | Součet |  | 181 | [12 empty] | VV | 2 | 4 | True | 1 | ROZPOCET
26 | K | 722175003 | Potrubí vodovodní plastové vícevrstvé PP-RCT S3,2 s hliníkovou fólií spojované svařováním D 25x3,5 mm - D+M vč tvarovek a kotvích prvků | m | 117 |  | 0 | CS ÚRS 2026 01 |  | základní |  | 0 | 0.00102 | 0.11934 | 0 | 0 | 16 | K | 2 |  |  |  | ROZPOCET | 0 | 0 | 0 | 0 | 0 | 1 | 0 | 16 | -177790693
| VV |  | "cirkulace - CV"+32,0 |  | 32 | [12 empty] | VV | 2 | 2 | True | 0 | ROZPOCET
| VV |  | "studená voda - SV"+36,0 |  | 36 | [12 empty] | VV | 2 | 2 | True | 0 | ROZPOCET
| VV |  | "teplá voda - připojovací TV"+45,0 |  | 45 | [12 empty] | VV | 2 | 2 | True | 0 | ROZPOCET
| VV |  | "byt"+2*2,0 |  | 4 | [12 empty] | VV | 2 | 2 | True | 0 | ROZPOCET
| VV |  | Součet |  | 117 | [12 empty] | VV | 2 | 4 | True | 1 | ROZPOCET
27 | K | 722175004 | Potrubí vodovodní plastové vícevrstvé PP-RCT S3,2 s hliníkovou fólií spojované svařováním D 32x4,4 mm - D+M vč tvarovek a kotvích prvků | m | 34 |  | 0 | CS ÚRS 2026 01 |  | základní |  | 0 | 0.00122 | 0.04148 | 0 | 0 | 16 | K | 2 |  |  |  | ROZPOCET | 0 | 0 | 0 | 0 | 0 | 1 | 0 | 16 | 36261622
| VV |  | "studená voda - SV"+17,0 |  | 17 | [12 empty] | VV | 2 | 2 | True | 0 | ROZPOCET
| VV |  | "teplá voda - připojovací TV"+17,0 |  | 17 | [12 empty] | VV | 2 | 2 | True | 0 | ROZPOCET
| VV |  | Součet |  | 34 | [12 empty] | VV | 2 | 4 | True | 1 | ROZPOCET
28 | K | 722175005 | Potrubí vodovodní plastové vícevrstvé PP-RCT S3,2 s hliníkovou fólií spojované svařováním D 40x5,5 mm - D+M vč tvarovek a kotvích prvků | m | 32 |  | 0 | CS ÚRS 2026 01 |  | základní |  | 0 | 0.00241 | 0.07712 | 0 | 0 | 16 | K | 2 |  |  |  | ROZPOCET | 0 | 0 | 0 | 0 | 0 | 1 | 0 | 16 | 96254517
| VV |  | "studená voda - SV"+32,0 |  | 32 | [12 empty] | VV | 2 | 2 | True | 1 | ROZPOCET
29 | K | 722175006 | Potrubí vodovodní plastové vícevrstvé PP-RCT S3,2 s hliníkovou fólií spojované svařováním D 50x6,9 mm - D+M vč tvarovek a kotvích prvků | m | 32 |  | 0 | CS ÚRS 2026 01 |  | základní |  | 0 | 0.00367 | 0.11744 | 0 | 0 | 16 | K | 2 |  |  |  | ROZPOCET | 0 | 0 | 0 | 0 | 0 | 1 | 0 | 16 | 485122830
| VV |  | "teplá voda - připojovací TV"+32,0 |  | 32 | [12 empty] | VV | 2 | 2 | True | 1 | ROZPOCET
30 | K | 7221791 | Montáž armatur | kpl | 1 |  | 0 |  |  | základní |  | 0 | 0.00367 | 0.00367 | 0 | 0 | 16 | K | 2 |  |  |  | ROZPOCET | 0 | 0 | 0 | 0 | 0 | 1 | 0 | 16 | -385751658
31 | M | 640101 | Uzavírací ventil - uzamykatelný DN32, uzamčen v otevřené poloze, včetně bezpečnostní schránky na klíč | kus | 1 |  | 0 |  |  | základní |  | 0 | 0 | 0 | 0 | 0 | 32 | M | 2 |  |  |  | ROZPOCET | 0 | 0 | 0 | 0 | 0 | 1 | 0 | 16 | 1357645393
32 | M | 640102 | Uzavírací kulový kohout DN15 | kus | 6 |  | 0 |  |  | základní |  | 0 | 0 | 0 | 0 | 0 | 32 | M | 2 |  |  |  | ROZPOCET | 0 | 0 | 0 | 0 | 0 | 1 | 0 | 16 | 29265
33 | M | 640103 | Uzavírací kulový kohout DN20 | kus | 18 |  | 0 |  |  | základní |  | 0 | 0 | 0 | 0 | 0 | 32 | M | 2 |  |  |  | ROZPOCET | 0 | 0 | 0 | 0 | 0 | 1 | 0 | 16 | -1003690823
34 | M | 640104 | Uzavírací kulový kohout s vypouštěním DN15 | kus | 4 |  | 0 |  |  | základní |  | 0 | 0 | 0 | 0 | 0 | 32 | M | 2 |  |  |  | ROZPOCET | 0 | 0 | 0 | 0 | 0 | 1 | 0 | 16 | -4752187
35 | M | 640105 | Uzavírací kulový kohout s vypouštěním DN20 | kus | 5 |  | 0 |  |  | základní |  | 0 | 0 | 0 | 0 | 0 | 32 | M | 2 |  |  |  | ROZPOCET | 0 | 0 | 0 | 0 | 0 | 1 | 0 | 16 | -1933572510
36 | M | 640106 | Uzavírací kulový kohout s vypouštěním DN25 | kus | 4 |  | 0 |  |  | základní |  | 0 | 0 | 0 | 0 | 0 | 32 | M | 2 |  |  |  | ROZPOCET | 0 | 0 | 0 | 0 | 0 | 1 | 0 | 16 | -1373845975
37 | M | 640107 | Uzavírací kulový kohout s vypouštěním DN32 | kus | 2 |  | 0 |  |  | základní |  | 0 | 0 | 0 | 0 | 0 | 32 | M | 2 |  |  |  | ROZPOCET | 0 | 0 | 0 | 0 | 0 | 1 | 0 | 16 | 347245730
38 | M | 640108 | Multifunkční termocirkulační ventil verze A, DN15 + přídavný teploměr | kus | 4 |  | 0 |  |  | základní |  | 0 | 0 | 0 | 0 | 0 | 32 | M | 2 |  |  |  | ROZPOCET | 0 | 0 | 0 | 0 | 0 | 1 | 0 | 16 | 829147706
39 | M | 640109 | Multifunkční termocirkulační ventil verze A, DN20 + přídavný teploměr | kus | 1 |  | 0 |  |  | základní |  | 0 | 0 | 0 | 0 | 0 | 32 | M | 2 |  |  |  | ROZPOCET | 0 | 0 | 0 | 0 | 0 | 1 | 0 | 16 | 515902478
40 | M | 640110 | Termostatický směšovací ventil - výstupní teplota 38°C - DN15 | kus | 1 |  | 0 |  |  | základní |  | 0 | 0 | 0 | 0 | 0 | 32 | M | 2 |  |  |  | ROZPOCET | 0 | 0 | 0 | 0 | 0 | 1 | 0 | 16 | 192467022
41 | M | 640111 | Termostatický směšovací ventil - výstupní teplota 38°C - DN20 | kus | 4 |  | 0 |  |  | základní |  | 0 | 0 | 0 | 0 | 0 | 32 | M | 2 |  |  |  | ROZPOCET | 0 | 0 | 0 | 0 | 0 | 1 | 0 | 16 | -943427690
42 | M | 640112 | Zpětná klapka DN15 | kus | 2 |  | 0 |  |  | základní |  | 0 | 0 | 0 | 0 | 0 | 32 | M | 2 |  |  |  | ROZPOCET | 0 | 0 | 0 | 0 | 0 | 1 | 0 | 16 | -1385030368
43 | M | 640113 | Zpětná klapka DN20 | kus | 11 |  | 0 |  |  | základní |  | 0 | 0 | 0 | 0 | 0 | 32 | M | 2 |  |  |  | ROZPOCET | 0 | 0 | 0 | 0 | 0 | 1 | 0 | 16 | 1659289000
44 | M | 640114 | Zpětná klapka DN25 - Třída kapalin E/A | kus | 1 |  | 0 |  |  | základní |  | 0 | 0 | 0 | 0 | 0 | 32 | M | 2 |  |  |  | ROZPOCET | 0 | 0 | 0 | 0 | 0 | 1 | 0 | 16 | 890392142
45 | M | 640115 | Podružný vodoměr (2,5m3/h) | kus | 1 |  | 0 |  |  | základní |  | 0 | 0 | 0 | 0 | 0 | 32 | M | 2 |  |  |  | ROZPOCET | 0 | 0 | 0 | 0 | 0 | 1 | 0 | 16 | 1266562789
46 | M | 640116 | Hydrantový systém D19, Q>0,3l/s - požární hydrant, včetně kompletního vystrojení | kus | 1 |  | 0 |  |  | základní |  | 0 | 0 | 0 | 0 | 0 | 32 | M | 2 |  |  |  | ROZPOCET | 0 | 0 | 0 | 0 | 0 | 1 | 0 | 16 | 989659422
47 | M | 640117 | Rohový ventil 3/8" | kus | 36 |  | 0 |  |  | základní |  | 0 | 0 | 0 | 0 | 0 | 32 | M | 2 |  |  |  | ROZPOCET | 0 | 0 | 0 | 0 | 0 | 1 | 0 | 16 | 1311455942
48 | M | 640118 | Rohový - pračkový ventil 3/4" - Ap, Mn | kus | 2 |  | 0 |  |  | základní |  | 0 | 0 | 0 | 0 | 0 | 32 | M | 2 |  |  |  | ROZPOCET | 0 | 0 | 0 | 0 | 0 | 1 | 0 | 16 | 298450493
49 | K | 7222801 | Přikotvení a tepelná izolace stávajících rozvodů vody | m | 20 |  | 0 |  |  | základní |  | 0 | 0.00019 | 0.0038 | 0 | 0 | 16 | K | 2 |  |  |  | ROZPOCET | 0 | 0 | 0 | 0 | 0 | 1 | 0 | 16 | -1258089258
50 | K | 722290226 | Zkouška těsnosti vodovodního potrubí závitového DN do 50 | m | 29 |  | 0 | CS ÚRS 2026 01 |  | základní |  | 0 | 0.00019 | 0.00551 | 0 | 0 | 16 | K | 2 |  |  |  | ROZPOCET | 0 | 0 | 0 | 0 | 0 | 1 | 0 | 16 | 572099794
51 | K | 722290246 | Zkouška těsnosti vodovodního potrubí plastového DN do 40 | m | 364 |  | 0 | CS ÚRS 2026 01 |  | základní |  | 0 | 2e-05 | 0.00728 | 0 | 0 | 16 | K | 2 |  |  |  | ROZPOCET | 0 | 0 | 0 | 0 | 0 | 1 | 0 | 16 | -522786034
52 | K | 722290249 | Zkouška těsnosti vodovodního potrubí plastového DN přes 40 do 90 | m | 32 |  | 0 | CS ÚRS 2026 01 |  | základní |  | 0 | 6e-05 | 0.00192 | 0 | 0 | 16 | K | 2 |  |  |  | ROZPOCET | 0 | 0 | 0 | 0 | 0 | 1 | 0 | 16 | 2009695646
53 | K | 722290234 | Proplach a dezinfekce vodovodního potrubí DN do 80 | m | 425 |  | 0 | CS ÚRS 2026 01 |  | základní |  | 0 | 1e-05 | 0.00425 | 0 | 0 | 16 | K | 2 |  |  |  | ROZPOCET | 0 | 0 | 0 | 0 | 0 | 1 | 0 | 16 | 684495123
54 | K | 998722312 | Přesun hmot procentní pro vnitřní vodovod ruční v objektech v přes 6 do 12 m | % |  |  | 0 | CS ÚRS 2026 01 |  | základní |  | 0 | 0 | 0 | 0 | 0 | 16 | K | 2 |  |  |  | ROZPOCET | 0 | 0 | 0 | 0 | 0 | 1 | 0 | 16 | 343295138
| D | 725 | Zdravotechnika - zařizovací předměty |  |  |  | 0 |  |  |  |  | 0 |  | 0.00742 |  | 0 | 2 | D | 1 |  |  |  | ROZPOCET | [6 empty] | 0
55 | K | 725101 | Montáž zařizovacích předmětů - MŠ | kpl | 1 |  | 0 |  |  | základní |  | 0 | 0.00371 | 0.00371 | 0 | 0 | 16 | K | 2 |  |  |  | ROZPOCET | 0 | 0 | 0 | 0 | 0 | 1 | 0 | 16 | 1780743212
56 | M | 641101 | U - Umyvadlo, keramické umyvadlo 550x450mm, s přepadem, instalace na stěnu, barva bílá | kus | 7 |  | 0 |  |  | základní |  | 0 | 0 | 0 | 0 | 0 | 32 | M | 2 |  |  |  | ROZPOCET | 0 | 0 | 0 | 0 | 0 | 1 | 0 | 16 | -1352368579
57 | M | 641102 | Montážní prvek pro umyvadlo s připojením odpadu a vody | kus | 7 |  | 0 |  |  | základní |  | 0 | 0 | 0 | 0 | 0 | 32 | M | 2 |  |  |  | ROZPOCET | 0 | 0 | 0 | 0 | 0 | 1 | 0 | 16 | -1445407917
58 | M | 641103 | Ud - Umyvadlo dětské, keramické umyvadlo 500x410, s přepadem, instalace na stěnu, barva bílá | kus | 18 |  | 0 |  |  | základní |  | 0 | 0 | 0 | 0 | 0 | 32 | M | 2 |  |  |  | ROZPOCET | 0 | 0 | 0 | 0 | 0 | 1 | 0 | 16 | 1536697734
59 | M | 641104 | Montážní prvek pro dětské umyvadlo s připojením odpadu a vody | kus | 18 |  | 0 |  |  | základní |  | 0 | 0 | 0 | 0 | 0 | 32 | M | 2 |  |  |  | ROZPOCET | 0 | 0 | 0 | 0 | 0 | 1 | 0 | 16 | 1972424432
60 | M | 641105 | U_bat - Umyvadlová stojánková výtoková baterie - páková, provedení chrom | kus | 7 |  | 0 |  |  | základní |  | 0 | 0 | 0 | 0 | 0 | 32 | M | 2 |  |  |  | ROZPOCET | 0 | 0 | 0 | 0 | 0 | 1 | 0 | 16 | -1042799569
61 | M | 641106 | U_bat - Umyvadlová stojánková výtoková baterie páková na předem smíchanou vodu (TV max 38°C), provedení chrom | kus | 18 |  | 0 |  |  | základní |  | 0 | 0 | 0 | 0 | 0 | 32 | M | 2 |  |  |  | ROZPOCET | 0 | 0 | 0 | 0 | 0 | 1 | 0 | 16 | -980353733
62 | M | 641107 | Zápachová uzávěra pro umyvydla DN40, chromové provedení | kus | 25 |  | 0 |  |  | základní |  | 0 | 0 | 0 | 0 | 0 | 32 | M | 2 |  |  |  | ROZPOCET | 0 | 0 | 0 | 0 | 0 | 1 | 0 | 16 | -2022394256
63 | M | 641108 | WC - Klozet závěsný, keramická závěsná toaleta, hluboké splachování, včetně sedátka a splachovacího tlačítka, barva bílá | kus | 5 |  | 0 |  |  | základní |  | 0 | 0 | 0 | 0 | 0 | 32 | M | 2 |  |  |  | ROZPOCET | 0 | 0 | 0 | 0 | 0 | 1 | 0 | 16 | -1775577766
64 | M | 641109 | Montážní modul pro závěsný klozet, včetně ventilu na připojení vody a tvarovky pro odpad | kus | 5 |  | 0 |  |  | základní |  | 0 | 0 | 0 | 0 | 0 | 32 | M | 2 |  |  |  | ROZPOCET | 0 | 0 | 0 | 0 | 0 | 1 | 0 | 16 | -625752607
65 | M | 641110 | WCd - Klozet závěsný - dětský, keramická závěsná toaleta, hluboké splachování, včetně sedátka a splachovacího tlačítka, barva bílá | kus | 18 |  | 0 |  |  | základní |  | 0 | 0 | 0 | 0 | 0 | 32 | M | 2 |  |  |  | ROZPOCET | 0 | 0 | 0 | 0 | 0 | 1 | 0 | 16 | 217198780
66 | M | 641111 | Montážní modul pro závěsný dětský klozet, včetně ventilu na připojení vody a tvarovky pro odpad | kus | 18 |  | 0 |  |  | základní |  | 0 | 0 | 0 | 0 | 0 | 32 | M | 2 |  |  |  | ROZPOCET | 0 | 0 | 0 | 0 | 0 | 1 | 0 | 16 | -1871564671
67 | M | 641112 | S - 5ti - Úhelníkový sprchový kout 900/900/1900 s vaničkou v.150mm, se vstupní hranou 640mm. Sklo bezpečnostní čiré 6mm, profily hliníkové, dveře otočné | kus | 3 |  | 0 |  |  | základní |  | 0 | 0 | 0 | 0 | 0 | 32 | M | 2 |  |  |  | ROZPOCET | 0 | 0 | 0 | 0 | 0 | 1 | 0 | 16 | -1444041205
68 | M | 641113 | S_bat - Podomítková termostatická směšovací baterie sprchová s hlavovou sprchou, se soupravou ruční sprchy, teplota TV max 38°C | kus | 3 |  | 0 |  |  | základní |  | 0 | 0 | 0 | 0 | 0 | 32 | M | 2 |  |  |  | ROZPOCET | 0 | 0 | 0 | 0 | 0 | 1 | 0 | 16 | 520912950
69 | M | 641114 | S_bat - Podomítková termostatická směšovací baterie sprchová s hlavovou sprchou, se soupravou ruční sprchy | kus | 1 |  | 0 |  |  | základní |  | 0 | 0 | 0 | 0 | 0 | 32 | M | 2 |  |  |  | ROZPOCET | 0 | 0 | 0 | 0 | 0 | 1 | 0 | 16 | -2025169824
70 | M | 641115 | D - Nerezový dvoj dřez 1200x600, hloubka 150mm | kus | 2 |  | 0 |  |  | základní |  | 0 | 0 | 0 | 0 | 0 | 32 | M | 2 |  |  |  | ROZPOCET | 0 | 0 | 0 | 0 | 0 | 1 | 0 | 16 | 1415567390
71 | M | 641116 | D_bat - Dřezová nástěnná výtoková baterie, provedení chrom, délka raménka 350mm | kus | 2 |  | 0 |  |  | základní |  | 0 | 0 | 0 | 0 | 0 | 32 | M | 2 |  |  |  | ROZPOCET | 0 | 0 | 0 | 0 | 0 | 1 | 0 | 16 | 1177239599
72 | M | 641117 | Zápachová uzávěra pro připojení dřezu DN40, barva bílá | kus | 2 |  | 0 |  |  | základní |  | 0 | 0 | 0 | 0 | 0 | 32 | M | 2 |  |  |  | ROZPOCET | 0 | 0 | 0 | 0 | 0 | 1 | 0 | 16 | 532914588
73 | M | 641118 | Zápachová uzávěra pro připojení myčky | kus | 1 |  | 0 |  |  | základní |  | 0 | 0 | 0 | 0 | 0 | 32 | M | 2 |  |  |  | ROZPOCET | 0 | 0 | 0 | 0 | 0 | 1 | 0 | 16 | -317488163
74 | K | 725111 | Montáž zařizovacích předmětů - BYT | kpl | 1 |  | 0 |  |  | základní |  | 0 | 0.00371 | 0.00371 | 0 | 0 | 16 | K | 2 |  |  |  | ROZPOCET | 0 | 0 | 0 | 0 | 0 | 1 | 0 | 16 | 255255725
75 | M | 641201 | U - Umyvadlo, keramické umyvadlo 550x450mm, s přepadem, instalace na stěnu, barva bílá | kus | 1 |  | 0 |  |  | základní |  | 0 | 0 | 0 | 0 | 0 | 32 | M | 2 |  |  |  | ROZPOCET | 0 | 0 | 0 | 0 | 0 | 1 | 0 | 16 | -854728331
76 | M | 641202 | Montážní prvek pro umyvadlo s připojením odpadu a vody | kus | 1 |  | 0 |  |  | základní |  | 0 | 0 | 0 | 0 | 0 | 32 | M | 2 |  |  |  | ROZPOCET | 0 | 0 | 0 | 0 | 0 | 1 | 0 | 16 | -101476149
77 | M | 641203 | U_bat - Umyvadlová stojánková výtoková baterie, provedení chrom | kus | 1 |  | 0 |  |  | základní |  | 0 | 0 | 0 | 0 | 0 | 32 | M | 2 |  |  |  | ROZPOCET | 0 | 0 | 0 | 0 | 0 | 1 | 0 | 16 | 216278068
78 | M | 641204 | Zápachová uzávěra pro umyvydla DN40, chromové provedení | kus | 1 |  | 0 |  |  | základní |  | 0 | 0 | 0 | 0 | 0 | 32 | M | 2 |  |  |  | ROZPOCET | 0 | 0 | 0 | 0 | 0 | 1 | 0 | 16 | 2134986717
79 | M | 641205 | S - Sprchový kout s vaničkou v.150mm. Sklo bezpečnostní čiré 6mm, profily hliníkové, dveře otočné | kus | 1 |  | 0 |  |  | základní |  | 0 | 0 | 0 | 0 | 0 | 32 | M | 2 |  |  |  | ROZPOCET | 0 | 0 | 0 | 0 | 0 | 1 | 0 | 16 | -1634196629
80 | M | 641206 | S_bat - Podomítková termostatická směšovací baterie sprchová s hlavovou sprchou, se soupravou ruční sprchy | kus | 1 |  | 0 |  |  | základní |  | 0 | 0 | 0 | 0 | 0 | 32 | M | 2 |  |  |  | ROZPOCET | 0 | 0 | 0 | 0 | 0 | 1 | 0 | 16 | 1433254544
81 | M | 641207 | D - Nerezový dřez 790x500mm | kus | 1 |  | 0 |  |  | základní |  | 0 | 0 | 0 | 0 | 0 | 32 | M | 2 |  |  |  | ROZPOCET | 0 | 0 | 0 | 0 | 0 | 1 | 0 | 16 | -1636536014
82 | M | 641208 | D_bat - Dřezová nástěnná výtoková baterie, provedení chrom, délka raménka 350mm | kus | 1 |  | 0 |  |  | základní |  | 0 | 0 | 0 | 0 | 0 | 32 | M | 2 |  |  |  | ROZPOCET | 0 | 0 | 0 | 0 | 0 | 1 | 0 | 16 | -1634984259
83 | M | 641209 | Zápachová uzávěra pro připojení dřezu DN40, barva bílá | kus | 1 |  | 0 |  |  | základní |  | 0 | 0 | 0 | 0 | 0 | 32 | M | 2 |  |  |  | ROZPOCET | 0 | 0 | 0 | 0 | 0 | 1 | 0 | 16 | 821706988
84 | M | 641210 | Zápachová uzávěra - podomítková, pro připojení automatické pračky/ myčky | kus | 1 |  | 0 |  |  | základní |  | 0 | 0 | 0 | 0 | 0 | 32 | M | 2 |  |  |  | ROZPOCET | 0 | 0 | 0 | 0 | 0 | 1 | 0 | 16 | 1282951242
85 | K | 998725312 | Přesun hmot procentní pro zařizovací předměty ruční v objektech v přes 6 do 12 m | % |  |  | 0 | CS ÚRS 2026 01 |  | základní |  | 0 | 0 | 0 | 0 | 0 | 16 | K | 2 |  |  |  | ROZPOCET | 0 | 0 | 0 | 0 | 0 | 1 | 0 | 16 | -1607046445
| D | 729 | Ostatní |  |  |  | 0 |  |  |  |  | 0 |  | 0 |  | 0 | 2 | D | 1 |  |  |  | ROZPOCET | [6 empty] | 0
86 | K | 729101 | Stavební přípomoce | kpl | 1 |  | 0 |  |  | základní |  | 0 | 0 | 0 | 0 | 0 | 16 | K | 2 |  |  |  | ROZPOCET | 0 | 0 | 0 | 0 | 0 | 1 | 0 | 16 | 1486212029
| P |  | Poznámka k položce: Cena zahrnuje komplexní náklady na tyto stavení činnosti včetně materiálu. Jedná se o vysekání drážek, průrazy, vrtání, začištění a jiné drobné stavební činnosti, nejsou-li tyto již obsaženy v rozpočtu bouracích a stavebních prací. | [14 empty] | P | 2
87 | K | 729102 | Požární ucpávky | kpl | 1 |  | 0 |  |  | základní |  | 0 | 0 | 0 | 0 | 0 | 16 | K | 2 |  |  |  | ROZPOCET | 0 | 0 | 0 | 0 | 0 | 1 | 0 | 16 | -1815675876

## 05 - ELEKTROINSTALACE
{b6b395f5-c9de-411a-b7c7-c6ce123cb8fc}
2
| KRYCÍ LIST SOUPISU PRACÍ | [7 empty] | v --- níže se nacházejí doplnkové a pomocné údaje k sestavám --- v | [8 empty] | False
Stavba:
MŠ Juárezova - dílčí rekonstrukce objektu
Objekt:
05 - ELEKTROINSTALACE
| KSO: |  |  |  |  | CC-CZ:
| Místo: |  | Českomalínská 1037, Praha 6 - Bubeneč |  |  | Datum: | 27. 3. 2026
| Zadavatel: |  |  |  |  | IČ:
|  | MČ Praha 6 |  |  |  | DIČ:
| Uchazeč: |  |  |  |  | IČ: | Vyplň údaj
|  | Vyplň údaj |  |  |  | DIČ: | Vyplň údaj
| Projektant: |  |  |  |  | IČ:
|  | QUADRA PROJECT s.r.o. |  |  |  | DIČ:
| Zpracovatel: |  |  |  |  | IČ:
|  | Vladimír Mrázek |  |  |  | DIČ:
Poznámka:
| Cena bez DPH | [5 empty] | 0
|  |  | Základ daně |  |  | Sazba daně | Výše daně
| DPH | základní | 0 |  |  | 21% | 0
|  | snížená | 0 |  |  | 12% | 0
|  | zákl. přenesená | 0 |  |  | 21% | 0
|  | sníž. přenesená | 0 |  |  | 12% | 0
|  | nulová | 0 |  |  | 0% | 0
| Cena s DPH |  |  | v | CZK |  | 0
| Projektant |  |  | Zpracovatel
| Datum a podpis: |  | Razítko | Datum a podpis: |  |  | Razítko
| Objednavatel |  |  | Uchazeč
| Datum a podpis: |  | Razítko | Datum a podpis: |  |  | Razítko
REKAPITULACE ČLENĚNÍ SOUPISU PRACÍ
Stavba:
MŠ Juárezova - dílčí rekonstrukce objektu
Objekt:
05 - ELEKTROINSTALACE
Místo: |  |  | Českomalínská 1037, Praha 6 - Bubeneč |  |  | Datum: | 27. 3. 2026
Zadavatel: |  |  | MČ Praha 6 |  |  | Projektant: | QUADRA PROJECT s.r.o.
Uchazeč: |  |  | Vyplň údaj |  |  | Zpracovatel: | Vladimír Mrázek
Kód dílu - Popis | [6 empty] | Cena celkem [CZK]
Náklady ze soupisu prací | [6 empty] | 0 | [11 empty] | -1
| HSV - Práce a dodávky HSV | [5 empty] | 0
| 1 - Zemní práce | [5 empty] | 0
| 4 - Vodorovné konstrukce | [5 empty] | 0
| 5 - Komunikace pozemní | [5 empty] | 0
| PSV - Práce a dodávky PSV - Elektroinstalace | [5 empty] | 0
| 741.01 - Rozvodnice R2 | [5 empty] | 0
| 741.02 - Úprava rozvaděč RH | [5 empty] | 0
| 741.03 - Přístroje | [5 empty] | 0
| 741.04 - Kabely a vodiče | [5 empty] | 0
| 741.05 - Elektroinstalační materiál | [5 empty] | 0
| 741.06 - Svítidla | [5 empty] | 0
| 741.07 - Ostatní | [5 empty] | 0
SOUPIS PRACÍ
Stavba:
MŠ Juárezova - dílčí rekonstrukce objektu
Objekt:
05 - ELEKTROINSTALACE
Místo: |  |  | Českomalínská 1037, Praha 6 - Bubeneč |  |  | Datum: | 27. 3. 2026
Zadavatel: |  |  | MČ Praha 6 |  |  | Projektant: | QUADRA PROJECT s.r.o.
Uchazeč: |  |  | Vyplň údaj |  |  | Zpracovatel: | Vladimír Mrázek
PČ | Typ | Kód | Popis | MJ | Množství | J.cena [CZK] | Cena celkem [CZK] | Cenová soustava |  | DPH | J. Nh [h] | Nh celkem [h] | J. hmotnost [t] | Hmotnost celkem [t] | J. suť [t] | Suť Celkem [t]
Náklady soupisu celkem | [6 empty] | 0 |  |  |  |  | 0 |  | 2.067 |  | 0 |  | D | -1 | [10 empty] | 0
| D | HSV | Práce a dodávky HSV |  |  |  | 0 |  |  |  |  | 0 |  | 2.067 |  | 0 | 1 | D | 0 |  |  |  | ROZPOCET | [6 empty] | 0
| D | 1 | Zemní práce |  |  |  | 0 |  |  |  |  | 0 |  | 0 |  | 0 | 1 | D | 1 |  |  |  | ROZPOCET | [6 empty] | 0
1 | K | 1131060 | Rozebrání dlažeb komunikací ze zámkové dlažby ručně | m2 | 10 |  | 0 |  |  | základní |  | 0 | 0 | 0 | 0 | 0 | 4 | K | 2 |  |  |  | ROZPOCET | 0 | 0 | 0 | 0 | 0 | 1 | 0 | 4 | 2015535965
2 | K | 132112131 | Hloubení nezapažených rýh šířky do 800 mm v soudržných horninách třídy těžitelnosti I skupiny 1 a 2 ručně | m3 | 4.9 |  | 0 | CS ÚRS 2026 01 |  | základní |  | 0 | 0 | 0 | 0 | 0 | 4 | K | 2 |  |  |  | ROZPOCET | 0 | 0 | 0 | 0 | 0 | 1 | 0 | 4 | 1989596684
| VV |  | +0,35*0,70*20,0 |  | 4.9 | [12 empty] | VV | 2 | 2 | True | 1 | ROZPOCET
3 | K | 162251101 | Vodorovné přemístění do 20 m výkopku/sypaniny z horniny třídy těžitelnosti I skupiny 1 až 3 | m3 | 2.8 |  | 0 | CS ÚRS 2026 01 |  | základní |  | 0 | 0 | 0 | 0 | 0 | 4 | K | 2 |  |  |  | ROZPOCET | 0 | 0 | 0 | 0 | 0 | 1 | 0 | 4 | 1392227043
4 | K | 162751117 | Vodorovné přemístění přes 9 000 do 10000 m výkopku/sypaniny z horniny třídy těžitelnosti I skupiny 1 až 3 | m3 | 2.1 |  | 0 | CS ÚRS 2026 01 |  | základní |  | 0 | 0 | 0 | 0 | 0 | 4 | K | 2 |  |  |  | ROZPOCET | 0 | 0 | 0 | 0 | 0 | 1 | 0 | 4 | -630540435
5 | K | 162751119 | Příplatek k vodorovnému přemístění výkopku/sypaniny z horniny třídy těžitelnosti I skupiny 1 až 3 ZKD 1000 m přes 10000 m | m3 | 2.1 |  | 0 | CS ÚRS 2026 01 |  | základní |  | 0 | 0 | 0 | 0 | 0 | 4 | K | 2 |  |  |  | ROZPOCET | 0 | 0 | 0 | 0 | 0 | 1 | 0 | 4 | -707737536
| P |  | Poznámka k položce: +20 km - indexováno v jednotkové ceně | [14 empty] | P | 2
6 | K | 167111101 | Nakládání výkopku z hornin třídy těžitelnosti I skupiny 1 až 3 ručně | m3 | 2.8 |  | 0 | CS ÚRS 2026 01 |  | základní |  | 0 | 0 | 0 | 0 | 0 | 4 | K | 2 |  |  |  | ROZPOCET | 0 | 0 | 0 | 0 | 0 | 1 | 0 | 4 | 216096169
7 | K | 171251201 | Uložení sypaniny na skládky nebo meziskládky | m3 | 2.1 |  | 0 | CS ÚRS 2026 01 |  | základní |  | 0 | 0 | 0 | 0 | 0 | 4 | K | 2 |  |  |  | ROZPOCET | 0 | 0 | 0 | 0 | 0 | 1 | 0 | 4 | 969826574
8 | K | 171201231 | Poplatek za předání recyklačnímu zařízení zeminy a kamení kód odpadu 17 05 04 | t | 3.78 |  | 0 | CS ÚRS 2026 01 |  | základní |  | 0 | 0 | 0 | 0 | 0 | 4 | K | 2 |  |  |  | ROZPOCET | 0 | 0 | 0 | 0 | 0 | 1 | 0 | 4 | -2046518025
| VV |  | +2,1*1,8 |  | 3.78 | [12 empty] | VV | 2 | 2 | True | 1 | ROZPOCET
9 | K | 174151101 | Zásyp jam, šachet rýh nebo kolem objektů sypaninou se zhutněním | m3 | 2.8 |  | 0 | CS ÚRS 2026 01 |  | základní |  | 0 | 0 | 0 | 0 | 0 | 4 | K | 2 |  |  |  | ROZPOCET | 0 | 0 | 0 | 0 | 0 | 1 | 0 | 4 | 1927883897
| D | 4 | Vodorovné konstrukce |  |  |  | 0 |  |  |  |  | 0 |  | 0.0004 |  | 0 | 1 | D | 1 |  |  |  | ROZPOCET | [6 empty] | 0
10 | K | 45157311 | Lože a obsyp potrubí otevřený výkop z písku | m3 | 2.1 |  | 0 |  |  | základní |  | 0 | 0 | 0 | 0 | 0 | 4 | K | 2 |  |  |  | ROZPOCET | 0 | 0 | 0 | 0 | 0 | 1 | 0 | 4 | 1946770648
| VV |  | +0,35*0,30*20,0 |  | 2.1 | [12 empty] | VV | 2 | 2 | True | 1 | ROZPOCET
11 | M | 69311310 | pás varovný plný do výkopu š 330mm | m | 20 |  | 0 | CS ÚRS 2026 01 |  | základní |  | 0 | 2e-05 | 0.0004 | 0 | 0 | 8 | M | 2 |  |  |  | ROZPOCET | 0 | 0 | 0 | 0 | 0 | 1 | 0 | 4 | -167267136
| D | 5 | Komunikace pozemní |  |  |  | 0 |  |  |  |  | 0 |  | 2.0666 |  | 0 | 1 | D | 1 |  |  |  | ROZPOCET | [6 empty] | 0
12 | K | 591101 | Znovupoložení zámkové dlažby vč podkladního souvrství | m2 | 10 |  | 0 |  |  | základní |  | 0 | 0.19536 | 1.9536 | 0 | 0 | 4 | K | 2 |  |  |  | ROZPOCET | 0 | 0 | 0 | 0 | 0 | 1 | 0 | 4 | -246928049
13 | M | 5924501 | dlažba zámková betonová tl 60mm přírodní | m2 | 1 |  | 0 |  |  | základní |  | 0 | 0.113 | 0.113 | 0 | 0 | 8 | M | 2 |  |  |  | ROZPOCET | 0 | 0 | 0 | 0 | 0 | 1 | 0 | 4 | -1919531828
14 | K | 591102 | Očištění zámkové dlažby | m2 | 10 |  | 0 |  |  | základní |  | 0 | 0 | 0 | 0 | 0 | 4 | K | 2 |  |  |  | ROZPOCET | 0 | 0 | 0 | 0 | 0 | 1 | 0 | 4 | 1599998084
| D | PSV | Práce a dodávky PSV - Elektroinstalace |  |  |  | 0 |  |  |  |  | 0 |  | 0 |  | 0 | 2 | D | 0 |  |  |  | ROZPOCET | [6 empty] | 0
| D | 741.01 | Rozvodnice R2 |  |  |  | 0 |  |  |  |  | 0 |  | 0 |  | 0 | 2 | D | 1 |  |  |  | ROZPOCET | [6 empty] | 0
15 | K | 7410101 | Montáž rozvaděče | kus | 1 |  | 0 |  |  | základní |  | 0 | 0 | 0 | 0 | 0 | 16 | K | 2 |  |  |  | ROZPOCET | 0 | 0 | 0 | 0 | 0 | 1 | 0 | 16 | 193460661
16 | M | 01-001 | Rozvodnice | kus | 1 |  | 0 |  |  | základní |  | 0 | 0 | 0 | 0 | 0 | 32 | M | 2 |  |  |  | ROZPOCET | 0 | 0 | 0 | 0 | 0 | 1 | 0 | 16 | -1765049054
17 | M | 01-002 | Vypínač 32A 3F | kus | 1 |  | 0 |  |  | základní |  | 0 | 0 | 0 | 0 | 0 | 32 | M | 2 |  |  |  | ROZPOCET | 0 | 0 | 0 | 0 | 0 | 1 | 0 | 16 | 1127280912
18 | M | 01-003 | Svodič přepětí 4P B+C | kus | 1 |  | 0 |  |  | základní |  | 0 | 0 | 0 | 0 | 0 | 32 | M | 2 |  |  |  | ROZPOCET | 0 | 0 | 0 | 0 | 0 | 1 | 0 | 16 | -317820729
19 | M | 01-004 | Proudový chránič s jističem 10C/30mA/A 1F | kus | 9 |  | 0 |  |  | základní |  | 0 | 0 | 0 | 0 | 0 | 32 | M | 2 |  |  |  | ROZPOCET | 0 | 0 | 0 | 0 | 0 | 1 | 0 | 16 | 1360299341
20 | M | 01-005 | Proudový chránič s jističem 16B/30mA/A 1F | kus | 1 |  | 0 |  |  | základní |  | 0 | 0 | 0 | 0 | 0 | 32 | M | 2 |  |  |  | ROZPOCET | 0 | 0 | 0 | 0 | 0 | 1 | 0 | 16 | -1655169090
21 | M | 01-006 | Proudový chránič s jističem 13B/30mA/A 1F | kus | 1 |  | 0 |  |  | základní |  | 0 | 0 | 0 | 0 | 0 | 32 | M | 2 |  |  |  | ROZPOCET | 0 | 0 | 0 | 0 | 0 | 1 | 0 | 16 | -1257310753
22 | M | 01-007 | Proudový chránič 4P 30mA/A-G | kus | 1 |  | 0 |  |  | základní |  | 0 | 0 | 0 | 0 | 0 | 32 | M | 2 |  |  |  | ROZPOCET | 0 | 0 | 0 | 0 | 0 | 1 | 0 | 16 | 1265370310
23 | M | 01-008 | Jistič 16A/B 1F | kus | 9 |  | 0 |  |  | základní |  | 0 | 0 | 0 | 0 | 0 | 32 | M | 2 |  |  |  | ROZPOCET | 0 | 0 | 0 | 0 | 0 | 1 | 0 | 16 | 1439799509
24 | M | 01-010 | Jistič 10A/B 1F | kus | 2 |  | 0 |  |  | základní |  | 0 | 0 | 0 | 0 | 0 | 32 | M | 2 |  |  |  | ROZPOCET | 0 | 0 | 0 | 0 | 0 | 1 | 0 | 16 | 661735492
25 | M | 01-011 | Jistič 6A/B 1F | kus | 1 |  | 0 |  |  | základní |  | 0 | 0 | 0 | 0 | 0 | 32 | M | 2 |  |  |  | ROZPOCET | 0 | 0 | 0 | 0 | 0 | 1 | 0 | 16 | 1181628468
26 | M | 01-012 | Drobný spojovací materiál, svorky, vodiče, popisky atd. | kpl | 1 |  | 0 |  |  | základní |  | 0 | 0 | 0 | 0 | 0 | 32 | M | 2 |  |  |  | ROZPOCET | 0 | 0 | 0 | 0 | 0 | 1 | 0 | 16 | 953905290
| D | 741.02 | Úprava rozvaděč RH |  |  |  | 0 |  |  |  |  | 0 |  | 0 |  | 0 | 2 | D | 1 |  |  |  | ROZPOCET | [6 empty] | 0
27 | K | 7410201 | Montáž | kus | 1 |  | 0 |  |  | základní |  | 0 | 0 | 0 | 0 | 0 | 16 | K | 2 |  |  |  | ROZPOCET | 0 | 0 | 0 | 0 | 0 | 1 | 0 | 16 | 894811981
28 | M | 02-001 | Proudový chránič s jističem 10C/30mA/A 1F | kus | 4 |  | 0 |  |  | základní |  | 0 | 0 | 0 | 0 | 0 | 32 | M | 2 |  |  |  | ROZPOCET | 0 | 0 | 0 | 0 | 0 | 1 | 0 | 16 | -1988941740
29 | M | 02-002 | Proudový chránič s jističem 13B/30mA/A 1F | kus | 1 |  | 0 |  |  | základní |  | 0 | 0 | 0 | 0 | 0 | 32 | M | 2 |  |  |  | ROZPOCET | 0 | 0 | 0 | 0 | 0 | 1 | 0 | 16 | 1793268185
30 | M | 02-003 | Drobný spojovací materiál, svorky, vodiče, popisky atd. | kus | 1 |  | 0 |  |  | základní |  | 0 | 0 | 0 | 0 | 0 | 32 | M | 2 |  |  |  | ROZPOCET | 0 | 0 | 0 | 0 | 0 | 1 | 0 | 16 | 2111021458
| D | 741.03 | Přístroje |  |  |  | 0 |  |  |  |  | 0 |  | 0 |  | 0 | 2 | D | 1 |  |  |  | ROZPOCET | [6 empty] | 0
31 | K | 7410301 | Montáž spínačů | kus | 61 |  | 0 |  |  | základní |  | 0 | 0 | 0 | 0 | 0 | 16 | K | 2 |  |  |  | ROZPOCET | 0 | 0 | 0 | 0 | 0 | 1 | 0 | 16 | -1383857679
32 | M | 03-001 | Instalační spínač 230V/10A, řaz. 01, IP30(min.), vč. rámečku a krytu | kus | 49 |  | 0 |  |  | základní |  | 0 | 0 | 0 | 0 | 0 | 32 | M | 2 |  |  |  | ROZPOCET | 0 | 0 | 0 | 0 | 0 | 1 | 0 | 16 | -182505218
33 | M | 03-002 | Instalační spínač 230V/10A, řaz. 01, IP44(min.), vč. rámečku a krytu | kus | 1 |  | 0 |  |  | základní |  | 0 | 0 | 0 | 0 | 0 | 32 | M | 2 |  |  |  | ROZPOCET | 0 | 0 | 0 | 0 | 0 | 1 | 0 | 16 | -97699551
34 | M | 03-003 | Instalační spínač 230V/10A, řaz. 06, IP30(min.), vč. rámečku a krytu | kus | 8 |  | 0 |  |  | základní |  | 0 | 0 | 0 | 0 | 0 | 32 | M | 2 |  |  |  | ROZPOCET | 0 | 0 | 0 | 0 | 0 | 1 | 0 | 16 | -2481430
35 | M | 03-004 | Instalační spínač 230V/10A, řaz. 07, IP30(min.), vč. rámečku a krytu | kus | 3 |  | 0 |  |  | základní |  | 0 | 0 | 0 | 0 | 0 | 32 | M | 2 |  |  |  | ROZPOCET | 0 | 0 | 0 | 0 | 0 | 1 | 0 | 16 | -456774497
36 | K | 7410302 | Montáž zásuvek | kus | 60 |  | 0 |  |  | základní |  | 0 | 0 | 0 | 0 | 0 | 16 | K | 2 |  |  |  | ROZPOCET | 0 | 0 | 0 | 0 | 0 | 1 | 0 | 16 | 710759002
37 | M | 03-101 | Zásuvka 16A/230V, min IP30, s clonkami, vč. rámečku | kus | 60 |  | 0 |  |  | základní |  | 0 | 0 | 0 | 0 | 0 | 32 | M | 2 |  |  |  | ROZPOCET | 0 | 0 | 0 | 0 | 0 | 1 | 0 | 16 | 1838848425
| D | 741.04 | Kabely a vodiče |  |  |  | 0 |  |  |  |  | 0 |  | 0 |  | 0 | 2 | D | 1 |  |  |  | ROZPOCET | [6 empty] | 0
38 | K | 7410401 | Montáž kabelů | m | 1289 |  | 0 |  |  | základní |  | 0 | 0 | 0 | 0 | 0 | 16 | K | 2 |  |  |  | ROZPOCET | 0 | 0 | 0 | 0 | 0 | 1 | 0 | 16 | -1033504570
39 | M | 04-001 | CYKY-J 3x1,5 | m | 681 |  | 0 |  |  | základní |  | 0 | 0 | 0 | 0 | 0 | 32 | M | 2 |  |  |  | ROZPOCET | 0 | 0 | 0 | 0 | 0 | 1 | 0 | 16 | 484479000
40 | M | 04-002 | CYKY-J 3x2,5 | m | 433 |  | 0 |  |  | základní |  | 0 | 0 | 0 | 0 | 0 | 32 | M | 2 |  |  |  | ROZPOCET | 0 | 0 | 0 | 0 | 0 | 1 | 0 | 16 | -1984089319
41 | M | 04-003 | CYKY-J 5x1,5 | m | 107 |  | 0 |  |  | základní |  | 0 | 0 | 0 | 0 | 0 | 32 | M | 2 |  |  |  | ROZPOCET | 0 | 0 | 0 | 0 | 0 | 1 | 0 | 16 | 1680305461
42 | M | 04-004 | CYKY-O 5x1,5 | m | 68 |  | 0 |  |  | základní |  | 0 | 0 | 0 | 0 | 0 | 32 | M | 2 |  |  |  | ROZPOCET | 0 | 0 | 0 | 0 | 0 | 1 | 0 | 16 | -2113668731
43 | K | 7410402 | Montáž vodičů | m | 88 |  | 0 |  |  | základní |  | 0 | 0 | 0 | 0 | 0 | 16 | K | 2 |  |  |  | ROZPOCET | 0 | 0 | 0 | 0 | 0 | 1 | 0 | 16 | 1211278211
44 | M | 04-101 | CYA 10 GNYE | m | 68 |  | 0 |  |  | základní |  | 0 | 0 | 0 | 0 | 0 | 32 | M | 2 |  |  |  | ROZPOCET | 0 | 0 | 0 | 0 | 0 | 1 | 0 | 16 | -11152711
45 | M | 04-102 | CYA 6 GNYE | m | 20 |  | 0 |  |  | základní |  | 0 | 0 | 0 | 0 | 0 | 32 | M | 2 |  |  |  | ROZPOCET | 0 | 0 | 0 | 0 | 0 | 1 | 0 | 16 | 881515810
46 | M | 04-201 | CYKY-J 4x10 | m | 68 |  | 0 |  |  | základní |  | 0 | 0 | 0 | 0 | 0 | 32 | M | 2 |  |  |  | ROZPOCET | 0 | 0 | 0 | 0 | 0 | 1 | 0 | 16 | -1684350249
47 | K | 7410403 | Montáž přívodního kabelu | m | 68 |  | 0 |  |  | základní |  | 0 | 0 | 0 | 0 | 0 | 16 | K | 2 |  |  |  | ROZPOCET | 0 | 0 | 0 | 0 | 0 | 1 | 0 | 16 | 862401628
| D | 741.05 | Elektroinstalační materiál |  |  |  | 0 |  |  |  |  | 0 |  | 0 |  | 0 | 2 | D | 1 |  |  |  | ROZPOCET | [6 empty] | 0
48 | K | 7410303 | Montáž krabic | kus | 270 |  | 0 |  |  | základní |  | 0 | 0 | 0 | 0 | 0 | 16 | K | 2 |  |  |  | ROZPOCET | 0 | 0 | 0 | 0 | 0 | 1 | 0 | 16 | 659109578
49 | M | 03-201 | Krabice přístrojová | kus | 140 |  | 0 |  |  | základní |  | 0 | 0 | 0 | 0 | 0 | 32 | M | 2 |  |  |  | ROZPOCET | 0 | 0 | 0 | 0 | 0 | 1 | 0 | 16 | 1928721401
50 | M | 03-202 | Krabice odbočná s víčkem | kus | 130 |  | 0 |  |  | základní |  | 0 | 0 | 0 | 0 | 0 | 32 | M | 2 |  |  |  | ROZPOCET | 0 | 0 | 0 | 0 | 0 | 1 | 0 | 16 | 1087243453
51 | K | 7410501 | Montáž lišt | kus | 2 |  | 0 |  |  | základní |  | 0 | 0 | 0 | 0 | 0 | 16 | K | 2 |  |  |  | ROZPOCET | 0 | 0 | 0 | 0 | 0 | 1 | 0 | 16 | 1232655083
52 | M | 05-001 | Lišta na kabely 20x20, á 2m | kus | 2 |  | 0 |  |  | základní |  | 0 | 0 | 0 | 0 | 0 | 32 | M | 2 |  |  |  | ROZPOCET | 0 | 0 | 0 | 0 | 0 | 1 | 0 | 16 | 945653996
53 | K | 7410502 | Montáž žlabu | m | 40 |  | 0 |  |  | základní |  | 0 | 0 | 0 | 0 | 0 | 16 | K | 2 |  |  |  | ROZPOCET | 0 | 0 | 0 | 0 | 0 | 1 | 0 | 16 | -1403331707
54 | M | 05-101 | Drátěný žlab 150x50mm vč. příslušenství | m | 10 |  | 0 |  |  | základní |  | 0 | 0 | 0 | 0 | 0 | 32 | M | 2 |  |  |  | ROZPOCET | 0 | 0 | 0 | 0 | 0 | 1 | 0 | 16 | 1014405569
55 | M | 05-102 | Drátěný žlab 100x50mm vč. příslušenství | m | 30 |  | 0 |  |  | základní |  | 0 | 0 | 0 | 0 | 0 | 32 | M | 2 |  |  |  | ROZPOCET | 0 | 0 | 0 | 0 | 0 | 1 | 0 | 16 | 303574459
56 | K | 7410503 | Montáž chrániček | m | 125 |  | 0 |  |  | základní |  | 0 | 0 | 0 | 0 | 0 | 16 | K | 2 |  |  |  | ROZPOCET | 0 | 0 | 0 | 0 | 0 | 1 | 0 | 16 | -1192927603
57 | M | 05-202 | Chránička kabelu D=50mm | m | 50 |  | 0 |  |  | základní |  | 0 | 0 | 0 | 0 | 0 | 32 | M | 2 |  |  |  | ROZPOCET | 0 | 0 | 0 | 0 | 0 | 1 | 0 | 16 | 483359362
58 | M | 05-203 | Chránička kabelu D=75mm | m | 35 |  | 0 |  |  | základní |  | 0 | 0 | 0 | 0 | 0 | 32 | M | 2 |  |  |  | ROZPOCET | 0 | 0 | 0 | 0 | 0 | 1 | 0 | 16 | -131547332
59 | M | 05-204 | Chránička kabelu do výkopu D=90mm | m | 20 |  | 0 |  |  | základní |  | 0 | 0 | 0 | 0 | 0 | 32 | M | 2 |  |  |  | ROZPOCET | 0 | 0 | 0 | 0 | 0 | 1 | 0 | 16 | 677069799
60 | M | 05-205 | Chránička kabelu do výkopu D=110mm vč. protahovacího drátu (Příprava FVE) | m | 20 |  | 0 |  |  | základní |  | 0 | 0 | 0 | 0 | 0 | 32 | M | 2 |  |  |  | ROZPOCET | 0 | 0 | 0 | 0 | 0 | 1 | 0 | 16 | -454435429
61 | K | 7410509 | Další elektroinstalační trubky, kabelové příchytky, upevňovací a pomocný montážní materiál, nosné konstrukce, drobný instalační materiál atd. | kpl | 1 |  | 0 |  |  | základní |  | 0 | 0 | 0 | 0 | 0 | 16 | K | 2 |  |  |  | ROZPOCET | 0 | 0 | 0 | 0 | 0 | 1 | 0 | 16 | -323419591
| D | 741.06 | Svítidla |  |  |  | 0 |  |  |  |  | 0 |  | 0 |  | 0 | 2 | D | 1 |  |  |  | ROZPOCET | [6 empty] | 0
62 | K | 7410601 | Montáž svítidel | kus | 1 |  | 0 |  |  | základní |  | 0 | 0 | 0 | 0 | 0 | 16 | K | 2 |  |  |  | ROZPOCET | 0 | 0 | 0 | 0 | 0 | 1 | 0 | 16 | 759204654
63 | M | 06-001 | LED svítidlo nad pracovní desku do přípravny v 2NP | kus | 1 |  | 0 |  |  | základní |  | 0 | 0 | 0 | 0 | 0 | 32 | M | 2 |  |  |  | ROZPOCET | 0 | 0 | 0 | 0 | 0 | 1 | 0 | 16 | -543549061
64 | K | 7410602 | Zpětná montáž stávajících svítidel | kus | 98 |  | 0 |  |  | základní |  | 0 | 0 | 0 | 0 | 0 | 16 | K | 2 |  |  |  | ROZPOCET | 0 | 0 | 0 | 0 | 0 | 1 | 0 | 16 | 1081432699
| D | 741.07 | Ostatní |  |  |  | 0 |  |  |  |  | 0 |  | 0 |  | 0 | 2 | D | 1 |  |  |  | ROZPOCET | [6 empty] | 0
65 | K | 7410701 | Ověření funkčnosti UPS v rozvaděči RH, případné přemístění do nového místa vč. el.připojení | kpl | 1 |  | 0 |  |  | základní |  | 0 | 0 | 0 | 0 | 0 | 16 | K | 2 |  |  |  | ROZPOCET | 0 | 0 | 0 | 0 | 0 | 1 | 0 | 16 | 430197166
66 | K | 7410703 | Prodloužení vývodů v místech nových SDK podhledů | kus | 3 |  | 0 |  |  | základní |  | 0 | 0 | 0 | 0 | 0 | 16 | K | 2 |  |  |  | ROZPOCET | 0 | 0 | 0 | 0 | 0 | 1 | 0 | 16 | 1242264286
67 | K | 7410704 | Oprava vad stávající elektroinstalace (dle TZ) | kpl | 1 |  | 0 |  |  | základní |  | 0 | 0 | 0 | 0 | 0 | 16 | K | 2 |  |  |  | ROZPOCET | 0 | 0 | 0 | 0 | 0 | 1 | 0 | 16 | -1851562675
68 | K | 7410711 | Výchozí revize - revizní zpráva | kpl | 1 |  | 0 |  |  | základní |  | 0 | 0 | 0 | 0 | 0 | 16 | K | 2 |  |  |  | ROZPOCET | 0 | 0 | 0 | 0 | 0 | 1 | 0 | 16 | -974961554
69 | K | 7410712 | Revize elektroměrového rozvaděče po výměně kabelu | kpl | 1 |  | 0 |  |  | základní |  | 0 | 0 | 0 | 0 | 0 | 16 | K | 2 |  |  |  | ROZPOCET | 0 | 0 | 0 | 0 | 0 | 1 | 0 | 16 | -392927071
70 | K | 7410790 | Požární ucpávky | kpl | 1 |  | 0 |  |  | základní |  | 0 | 0 | 0 | 0 | 0 | 16 | K | 2 |  |  |  | ROZPOCET | 0 | 0 | 0 | 0 | 0 | 1 | 0 | 16 | -473052195
71 | K | 7410791 | Stavební přípomoce | kpl | 1 |  | 0 |  |  | základní |  | 0 | 0 | 0 | 0 | 0 | 16 | K | 2 |  |  |  | ROZPOCET | 0 | 0 | 0 | 0 | 0 | 1 | 0 | 16 | 28823757
| P |  | Poznámka k položce: Cena zahrnuje komplexní náklady na tyto stavení činnosti včetně materiálu. Jedná se o vysekání drážek, průrazy, vrtání, začištění a jiné drobné stavební činnosti, nejsou-li tyto již obsaženy v rozpočtu bouracích a stavebních prací. | [14 empty] | P | 2
72 | K | 7410792 | Přesun hmot | kpl | 1 |  | 0 |  |  | základní |  | 0 | 0 | 0 | 0 | 0 | 16 | K | 2 |  |  |  | ROZPOCET | 0 | 0 | 0 | 0 | 0 | 1 | 0 | 16 | 847376241

## 06 - VYTÁPĚNÍ
{f99dc67a-8465-419e-8892-644a073f488b}
2
| KRYCÍ LIST SOUPISU PRACÍ | [7 empty] | v --- níže se nacházejí doplnkové a pomocné údaje k sestavám --- v | [8 empty] | False
Stavba:
MŠ Juárezova - dílčí rekonstrukce objektu
Objekt:
06 - VYTÁPĚNÍ
| KSO: |  |  |  |  | CC-CZ:
| Místo: |  | Českomalínská 1037, Praha 6 - Bubeneč |  |  | Datum: | 27. 3. 2026
| Zadavatel: |  |  |  |  | IČ:
|  | MČ Praha 6 |  |  |  | DIČ:
| Uchazeč: |  |  |  |  | IČ: | Vyplň údaj
|  | Vyplň údaj |  |  |  | DIČ: | Vyplň údaj
| Projektant: |  |  |  |  | IČ:
|  | QUADRA PROJECT s.r.o. |  |  |  | DIČ:
| Zpracovatel: |  |  |  |  | IČ:
|  | Vladimír Mrázek |  |  |  | DIČ:
Poznámka:
| Cena bez DPH | [5 empty] | 0
|  |  | Základ daně |  |  | Sazba daně | Výše daně
| DPH | základní | 0 |  |  | 21% | 0
|  | snížená | 0 |  |  | 12% | 0
|  | zákl. přenesená | 0 |  |  | 21% | 0
|  | sníž. přenesená | 0 |  |  | 12% | 0
|  | nulová | 0 |  |  | 0% | 0
| Cena s DPH |  |  | v | CZK |  | 0
| Projektant |  |  | Zpracovatel
| Datum a podpis: |  | Razítko | Datum a podpis: |  |  | Razítko
| Objednavatel |  |  | Uchazeč
| Datum a podpis: |  | Razítko | Datum a podpis: |  |  | Razítko
REKAPITULACE ČLENĚNÍ SOUPISU PRACÍ
Stavba:
MŠ Juárezova - dílčí rekonstrukce objektu
Objekt:
06 - VYTÁPĚNÍ
Místo: |  |  | Českomalínská 1037, Praha 6 - Bubeneč |  |  | Datum: | 27. 3. 2026
Zadavatel: |  |  | MČ Praha 6 |  |  | Projektant: | QUADRA PROJECT s.r.o.
Uchazeč: |  |  | Vyplň údaj |  |  | Zpracovatel: | Vladimír Mrázek
Kód dílu - Popis | [6 empty] | Cena celkem [CZK]
Náklady ze soupisu prací | [6 empty] | 0 | [11 empty] | -1
| PSV - Práce a dodávky PSV | [5 empty] | 0
| 735 - Ústřední vytápění - otopná tělesa | [5 empty] | 0
| 739 - Ústřední vytápění - ostatní | [5 empty] | 0
| 783 - Dokončovací práce - nátěry | [5 empty] | 0
SOUPIS PRACÍ
Stavba:
MŠ Juárezova - dílčí rekonstrukce objektu
Objekt:
06 - VYTÁPĚNÍ
Místo: |  |  | Českomalínská 1037, Praha 6 - Bubeneč |  |  | Datum: | 27. 3. 2026
Zadavatel: |  |  | MČ Praha 6 |  |  | Projektant: | QUADRA PROJECT s.r.o.
Uchazeč: |  |  | Vyplň údaj |  |  | Zpracovatel: | Vladimír Mrázek
PČ | Typ | Kód | Popis | MJ | Množství | J.cena [CZK] | Cena celkem [CZK] | Cenová soustava |  | DPH | J. Nh [h] | Nh celkem [h] | J. hmotnost [t] | Hmotnost celkem [t] | J. suť [t] | Suť Celkem [t]
Náklady soupisu celkem | [6 empty] | 0 |  |  |  |  | 0 |  | 0.0014 |  | 0.00486 |  | D | -1 | [7 empty] | 0
| D | PSV | Práce a dodávky PSV |  |  |  | 0 |  |  |  |  | 0 |  | 0.0014 |  | 0.00486 | 2 | D | 0 | ROZPOCET | [6 empty] | 0
| D | 735 | Ústřední vytápění - otopná tělesa |  |  |  | 0 |  |  |  |  | 0 |  | 0.0014 |  | 0 | 2 | D | 1 | ROZPOCET | [6 empty] | 0
1 | K | 7351001 | Demontáž a uložení otopného tělesa litinového článkového - 6 článků | kus | 1 |  | 0 |  |  | základní |  | 0 | 0 | 0 | 0 | 0 | 16 | K | 2 | ROZPOCET | 0 | 0 | 0 | 0 | 0 | 1 | 0 | 16 | 1545511609
2 | K | 7351002 | Demontáž a uložení otopného tělesa litinového článkového - 7 článků | kus | 1 |  | 0 |  |  | základní |  | 0 | 0 | 0 | 0 | 0 | 16 | K | 2 | ROZPOCET | 0 | 0 | 0 | 0 | 0 | 1 | 0 | 16 | 656060429
3 | K | 7351003 | Demontáž a uložení otopného tělesa litinového článkového - 10 článků | kus | 1 |  | 0 |  |  | základní |  | 0 | 0 | 0 | 0 | 0 | 16 | K | 2 | ROZPOCET | 0 | 0 | 0 | 0 | 0 | 1 | 0 | 16 | 916627652
4 | K | 7351004 | Demontáž a uložení otopného tělesa litinového článkového - 11 článků | kus | 2 |  | 0 |  |  | základní |  | 0 | 0 | 0 | 0 | 0 | 16 | K | 2 | ROZPOCET | 0 | 0 | 0 | 0 | 0 | 1 | 0 | 16 | 1447285881
5 | K | 7351005 | Demontáž a uložení otopného tělesa litinového článkového - 13 článků | kus | 3 |  | 0 |  |  | základní |  | 0 | 0 | 0 | 0 | 0 | 16 | K | 2 | ROZPOCET | 0 | 0 | 0 | 0 | 0 | 1 | 0 | 16 | 741289247
6 | K | 7351006 | Demontáž a uložení otopného tělesa litinového článkového - 14 článků | kus | 2 |  | 0 |  |  | základní |  | 0 | 0 | 0 | 0 | 0 | 16 | K | 2 | ROZPOCET | 0 | 0 | 0 | 0 | 0 | 1 | 0 | 16 | -1250654322
7 | K | 7351007 | Demontáž a uložení otopného tělesa litinového článkového - 19 článků | kus | 2 |  | 0 |  |  | základní |  | 0 | 0 | 0 | 0 | 0 | 16 | K | 2 | ROZPOCET | 0 | 0 | 0 | 0 | 0 | 1 | 0 | 16 | -557897948
8 | K | 7351008 | Demontáž a uložení otopného tělesa litinového článkového - 20 článků | kus | 1 |  | 0 |  |  | základní |  | 0 | 0 | 0 | 0 | 0 | 16 | K | 2 | ROZPOCET | 0 | 0 | 0 | 0 | 0 | 1 | 0 | 16 | -1422263113
9 | K | 7351009 | Demontáž a uložení otopného tělesa litinového článkového - 21 článků | kus | 1 |  | 0 |  |  | základní |  | 0 | 0 | 0 | 0 | 0 | 16 | K | 2 | ROZPOCET | 0 | 0 | 0 | 0 | 0 | 1 | 0 | 16 | 1198346682
10 | K | 7352001 | Zpětná montáž otopného tělesa litinového článkového - 6 článků | kus | 1 |  | 0 |  |  | základní |  | 0 | 0 | 0 | 0 | 0 | 16 | K | 2 | ROZPOCET | 0 | 0 | 0 | 0 | 0 | 1 | 0 | 16 | -541974513
11 | K | 7352002 | Zpětná montáž otopného tělesa litinového článkového - 4 článků | kus | 1 |  | 0 |  |  | základní |  | 0 | 0 | 0 | 0 | 0 | 16 | K | 2 | ROZPOCET | 0 | 0 | 0 | 0 | 0 | 1 | 0 | 16 | -1394537527
12 | K | 7352003 | Zpětná montáž otopného tělesa litinového článkového - 10 článků | kus | 1 |  | 0 |  |  | základní |  | 0 | 0 | 0 | 0 | 0 | 16 | K | 2 | ROZPOCET | 0 | 0 | 0 | 0 | 0 | 1 | 0 | 16 | 535153637
13 | K | 7352004 | Zpětná montáž otopného tělesa litinového článkového - 11 článků | kus | 2 |  | 0 |  |  | základní |  | 0 | 0 | 0 | 0 | 0 | 16 | K | 2 | ROZPOCET | 0 | 0 | 0 | 0 | 0 | 1 | 0 | 16 | 724977953
14 | K | 7352005 | Zpětná montáž otopného tělesa litinového článkového - 13 článků | kus | 3 |  | 0 |  |  | základní |  | 0 | 0 | 0 | 0 | 0 | 16 | K | 2 | ROZPOCET | 0 | 0 | 0 | 0 | 0 | 1 | 0 | 16 | -1551860785
15 | K | 7352006 | Zpětná montáž otopného tělesa litinového článkového - 14 článků | kus | 2 |  | 0 |  |  | základní |  | 0 | 0 | 0 | 0 | 0 | 16 | K | 2 | ROZPOCET | 0 | 0 | 0 | 0 | 0 | 1 | 0 | 16 | 468449238
16 | K | 7352007 | Zpětná montáž otopného tělesa litinového článkového - 19 článků | kus | 2 |  | 0 |  |  | základní |  | 0 | 0 | 0 | 0 | 0 | 16 | K | 2 | ROZPOCET | 0 | 0 | 0 | 0 | 0 | 1 | 0 | 16 | 966240491
17 | K | 7352008 | Zpětná montáž otopného tělesa litinového článkového - 20 článků | kus | 1 |  | 0 |  |  | základní |  | 0 | 0 | 0 | 0 | 0 | 16 | K | 2 | ROZPOCET | 0 | 0 | 0 | 0 | 0 | 1 | 0 | 16 | 800449618
18 | K | 7352009 | Zpětná montáž otopného tělesa litinového článkového - 21 článků | kus | 1 |  | 0 |  |  | základní |  | 0 | 0 | 0 | 0 | 0 | 16 | K | 2 | ROZPOCET | 0 | 0 | 0 | 0 | 0 | 1 | 0 | 16 | 890131690
19 | M | 553101 | Montážní a těsnící materiál pro každé těleso | kus | 14 |  | 0 |  |  | základní |  | 0 | 5e-05 | 0.0007 | 0 | 0 | 32 | M | 2 | ROZPOCET | 0 | 0 | 0 | 0 | 0 | 1 | 0 | 16 | -999666018
20 | M | 553102 | Uchycovací materiál pro každé těleso | kus | 14 |  | 0 |  |  | základní |  | 0 | 5e-05 | 0.0007 | 0 | 0 | 32 | M | 2 | ROZPOCET | 0 | 0 | 0 | 0 | 0 | 1 | 0 | 16 | -1355731744
| D | 739 | Ústřední vytápění - ostatní |  |  |  | 0 |  |  |  |  | 0 |  | 0 |  | 0 | 2 | D | 1 | ROZPOCET | [6 empty] | 0
21 | K | 739101 | Vypuštění a napuštění systému | kpl | 1 |  | 0 |  |  | základní |  | 0 | 0 | 0 | 0 | 0 | 16 | K | 2 | ROZPOCET | 0 | 0 | 0 | 0 | 0 | 1 | 0 | 16 | 499494132
22 | K | 739102 | Tlaková zkouška | kpl | 1 |  | 0 |  |  | základní |  | 0 | 0 | 0 | 0 | 0 | 16 | K | 2 | ROZPOCET | 0 | 0 | 0 | 0 | 0 | 1 | 0 | 16 | -1750374979
23 | K | 739103 | Topná zkouška | kpl | 1 |  | 0 |  |  | základní |  | 0 | 0 | 0 | 0 | 0 | 16 | K | 2 | ROZPOCET | 0 | 0 | 0 | 0 | 0 | 1 | 0 | 16 | 1455597914
24 | K | 739104 | Zaregulování systému | kpl | 1 |  | 0 |  |  | základní |  | 0 | 0 | 0 | 0 | 0 | 16 | K | 2 | ROZPOCET | 0 | 0 | 0 | 0 | 0 | 1 | 0 | 16 | -1600263401
| D | 783 | Dokončovací práce - nátěry |  |  |  | 0 |  |  |  |  | 0 |  | 0 |  | 0.00486 | 2 | D | 1 | ROZPOCET | [6 empty] | 0
25 | K | 7831001 | Odstranění nátěru otopného tělesa litinového článkového - 6 článků | kus | 1 |  | 0 |  |  | základní |  | 0 | 0 | 0 | 3e-05 | 3e-05 | 16 | K | 2 | ROZPOCET | 0 | 0 | 0 | 0 | 0 | 1 | 0 | 16 | -158778330
26 | K | 7831002 | Odstranění nátěru otopného tělesa litinového článkového - 7 článků | kus | 1 |  | 0 |  |  | základní |  | 0 | 0 | 0 | 3e-05 | 3e-05 | 16 | K | 2 | ROZPOCET | 0 | 0 | 0 | 0 | 0 | 1 | 0 | 16 | -1716454859
27 | K | 7831003 | Odstranění nátěru otopného tělesa litinového článkového - 10 článků | kus | 1 |  | 0 |  |  | základní |  | 0 | 0 | 0 | 3e-05 | 3e-05 | 16 | K | 2 | ROZPOCET | 0 | 0 | 0 | 0 | 0 | 1 | 0 | 16 | 1214193018
28 | K | 7831004 | Odstranění nátěru otopného tělesa litinového článkového - 11 článků | kus | 2 |  | 0 |  |  | základní |  | 0 | 0 | 0 | 3e-05 | 6e-05 | 16 | K | 2 | ROZPOCET | 0 | 0 | 0 | 0 | 0 | 1 | 0 | 16 | 101824339
29 | K | 7831005 | Odstranění nátěru otopného tělesa litinového článkového - 13 článků | kus | 3 |  | 0 |  |  | základní |  | 0 | 0 | 0 | 3e-05 | 9e-05 | 16 | K | 2 | ROZPOCET | 0 | 0 | 0 | 0 | 0 | 1 | 0 | 16 | 692842657
30 | K | 7831006 | Odstranění nátěru otopného tělesa litinového článkového - 14 článků | kus | 2 |  | 0 |  |  | základní |  | 0 | 0 | 0 | 3e-05 | 6e-05 | 16 | K | 2 | ROZPOCET | 0 | 0 | 0 | 0 | 0 | 1 | 0 | 16 | 481277700
31 | K | 7831007 | Odstranění nátěru otopného tělesa litinového článkového - 19 článků | kus | 2 |  | 0 |  |  | základní |  | 0 | 0 | 0 | 3e-05 | 6e-05 | 16 | K | 2 | ROZPOCET | 0 | 0 | 0 | 0 | 0 | 1 | 0 | 16 | -1816417837
32 | K | 7831008 | Odstranění nátěru otopného tělesa litinového článkového - 20 článků | kus | 1 |  | 0 |  |  | základní |  | 0 | 0 | 0 | 3e-05 | 3e-05 | 16 | K | 2 | ROZPOCET | 0 | 0 | 0 | 0 | 0 | 1 | 0 | 16 | -49542076
33 | K | 7831009 | Odstranění nátěru otopného tělesa litinového článkového - 21 článků | kus | 1 |  | 0 |  |  | základní |  | 0 | 0 | 0 | 3e-05 | 3e-05 | 16 | K | 2 | ROZPOCET | 0 | 0 | 0 | 0 | 0 | 1 | 0 | 16 | -338123426
34 | K | 7831010 | Odstranění nátěru - potrubí | m | 67 |  | 0 |  |  | základní |  | 0 | 0 | 0 | 3e-05 | 0.00201 | 16 | K | 2 | ROZPOCET | 0 | 0 | 0 | 0 | 0 | 1 | 0 | 16 | -928379102
35 | K | 7832001 | Nátěr 2nás otopného tělesa litinového článkového - 6 článků | kus | 1 |  | 0 |  |  | základní |  | 0 | 0 | 0 | 3e-05 | 3e-05 | 16 | K | 2 | ROZPOCET | 0 | 0 | 0 | 0 | 0 | 1 | 0 | 16 | 280968706
36 | K | 7832002 | Nátěr 2nás otopného tělesa litinového článkového - 7 článků | kus | 1 |  | 0 |  |  | základní |  | 0 | 0 | 0 | 3e-05 | 3e-05 | 16 | K | 2 | ROZPOCET | 0 | 0 | 0 | 0 | 0 | 1 | 0 | 16 | -503910763
37 | K | 7832003 | Nátěr 2nás otopného tělesa litinového článkového - 10 článků | kus | 1 |  | 0 |  |  | základní |  | 0 | 0 | 0 | 3e-05 | 3e-05 | 16 | K | 2 | ROZPOCET | 0 | 0 | 0 | 0 | 0 | 1 | 0 | 16 | 1493039783
38 | K | 7832004 | Nátěr 2nás otopného tělesa litinového článkového - 11 článků | kus | 2 |  | 0 |  |  | základní |  | 0 | 0 | 0 | 3e-05 | 6e-05 | 16 | K | 2 | ROZPOCET | 0 | 0 | 0 | 0 | 0 | 1 | 0 | 16 | -1644072661
39 | K | 7832005 | Nátěr 2nás otopného tělesa litinového článkového - 13 článků | kus | 3 |  | 0 |  |  | základní |  | 0 | 0 | 0 | 3e-05 | 9e-05 | 16 | K | 2 | ROZPOCET | 0 | 0 | 0 | 0 | 0 | 1 | 0 | 16 | 1137429226
40 | K | 7832006 | Nátěr 2nás otopného tělesa litinového článkového - 14 článků | kus | 2 |  | 0 |  |  | základní |  | 0 | 0 | 0 | 3e-05 | 6e-05 | 16 | K | 2 | ROZPOCET | 0 | 0 | 0 | 0 | 0 | 1 | 0 | 16 | -66788697
41 | K | 7832007 | Nátěr 2nás otopného tělesa litinového článkového - 19 článků | kus | 2 |  | 0 |  |  | základní |  | 0 | 0 | 0 | 3e-05 | 6e-05 | 16 | K | 2 | ROZPOCET | 0 | 0 | 0 | 0 | 0 | 1 | 0 | 16 | 320482281
42 | K | 7832008 | Nátěr 2nás otopného tělesa litinového článkového - 20 článků | kus | 1 |  | 0 |  |  | základní |  | 0 | 0 | 0 | 3e-05 | 3e-05 | 16 | K | 2 | ROZPOCET | 0 | 0 | 0 | 0 | 0 | 1 | 0 | 16 | 181277188
43 | K | 7832009 | Nátěr 2nás otopného tělesa litinového článkového - 21 článků | kus | 1 |  | 0 |  |  | základní |  | 0 | 0 | 0 | 3e-05 | 3e-05 | 16 | K | 2 | ROZPOCET | 0 | 0 | 0 | 0 | 0 | 1 | 0 | 16 | 580219990
44 | K | 7832010 | Nátěr 2nás potrubí | m | 67 |  | 0 |  |  | základní |  | 0 | 0 | 0 | 3e-05 | 0.00201 | 16 | K | 2 | ROZPOCET | 0 | 0 | 0 | 0 | 0 | 1 | 0 | 16 | -1547217919