## Rekapitulace SO01+SO02
Rekapitulace nákladů
| Zakázka: |  | ZŠ Emy Destinové a ZŠ nám. Svobody 2
| Místo stavby: |  | Praha 6 - Bubeneč, náměstí Svobody 2/930, náměstí Svobody 3/930
| Objednatel: |  | MČ. Praha 6. Čs. Armády 23, 160 52 Praha 6 |  |  |  | CPV : 45214200-2
CZ -CC : 126311
JKSO : 801.32
| Zhotovitel: | [5 empty] | IČ:
DIČ:
D. | D. | Dokumentace objektů a technických a technologických zařízení
| D.1 | Dokumentace stavebního nebo inženýrského objektu |  |  |  | cena bez DPH | DPH 21% | cena s DPH
|  | 1. STAVEBNÍ OBJEKTY + INŽENÝRSKÉ OBJEKTY |  |  |  | 0 | 0 | 0
|  | SO 01 | ZŠ Emy Destinnové | D.1.1 | Architektonicko-stavební řešení | 0 | 0 | 0
|  |  |  | D.1.2 | Stavebně konstrukční část - viz D.1.1 | 0 | 0 | 0
|  |  |  | D.1.3 | Požárně bezpečností řešení - viz D.1.1 | 0 | 0 | 0
|  |  |  | D.1.4a | Vytápění | 0 | 0 | 0
|  |  |  | D.1.4b | Vzduchotechnika | 0 | 0 | 0
|  |  |  | D.1.4c | Zdravotechnika | 0 | 0 | 0
|  |  |  | D.1.4e | Silnoproudé instalace | 0 | 0 | 0
|  |  |  | D.1.4e | Slaboproudé instalace | 0 | 0 | 0
|  |  |  | D.1.4g | Měření a regulace | 0 | 0 | 0
|  |  |  | VN+ON | Vedlejší a ostatní náklady | 0 | 0 | 0
[5 empty] | CELKEM OBJEKT SO 01 | 0 | 0 | 0
|  | SO 02 | ZŠ nám. Svobody | D.1.1 | Architektonicko-stavební řešení | 0 | 0 | 0
|  |  |  | D.1.2 | Stavebně konstrukční část - viz D.1.1 | 0 | 0 | 0
|  |  |  | D.1.3 | Požárně bezpečností řešení - viz D.1.1 | 0 | 0 | 0
|  |  |  | D.1.4a | Vytápění | 0 | 0 | 0
|  |  |  | D.1.4b | Vzduchotechnika | 0 | 0 | 0
|  |  |  | D.1.4c | Zdravotechnika | 0 | 0 | 0
|  |  |  | D.1.4e | Silnoproudé instalace | 0 | 0 | 0
|  |  |  | D.1.4e | Slaboproudé instalace | 0 | 0 | 0
|  |  |  | D.1.4g | Měření a regulace | 0 | 0 | 0
|  |  |  | VN+ON | Vedlejší a ostatní náklady | 0 | 0 | 0
[5 empty] | CELKEM OBJEKT SO 02 | 0 | 0 | 0
| REKAPITULACE NÁKLADŮ CELKEM |  |  |  |  | 0 | 0 | 0
| Poznámka: |  | 1)Tento dokument není samostatným podkladem pro další zpracování, jeho nedílnou součástí je projektová dokumentace příslušného objektu a stupně, včetně knihy standardů. V případě odkazů na TZ (technická zpráva) u jednotlivých položek je nutno příslušnou TZ prostudovat.
2) V případě zjištění nesouladu mezi projektovou dokumentací a výkazem výměr je povinen tento nesoulad uchazeč, v průběhu výběrového řízení, oznámit formou dotazu zadavateli výběrového řízení.
3) Výše uvedené poznámky jsou platné pro všechny části soupisu prací dodávek a služeb
4) Pokud není u položek jasně uvedeno, že jde o montáž nebo dodávku, jedná se vždy i o dodávku i montáž
Note on C9: PSČ
Note on D7: Název
Note on D8: Ulice
Note on D9: Ulice
Note on I7: IČO
Note on I8: DIČ

## SO01_Rekap.
#RTSROZP# | Položkový soupis prací, dodávek a služeb
| Zakázka: |  | ZŠ Emy Destinové a ZŠ nám. Svobody 2
| Objekt: |  | SO 01 - ZŠ Emy Destinové
| Objednatel: | [5 empty] | CPV : 45214200-2
CZ -CC : 126311
JKSO : 801.32
| Projektant: | [5 empty] | IČ:
DIČ:
| Zhotovitel: | [5 empty] | IČ:
DIČ:
Vypracoval:
| Rozpis ceny | [6 empty] | Celkem
HSV | HSV | [6 empty] | 0
PSV | PSV | [6 empty] | 0
MON | MON | [6 empty] | 0
VN | Vedlejší náklady | [6 empty] | 0
ON | Ostatní náklady | [6 empty] | 0
| Celkem | [6 empty] | 0
Rekapitulace daní
| Základ pro sníženou DPH |  |  | 15 | % | 0 |  |  | CZK
| Snížená DPH |  |  | 15 | % | 0 |  |  | CZK
| Základ pro základní DPH |  |  | 21 | % | 0 |  |  | CZK
| Základní DPH |  |  | 21 | % | 0 |  |  | CZK
| Zaokrouhlení |  |  |  |  | 0 |  |  | CZK
| Cena celkem bez DPH |  |  |  |  | #VALUE! |  |  | CZK
| Cena celkem s DPH |  |  |  |  | 0 |  |  | CZK
1)Tento dokument není samostatným podkladem pro další zpracování, jeho nedílnou součástí je projektová dokumentace příslušného objektu a stupně, včetně knihy standardů. V případě odkazů na TZ (technická zpráva) u jednotlivých položek je nutno příslušnou TZ prostudovat. 2) V případě zjištění nesouladu mezi projektovou dokumentací a výkazem výměr je povinen tento nesoulad uchazeč, v průběhu výběrového řízení, oznámit formou dotazu zadavateli výběrového řízení.
|  | v |  |  | dne
|  |  | Za zhotovitele |  |  |  | Za objednatele
Rekapitulace dílčích částí
#CASTI>> | Číslo | Název |  |  | Základ pro sníženou DPH | Základ pro základní DPH | DPH celkem | Cena celkem | %
1 | Rozpočet | SO 01 - ZŠ Emy Destinové |  |  | #VALUE! | #VALUE! | #VALUE! | #VALUE! | #VALUE!
| Celkem za stavbu |  |  |  | #VALUE! | #VALUE! | #VALUE! | #VALUE! | #VALUE!
Rekapitulace dílů
| Číslo | Název |  |  | Typ dílu |  |  | Celkem
| D.1.1 | Arch. stav. část | [5 empty] | 0
| 0 | Přípravné a přidružené práce |  |  | HSV |  |  | 0
| 1 | Zemní práce |  |  | HSV |  |  | 0
| 2 | Základy,zvláštní zakládání |  |  | HSV |  |  | 0
| 22 | Piloty |  |  | HSV |  |  | 0
| 3 | Svislé a kompletní konstrukce |  |  | HSV |  |  | 0
| 311 | Sádrokartonové konstrukce |  |  | HSV |  |  | 0
| 4 | Vodorovné konstrukce |  |  | HSV |  |  | 0
| 43 | Schodiště |  |  | HSV |  |  | 0
| 5 | Komunikace |  |  | HSV |  |  | 0
| 61 | Upravy povrchů vnitřní |  |  | HSV |  |  | 0
| 62 | Upravy povrchů vnější |  |  | HSV |  |  | 0
| 63 | Podlahy a podlahové konstrukce |  |  | HSV |  |  | 0
| 64 | Výplně otvorů |  |  | HSV |  |  | 0
| 93 | Dokončovací práce inž.staveb |  |  | HSV |  |  | 0
| 94 | Lešení a stavební výtahy |  |  | HSV |  |  | 0
| 95 | Dokončovací kce na pozem.stav. |  |  | HSV |  |  | 0
| 96 | Bourání konstrukcí |  |  | HSV |  |  | 0
| 99 | Staveništní přesun hmot |  |  | HSV |  |  | 0
| 711 | Izolace proti vodě |  |  | PSV |  |  | 0
| 712 | Živičné krytiny |  |  | PSV |  |  | 0
| 713 | Izolace tepelné |  |  | PSV |  |  | 0
| 762 | Konstrukce tesařské |  |  | PSV |  |  | 0
| 763 | Dřevostavby |  |  | PSV |  |  | 0
| 764 | Konstrukce klempířské |  |  | PSV |  |  | 0
| 765 | Krytiny tvrdé |  |  | PSV |  |  | 0
| 766 | Konstrukce truhlářské |  |  | PSV |  |  | 0
| 767 | Konstrukce zámečnické |  |  | PSV |  |  | 0
| 771 | Podlahy z dlaždic a obklady |  |  | PSV |  |  | 0
| 776 | Podlahy povlakové |  |  | PSV |  |  | 0
| 777 | Podlahy ze syntetických hmot |  |  | PSV |  |  | 0
| 781 | Obklady keramické |  |  | PSV |  |  | 0
| 783 | Nátěry |  |  | PSV |  |  | 0
| 784 | Malby |  |  | PSV |  |  | 0
| M43 | Montáže ocelových konstrukcí |  |  | MON |  |  | 0
| M99 | Skladby podlah a konstrukcí |  |  | MON |  |  | 0
| D.1.4a | Vytápění | [5 empty] | 0
|  | 1) Zdroj tepla | [5 empty] | 0
| 1 | Strojní zařízení |  |  | PSV |  |  | 0
| 5 | Podružný montážní materiál |  |  | PSV |  |  | 0
| 713 | Izolace tepelné |  |  | PSV |  |  | 0
| 722 | Vnitřní vodovod |  |  | PSV |  |  | 0
| 734 | Armatury |  |  | PSV |  |  | 0
|  | 2) Topný systém - otopná tělesa | [5 empty] | 0
| 11 | Podružný montážní materiál |  |  | PSV |  |  | 0
| 713 | Izolace tepelné |  |  | PSV |  |  | 0
| 733 | Rozvod potrubí |  |  | PSV |  |  | 0
| 734 | Armatury |  |  | PSV |  |  | 0
| 735 | Otopná tělesa |  |  | PSV |  |  | 0
|  | 3) Topný systém - napojení VZT | [5 empty] | 0
| 12 | Strojní zařízení |  |  | PSV |  |  | 0
| 16 | Podružný montážní materiál |  |  | PSV |  |  | 0
| 713 | Izolace tepelné |  |  | PSV |  |  | 0
| 733 | Rozvod potrubí |  |  | PSV |  |  | 0
| 734 | Armatury |  |  | PSV |  |  | 0
|  | 4) VRN | [5 empty] | 0
| VN | Vedlejší náklady |  |  | VN |  |  | 0
| D.1.4b | Vzduchotechnika | [5 empty] | 0
| 1 | Větrání učeben a kanceláří v půdní vestavbě |  |  | PSV |  |  | 0
| 2 | Větrání hygienických místností |  |  | PSV |  |  | 0
| 3 | Větrání únikových cest |  |  | PSV |  |  | 0
| 4 | Větrání výtahové šachty |  |  | PSV |  |  | 0
| VRN | Vedlejší rozpočtové náklady |  |  | VN |  |  | 0
| D.1.4c | Zdravotechnika | [5 empty] | 0
| 1 | Zemní práce |  |  | HSV |  |  | 0
| 4 | Vodorovné konstrukce |  |  | HSV |  |  | 0
| 5 | Komunikace |  |  | HSV |  |  | 0
| 91 | Doplňující práce na komunikaci |  |  | HSV |  |  | 0
| 720 | Zdravotechnická instalace |  |  | PSV |  |  | 0
| 721 | Vnitřní kanalizace |  |  | PSV |  |  | 0
| 722 | Vnitřní vodovod |  |  | PSV |  |  | 0
| 725 | Zařizovací předměty |  |  | PSV |  |  | 0
| 726 | Instalační prefabrikáty |  |  | PSV |  |  | 0
| D96 | Přesuny suti a vybouraných hmot |  |  | PSU |  |  | 0
| ON | Ostatní náklady |  |  | ON |  |  | 0
| D.1.4e | Silnoproudé instalace | [5 empty] | 0
| M21.1 | Rozvaděče ( s prostorovou rezervou) - dodávka + montáž |  |  | MON |  |  | 0
| M21.2 | Svítidla vč.zdrojů, závěsů a rec. poplatků (popis v knize svítidel) - dodávka + montáž |  |  | MON |  |  | 0
| M21.3 | Kabely - dodávka + montáž |  |  | MON |  |  | 0
| M21.4 | Nosný materiál - dodávka + montáž |  |  | MON |  |  | 0
| M21.5 | Zásuvky, spínače - dodávka + montáž |  |  | MON |  |  | 0
| M21.6 | Temperování a vyhřívání - dodávka + montáž |  |  | MON |  |  | 0
| M21.7 | Bleskosvod a uzemnění - dodávka + montáž |  |  | MON |  |  | 0
| D.1.4f | Slaboproudé instalace | [5 empty] | 0
| M22.1 | Strukturovaná kabeláž - dodávka + montáž |  |  | MON |  |  | 0
| M22.2 | Školní zvonění a jednotný čas - dodávka + montáž |  |  | MON |  |  | 0
| M22.3 | Imobilní rozvod WC - dodávka + montáž |  |  | MON |  |  | 0
| M22.4 | Místní rozhlas - dodávka + montáž |  |  | MON |  |  | 0
| M22.5 | Kamerový systém, signalizační alarm - dodávka + montáž |  |  | MON |  |  | 0
| ON | Ostatní náklady |  |  | ON |  |  | 0
| D.1.4g | Měření a regulace | [5 empty] | 0
| M36.1 | Čidla a snímače |  |  | MON |  |  | 0
| M36.2 | Řídící systém |  |  | MON |  |  | 0
| M36.3 | Rozváděče |  |  | MON |  |  | 0
| M36.4 | Kabely a nosný materiál |  |  | MON |  |  | 0
| M36.5 | Frekvenční měniče (pro oba objekty) |  |  | MON |  |  | 0
| M36.6 | Ostatní materiál |  |  | MON |  |  | 0
| M36.7 | Ostatní montáže |  |  | MON |  |  | 0
| ON | Ostatní náklady |  |  | ON |  |  | 0
| VN+ON | Vedlejší a ostatní náklady | [5 empty] | 0
| VN | Vedlejší náklady |  |  | VN |  |  | 0
| ON | Ostatní náklady |  |  | ON |  |  | 0
| Cena celkem | [6 empty] | 0
Note on C12: PSČ
Note on D10: Název
Note on D11: Ulice
Note on D12: Ulice
Note on I10: IČO
Note on I11: DIČ

## VzorPolozky (hidden)
Položkový rozpočet
Z:
O:
R:

## SO01_ASŘ
Položkový soupis prací, dodávek a služeb | [9 empty] | #TypZaznamu#
S: |  | ZŠ Emy Destinové a ZŠ nám. Svobody 2 | [7 empty] | STA
O: |  | SO 01 - ZŠ Emy Destinové | [7 empty] | OBJ
R: |  | D.1.1 Arch. stav. část | [7 empty] | ROZ
C: | [9 empty] | CAS_STR
P.č. | Číslo položky | Název položky | MJ | množství | cena / MJ | Celkem | Cen. soustava
Díl: | 0 | Přípravné a přidružené práce |  |  |  | 0 |  |  |  | DIL
1 | 0.01 | Ochrana a zakrývání stávajících konstrukcí a teras, proti zničení a poškození,desky,izolace,folie,plachty apod.,vč. odstranění po dokončení stavby | m2 | 628 |  | 0 | vlastní |  |  | POL1_0
|  | 50*5+250+95+33 |  | 628 | [5 empty] | VV | 0
2 | 0.02 | Ochrana a zakrytí stávajícího fotbalového hřiště, proti zničení a poškození,OSB desky, vč. odstranění po dokončení stavby | m2 | 650 |  | 0 | vlastní
|  | fotbalové hřiště:650*1 |  | 650
Díl: | 1 | Zemní práce |  |  |  | 0 |  |  |  | DIL
3 | 131201110R00 | Hloubení nezapaž. jam hor.3 do 50 m3, STROJNĚ | m3 | 39.46 |  | 0 | RTS_I/2020 |  |  | POL1_0
|  | deska:0,5*38,9 |  | 19.45 | [5 empty] | VV | 0
|  | výtah:1,53*11,9 |  | 18.207 | [5 empty] | VV | 0
|  | základ pod VZT v 1.NP:0,3*6 |  | 1.8
4 | 131201119R00 | Příplatek za lepivost - hloubení nezap.jam v hor.3 | m3 | 39.46 |  | 0 | RTS_I/2020 |  |  | POL1_0
|  | deska:0,5*38,9 |  | 19.45 |  |  | 0 |  |  | VV | 0
|  | výtah:1,53*11,9 |  | 18.207 |  |  | 0 |  |  | VV | 0
|  | základ pod VZT v 1.NP:0,3*6 |  | 1.8
5 | 132201210R00 | Hloubení rýh š.do 200 cm hor.3 do 50 m3,STROJNĚ | m3 | 34.958 |  | 0 | RTS_I/2020 |  |  | POL1_0
|  | pasy:1,1*1,4*(20,9+0,9*2) |  | 34.958 |  |  | 0 |  |  | VV | 0
6 | 132201219R00 | Příplatek za lepivost - hloubení rýh 200cm v hor.3 | m3 | 34.958 |  | 0 | RTS_I/2020 |  |  | POL1_0
|  | pasy:1,1*1,4*(20,9+0,9*2) |  | 34.958 |  |  | 0 |  |  | VV | 0
7 | 120001101R00 | Příplatek za ztížení vykopávky v blízkosti vedení | m3 | 74.42 |  | 0 | RTS_I/2020 |  |  | POL1_0
|  | deska:0,5*38,9 |  | 19.45 |  |  | 0 |  |  | VV | 0
|  | výtah:1,53*11,9 |  | 18.207 |  |  | 0 |  |  | VV | 0
|  | základ pod VZT v 1.NP:0,3*6 |  | 1.8
|  | pasy:1,1*1,4*(20,9+0,9*2) |  | 34.958 |  |  | 0 |  |  | VV | 0
8 | 161101101R00 | Svislé přemístění výkopku z hor.1-4 do 2,5 m | m3 | 74.42 |  | 0 | RTS_I/2020 |  |  | POL1_0
|  | deska:0,5*38,9 |  | 19.45 |  |  | 0 |  |  | VV | 0
|  | výtah:1,53*11,9 |  | 18.207 |  |  | 0 |  |  | VV | 0
|  | základ pod VZT v 1.NP:0,3*6 |  | 1.8
|  | pasy:1,1*1,4*(20,9+0,9*2) |  | 34.958 |  |  | 0 |  |  | VV | 0
9 | 174101101R00 | Zásyp jam, rýh, šachet se zhutněním | m3 | 35.368 |  | 0 | RTS_I/2020 |  |  | POL1_0
|  | kolem výtahu:1,53*6 |  | 9.18 |  |  | 0 |  |  | VV | 0
|  | kolem pasů:0,6*1,4*(20,9+0,9*2) |  | 19.068 |  |  | 0 |  |  | VV | 0
|  | kolem desky:0,8*0,5*17,8 |  | 7.12 |  |  | 0 |  |  | VV | 0
10 | 167101101R00 | Nakládání výkopku z hor.1-4 v množství do 100 m3 | m3 | 74.42 |  | 0 | RTS_I/2020 |  |  | POL1_0
|  | výkopek z deponie k zásypům:35,368*1 |  | 35.368 |  |  | 0 |  |  | VV | 0
|  | přebytek výkopku na skládku:39,46+34,958-35,368 |  | 39.05 |  |  | 0 |  |  | VV | 0
11 | 162301101R00 | Vodorovné přemístění výkopku z hor.1-4 do 500 m | m3 | 109.79 |  | 0 | RTS_I/2020 |  |  | POL1_0
|  | výkopek na deponii:39,46+34,958 |  | 74.42 |  |  | 0 |  |  | VV | 0
|  | výkopek z deponie k zásypům:35,368*1 |  | 35.368 |  |  | 0 |  |  | VV | 0
12 | 162301102R00 | Vodorovné přemístění výkopku z hor.1-4 do 1000 m | m3 | 39.19 |  | 0 | RTS_I/2020 |  |  | POL1_0
|  | přebytek výkopku na skládku:39,6+34,958-35,368 |  | 39.19 |  |  | 0 |  |  | VV | 0
13 | 162701109R00 | Příplatek k vod. přemístění hor.1-4 za další 1 km | m3 | 391.9 |  | 0 | RTS_I/2020 |  |  | POL1_0
|  | přebytek výkopku na skládku:(39,6+34,958-35,368)*10 |  | 391.9 |  |  | 0 |  |  | VV | 0
14 | 171201201R00 | Uložení sypaniny na skl.-sypanina na výšku přes 2m | m3 | 74.42 |  | 0 | RTS_I/2020 |  |  | POL1_0
|  | výkopek na deponii:39,46+34,958 |  | 74.42 |  |  | 0 |  |  | VV | 0
15 | 199000002R00 | Poplatek za skládku horniny 1- 4 | m3 | 39.19 |  | 0 | RTS_I/2020 |  |  | POL1_0
|  | přebytek výkopku na skládku:39,6+34,958-35,368 |  | 39.19 |  |  | 0 |  |  | VV | 0
Díl: | 2 | Základy,zvláštní zakládání |  |  |  | 0 |  |  |  | DIL
16 | 274323611R00 | Železobeton základ. pasů vodostavební C 30/37, XC4,S3 | m3 | 15.5792 |  | 0 | RTS_I/2020 |  |  | POL1_0
|  | dle statiky, v.č. S01,02-D12-101 |  |  |  |  | 0 |  |  | VV | 0
|  | schody Sch1:0,5*1,04*(14,8+2,1)+0,4*1,04*(7,3+2,5)+0,3*1,04*(6,6+2,1) |  | 15.5792 |  |  | 0 |  |  | VV | 0
17 | 274351215R00 | Bednění stěn základových pasů - zřízení | m2 | 73.632 |  | 0 | RTS_I/2020 |  |  | POL1_0
|  | dle statiky, v.č. S01,02-D12-101 |  |  |  |  | 0 |  |  | VV | 0
|  | schody Sch1:2*1,04*(14,8+2,1)+2*1,04*(7,3+2,5)+2*1,04*(6,6+2,1) |  | 73.632 |  |  | 0 |  |  | VV | 0
18 | 274351216R00 | Bednění stěn základových pasů - odstranění | m2 | 73.632 |  | 0 | RTS_I/2020 |  |  | POL1_0
|  | dle statiky, v.č. S01,02-D12-101 |  |  |  |  | 0 |  |  | VV | 0
|  | schody Sch1:2*1,04*(14,8+2,1)+2*1,04*(7,3+2,5)+2*1,04*(6,6+2,1) |  | 73.632 |  |  | 0 |  |  | VV | 0
19 | 271531113R00 | Polštář základu z kameniva hr. drceného 16-32 mm | m3 | 0.6 |  | 0 | RTS_I/2020
|  | základ pod VZT v 1.NP:0,1*6 |  | 0.6
20 | 273313511R00 | Beton základových desek prostý C 12/15 | m3 | 3.7 |  | 0 | RTS_I/2020 |  |  | POL1_0
|  | pod desku: |  |  |  |  | 0 |  |  | VV | 0
|  | Sch1:0,1*37 |  | 3.7 |  |  | 0 |  |  | VV | 0
21 | 273321321R00 | Železobeton základových desek C 20/25 | m3 | 1.2 |  | 0 | RTS_I/2020
|  | základ pod VZT v 1.NP:0,2*6 |  | 1.2
22 | 273323611R00 | Železobeton základ. desek vodostavební C 30/37, XC4,S3 | m3 | 11.1 |  | 0 | RTS_I/2020 |  |  | POL1_0
|  | dle statiky, v.č. S01,02-D12-101 |  |  |  |  | 0 |  |  | VV | 0
|  | Sch1:0,3*37 |  | 11.1 |  |  | 0 |  |  | VV | 0
23 | 273351215R00 | Bednění stěn základových desek - zřízení | m2 | 8.07 |  | 0 | RTS_I/2020 |  |  | POL1_0
|  | dle statiky, v.č. S01,02-D12-101 |  |  |  |  | 0 |  |  | VV | 0
|  | Sch1:0,3*26,9 |  | 8.07 |  |  | 0 |  |  | VV | 0
24 | 273351216R00 | Bednění stěn základových desek - odstranění | m2 | 8.07 |  | 0 | RTS_I/2020 |  |  | POL1_0
|  | dle statiky, v.č. S01,02-D12-101 |  |  |  |  | 0 |  |  | VV | 0
|  | Sch1:0,3*26,9 |  | 8.07 |  |  | 0 |  |  | VV | 0
25 | 279323511R00 | Železobeton základ. zdí vodostavební C 30/37, XC4,S3 | m3 | 2.9328 |  | 0 | RTS_I/2020 |  |  | POL1_0
|  | dle statiky, v.č. S01,02-D12-101 |  |  |  |  | 0 |  |  | VV | 0
|  | schody Sch1 - stěny šachty výtahu:0,3*1,04*9,4 |  | 2.9328 |  |  | 0 |  |  | VV | 0
26 | 279351105R00 | Bednění stěn základových zdí, oboustranné-zřízení | m2 | 19.552 |  | 0 | RTS_I/2020 |  |  | POL1_0
|  | dle statiky, v.č. S01,02-D12-101 |  |  |  |  | 0 |  |  | VV | 0
|  | schody Sch1 - stěny šachty výtahu:2*1,04*9,4 |  | 19.552 |  |  | 0 |  |  | VV | 0
27 | 279351106R00 | Bednění stěn základových zdí, oboustranné-odstran. | m2 | 19.552 |  | 0 | RTS_I/2020 |  |  | POL1_0
|  | dle statiky, v.č. S01,02-D12-101 |  |  |  |  | 0 |  |  | VV | 0
|  | schody Sch1 - stěny šachty výtahu:2*1,04*9,4 |  | 19.552 |  |  | 0 |  |  | VV | 0
28 | 273361821R00 | Výztuž základových desek,pasů a stěny šachty, z beton. oceli 10505 (R) | t | 3.67 |  | 0 | RTS_I/2020 |  |  | POL1_0
|  | dle statiky, v.č. S01,02-D12-102,104 |  |  |  |  | 0 |  |  | VV | 0
|  | schody Sch1 - pasy, deska, stěny šachty:3553,7/1000 |  | 3.5537 |  |  | 0 |  |  | VV | 0
|  | základ pod VZT v 1.NP:0,2*6*100/1000 |  | 0.12
29 | 215901101R00 | Zhutnění podloží z hornin nesoudržných do 92% PS | m2 | 37 |  | 0 | RTS_I/2020 |  |  | POL1_0
|  | pod desku a pasy: |  |  |  |  | 0 |  |  | VV | 0
|  | Sch1:1*37 |  | 37 |  |  | 0 |  |  | VV | 0
30 | 2.1 | Prostupy základy,zřízení,kotvení,prostupka, zapravení,kotvení,doplňky,detaily,D+M | kus | 5 |  | 0 | vlastní |  |  | POL1_0
|  | 3+2 |  | 5 |  |  | 0 |  |  | VV | 0
31 | 2.2 | Těsnící pás pracovních spár,IZP1, zapravení,kotvení,doplňky,detaily,D+M | bm | 4.8 |  | 0 | vlastní |  |  | POL1_0
|  | dle statiky - v.č. S01,02-D12-101 |  |  |  |  | 0 |  |  | VV | 0
|  | schody Sch1:4,8*1 |  | 4.8 |  |  | 0 |  |  | VV | 0
Díl: | 22 | Piloty |  |  |  | 0 |  |  |  | DIL
32 | 22.1 | Trubkové mikropiloty 89/10,vč. injektáže,vrt 156mm, tlak.hlava 250/250/20,odvoz výkopku,doplňky,D+M | m | 128 |  | 0 | vlastní |  |  | POL1_0
|  | dle statiky - v.č. S01,02-D12-101 |  |  |  |  | 0 |  |  | VV | 0
|  | Sch1:16*8 |  | 128 |  |  | 0 |  |  | VV | 0
Díl: | 3 | Svislé a kompletní konstrukce |  |  |  | 0 |  |  |  | DIL
33 | 311271178R00 | Zdivo z tvárnic porobet. hladkých tl. 37,5 cm | m2 | 17.028 |  | 0 | RTS_I/2020 |  |  | POL1_0
|  | obvod: |  |  |  |  | 0 |  |  | VV | 0
|  | 1.NP:2*1,05 |  | 2.1 |  |  | 0 |  |  | VV | 0
|  | 2.NP:1,8*2,4 |  | 4.32 |  |  | 0 |  |  | VV | 0
|  | 3.NP:1,1*2,4+1,66*2,4 |  | 6.624 |  |  | 0 |  |  | VV | 0
|  | 4.NP:1,66*2,4 |  | 3.984 |  |  | 0 |  |  | VV | 0
|  | 5.NP: |  |  |  |  | 0 |  |  | VV | 0
34 | 311271177R00 | Zdivo z tvárnic porobet. hladkých tl. 30 cm | m2 | 17.028 |  | 0 | RTS_I/2020 |  |  | POL1_0
|  | obvod: |  |  |  |  | 0 |  |  | VV | 0
|  | 1.NP:2*1,05 |  | 2.1 |  |  | 0 |  |  | VV | 0
|  | 2.NP:1,8*2,4 |  | 4.32 |  |  | 0 |  |  | VV | 0
|  | 3.NP:1,1*2,4+1,66*2,4 |  | 6.624 |  |  | 0 |  |  | VV | 0
|  | 4.NP:1,66*2,4 |  | 3.984 |  |  | 0 |  |  | VV | 0
|  | 5.NP: |  |  |  |  | 0 |  |  | VV | 0
35 | 342255028R00 | Příčky z desek porobet. tl. 15 cm | m2 | 13.745 |  | 0 | RTS_I/2020 |  |  | POL1_0
|  | 1.NP:3,3*2,05-1,8*2,1 |  | 2.985 |  |  | 0 |  |  | VV | 0
|  | 2.NP:3,3*1,3-0,8*2,1 |  | 2.61 |  |  | 0 |  |  | VV | 0
|  | 3.NP:3,8*1,3-0,8*2,1 |  | 3.26 |  |  | 0 |  |  | VV | 0
|  | 4.NP:1*2,02+3,5*1,3-0,8*2,1 |  | 4.89 |  |  | 0 |  |  | VV | 0
|  | 5.NP: |  |  |  |  | 0 |  |  | VV | 0
35a | 2021-01-03 | Přezdění poškozených komínů,přespárování,oprava poškozených krycích komínových desek,doplňky,detaily | kus | 7 |  | 0 | vlastní
střecha
|  | 7*1 |  | 7
36 | 317941123R00 | Osazení ocelových válcovaných nosníků č.14-22 | t | 1.1687 |  | 0 | RTS_I/2020 |  |  | POL1_0
|  | IPE 140: |  |  |  |  | 0 |  |  | VV | 0
|  | Začátek provozního součtu |  |  |  |  | 0 |  |  | VV | 2
|  | 1.NP:2,6*6 |  | 15.6 |  |  | 0 |  |  | VV | 2
|  | 2.NP:1,8*6+1,2*6 |  | 18 |  |  | 0 |  |  | VV | 2
|  | 3.NP:1,8*6+1,2*6 |  | 18 |  |  | 0 |  |  | VV | 2
|  | 4.NP:1,8*6+1,2*6 |  | 18 |  |  | 0 |  |  | VV | 2
|  | 5.NP:1,3*6 |  | 7.8 |  |  | 0 |  |  | VV | 2
|  | Konec provozního součtu |  |  |  |  | 0 |  |  | VV | 0
|  | 77,4*12,9/1000 |  | 0.99846 |  |  | 0 |  |  | VV | 0
|  | IPE200: |  |  |  |  | 0 |  |  | VV | 0
|  | půda:7,6*1*22,4/1000 |  | 0.17024 |  |  | 0 |  |  | VV | 0
37 | 13383425R | Tyč průřezu IPE 140, střední, jakost oceli S235, 11375 | t | 1.0983 |  | 0 | RTS_I/2020 |  |  | POL3_0
|  | IPE 140: |  |  |  |  | 0 |  |  | VV | 0
|  | Začátek provozního součtu |  |  |  |  | 0 |  |  | VV | 2
|  | 1.NP:2,6*6 |  | 15.6 |  |  | 0 |  |  | VV | 2
|  | 2.NP:1,8*6+1,2*6 |  | 18 |  |  | 0 |  |  | VV | 2
|  | 3.NP:1,8*6+1,2*6 |  | 18 |  |  | 0 |  |  | VV | 2
|  | 4.NP:1,8*6+1,2*6 |  | 18 |  |  | 0 |  |  | VV | 2
|  | 5.NP:1,3*6 |  | 7.8 |  |  | 0 |  |  | VV | 2
|  | Konec provozního součtu |  |  |  |  | 0 |  |  | VV | 0
|  | 77,4*12,9*1,1/1000 |  | 1.0983 |  |  | 0 |  |  | VV | 0
38 | 13482715R | Tyč průřezu IPE 200, hrubé, jakost oceli S235, 11375 | t | 0.18726 |  | 0 | RTS_I/2020 |  |  | POL3_0
|  | IPE200: |  |  |  |  | 0 |  |  | VV | 0
|  | půda:7,6*1*22,4*1,1/1000 |  | 0.18726 |  |  | 0 |  |  | VV | 0
39 | 346481112RT2 | Zaplentování rýh, nosníků keramickým pletivem, s použitím suché maltové směsi | m2 | 50.3528 |  | 0 | RTS_I/2020 |  |  | POL1_0
|  | IPE 140: |  |  |  |  | 0 |  |  | VV | 0
|  | Začátek provozního součtu |  |  |  |  | 0 |  |  | VV | 2
|  | 1.NP:2,6*6 |  | 15.6 |  |  | 0 |  |  | VV | 2
|  | 2.NP:1,8*6+1,2*6 |  | 18 |  |  | 0 |  |  | VV | 2
|  | 3.NP:1,8*6+1,2*6 |  | 18 |  |  | 0 |  |  | VV | 2
|  | 4.NP:1,8*6+1,2*6 |  | 18 |  |  | 0 |  |  | VV | 2
|  | 5.NP:1,3*6 |  | 7.8 |  |  | 0 |  |  | VV | 2
|  | Konec provozního součtu |  |  |  |  | 0 |  |  | VV | 0
|  | 77,4*(0,14*2+0,073*4) |  | 44.2728 |  |  | 0 |  |  | VV | 0
|  | IPE200: |  |  |  |  | 0 |  |  | VV | 0
|  | půda:7,6*(0,2*2+0,1*4) |  | 6.08 |  |  | 0 |  |  | VV | 0
40 | 317121047RT4 | Překlad nenosný pórobeton, světlost otv. do 105 cm, překlad nenosný 130 x 12,4 x 15 cm | kus | 3 |  | 0 | RTS_I/2020 |  |  | POL1_0
41 | 317121049R00 | Překlad nenosný pórobeton, světlost otv. do 375 cm, překlad nosný 250 x 12,4 x 15 cm | kus | 1 |  | 0 | RTS_I/2020 |  |  | POL1_0
42 | 342948111R00 | Ukotvení příček k cihel.konstr. kotvami na hmožd. | m | 32.84 |  | 0 | RTS_I/2020 |  |  | POL1_0
|  | 1.NP:3,3*2 |  | 6.6 |  |  | 0 |  |  | VV | 0
|  | 2.NP:3,3*2 |  | 6.6 |  |  | 0 |  |  | VV | 0
|  | 3.NP:3,8*2 |  | 7.6 |  |  | 0 |  |  | VV | 0
|  | 4.NP:3,5*2+1+2,02*2 |  | 12.04 |  |  | 0 |  |  | VV | 0
|  | 5.NP: |  |  |  |  | 0 |  |  | VV | 0
43 | 346971122R00 | Izolace pod příčky jednoduchá š. do 200 mm | m | 6.95 |  | 0 | RTS_I/2020 |  |  | POL1_0
|  | 1.NP:2,05 |  | 2.05 |  |  | 0 |  |  | VV | 0
|  | 2.NP:1,3 |  | 1.3 |  |  | 0 |  |  | VV | 0
|  | 3.NP:1,3 |  | 1.3 |  |  | 0 |  |  | VV | 0
|  | 4.NP:1+1,3 |  | 2.3 |  |  | 0 |  |  | VV | 0
|  | 5.NP: |  |  |  |  | 0 |  |  | VV | 0
44 | 346971162R00 | Dilatace příček od stropu š. do 200 mm, tl.30 mm | m | 6.95 |  | 0 | RTS_I/2020 |  |  | POL1_0
|  | 1.NP:2,05 |  | 2.05 |  |  | 0 |  |  | VV | 0
|  | 2.NP:1,3 |  | 1.3 |  |  | 0 |  |  | VV | 0
|  | 3.NP:1,3 |  | 1.3 |  |  | 0 |  |  | VV | 0
|  | 4.NP:1+1,3 |  | 2.3 |  |  | 0 |  |  | VV | 0
|  | 5.NP: |  |  |  |  | 0 |  |  | VV | 0
45 | 311321412R00 | Železobeton nadzákladových zdí C 30/37, XC1,S3 | m3 | 127.69 |  | 0 | RTS_I/2020 |  |  | POL1_0
|  | dle statiky: |  |  |  |  | 0 |  |  | VV | 0
|  | schody Sch1: |  |  |  |  | 0 |  |  | VV | 0
|  | stěny St01-08:0,25*(142+74,4+104,2+1,2+1,1+43,4+42,7+33,5+10,5+96,4-(1,6*4+0,94+2,6*5+3,6+3,1*3+5,4)) |  | 127.69 |  |  | 0 |  |  | VV | 0
46 | 311351105R00 | Bednění nadzákladových zdí oboustranné - zřízení | m2 | 1046.37 |  | 0 | RTS_I/2020 |  |  | POL1_0
|  | dle statiky: |  |  |  |  | 0 |  |  | VV | 0
|  | schody Sch1: |  |  |  |  | 0 |  |  | VV | 0
|  | stěny St01-08:2*(142+74,4+104,2+1,2+1,1+43,4+42,7+33,5+10,5+96,4-(1,6*4+0,94+2,6*5+3,6+3,1*3+5,4)) |  | 1021.52 |  |  | 0 |  |  | VV | 0
|  | ostění otvorů:0,25*(5,6*4+4,1+6,8*5+7,7+7,3*3+9,3) |  | 24.85 |  |  | 0 |  |  | VV | 0
47 | 311351106R00 | Bednění nadzákladových zdí oboustranné-odstranění | m2 | 1046.37 |  | 0 | RTS_I/2020 |  |  | POL1_0
|  | dle statiky: |  |  |  |  | 0 |  |  | VV | 0
|  | schody Sch1: |  |  |  |  | 0 |  |  | VV | 0
|  | stěny St01-08:2*(142+74,4+104,2+1,2+1,1+43,4+42,7+33,5+10,5+96,4-(1,6*4+0,94+2,6*5+3,6+3,1*3+5,4)) |  | 1021.52 |  |  | 0 |  |  | VV | 0
|  | ostění otvorů:0,25*(5,6*4+4,1+6,8*5+7,7+7,3*3+9,3) |  | 24.85 |  |  | 0 |  |  | VV | 0
48 | 311361821R00 | Výztuž nadzáklad. zdí z betonářské oceli 10505 (R) | t | 11.7417 |  | 0 | RTS_I/2020 |  |  | POL1_0
|  | dle statiky: |  |  |  |  | 0 |  |  | VV | 0
|  | schody Sch1: |  |  |  |  | 0 |  |  | VV | 0
|  | stěny St01-08:11741,7/1000 |  | 11.7417 |  |  | 0 |  |  | VV | 0
Díl: | 311 | Sádrokartonové konstrukce |  |  |  | 0 |  |  |  | DIL
49 | 342264051RT1 | Podhled sádrokartonový na zavěšenou ocel. konstr., desky standard tl. 12,5 mm, bez izolace | m2 | 604.955 |  | 0 | RTS_I/2020 |  |  | POL1_0
|  | Střechy: |  |  |  |  | 0 |  |  | VV | 0
|  | R/01:3,4*(7,1+2+28,5)+2,75*(37,5+35,8)+3,2*(23,9+8,7+56,5+19)+3,8*3,5+1,9*9,1-(2*2*35+3*2*2) |  | 553.925 |  |  | 0 |  |  | VV | 0
|  | R/07:51,03 |  | 51.03 |  |  | 0 |  |  | VV | 0
50 | 342264051RTX | Podhled sádrokartonový na zavěšenou ocel. konstr., desky protipožární tl. 2x12,5 mm, bez izolace | m2 | 1633.68 |  | 0 | vlastní |  |  | POL1_0
|  | Střechy: |  |  |  |  | 0 |  |  | VV | 0
|  | R/03a:824+1,85*6,8+6,6 |  | 843.18 |  |  | 0 |  |  | VV | 0
|  | R/03b stand:778,3 |  | 778.3 |  |  | 0 |  |  | VV | 0
|  | R/04:12,2 |  | 12.2 |  |  | 0 |  |  | VV | 0
51 | 342264051RTY | Podhled sádrokartonový na zavěšenou ocel. konstr., desky požár.impreg tl. 2x12,5 mm, bez izolace | m2 | 45.7 |  | 0 | vlastní |  |  | POL1_0
|  | Střechy: |  |  |  |  | 0 |  |  | VV | 0
|  | R/03b impreg:45,7 |  | 45.7 |  |  | 0 |  |  | VV | 0
52 | 416051211R00 | Podhled, 2úr.oc.rošt,Akustický tl.12,5,perforovaný, min. izolace 50mm | m2 | 277.6 |  | 0 | RTS_I/2020 |  |  | POL1_0
|  | Střechy: |  |  |  |  | 0 |  |  | VV | 0
|  | R/06:32+49,7+46,2+51,5+33,5+38,1+26,6 |  | 277.6 |  |  | 0 |  |  | VV | 0
53 | 342262113RSX | Příčka sádrokart. dvoj. oc. kce, 2x opl. tl.325 mm, desky stand. tl.12,5 mm, izol. minerál tl.2x15 cm | m2 | 337.981 |  | 0 | vlastní |  |  | POL1_0
|  | provedení dle skladeb konstrukcí,technické zprávy a standardů!!!: |  |  |  |  | 0 |  |  | VV | 0
|  | SK/01: |  |  |  |  | 0 |  |  | VV | 0
|  | 5.NP:1,9*8,5+1,4*28,9+0,66*9,6+1,9*47,3+1,6*(14,5+8,1+7,2)+1,3*(18,7+4,1)+1,8*7,6+1,6*10,8+0,75*4,1+1,1*67,1 |  | 337.981 |  |  | 0 |  |  | VV | 0
54 | 342262113RSX | Příčka sádrokart. dvoj. oc. kce, 2x opl. tl.325 mm, desky stand.impreg. tl.12,5 mm, minerál tl.2x15 cm | m2 | 11.16 |  | 0 | vlastní |  |  | POL1_0
|  | provedení dle skladeb konstrukcí,technické zprávy a standardů!!!: |  |  |  |  | 0 |  |  | VV | 0
|  | SK/02: |  |  |  |  | 0 |  |  | VV | 0
|  | 5.NP:1,24*9 |  | 11.16 |  |  | 0 |  |  | VV | 0
55 | 342261111RTX | Příčka sádrokarton. ocel.kce, 2x oplášť. tl. 75 mm, desky standard tl.12,5 mm, izol. minerál tl.5 cm | m2 | 331.355 |  | 0 | vlastní |  |  | POL1_0
|  | provedení dle skladeb konstrukcí,technické zprávy a standardů!!!: |  |  |  |  | 0 |  |  | VV | 0
|  | SK/03: |  |  |  |  | 0 |  |  | VV | 0
|  | 5.NP:3,45*(13,5+4+1,1+2+3,3+3,5+0,7+4,9+1,7*2+1+3,6*2+5,8+1,5*2+4,3+3,5+3,2+3+3,9+0,6+16,1+6,5)+0,9*4,1+0,4*4,1 |  | 331.355 |  |  | 0 |  |  | VV | 0
56 | 342261213RS1 | Příčka sádrokarton. ocel.kce, 2x oplášť. tl.150 mm, desky standard tl. 12,5 mm, izol. minerál tl. 8 cm | m2 | 198.33 |  | 0 | RTS_I/2020 |  |  | POL1_0
|  | provedení dle skladeb konstrukcí,technické zprávy a standardů!!!: |  |  |  |  | 0 |  |  | VV | 0
|  | SK/04: |  |  |  |  | 0 |  |  | VV | 0
|  | 5.NP:3,45*(2,4+14,3+14+1,3+6,6+8+8,7+6,8+2*2)-(1,4*2,1+0,9*2,1*10+1,5*0,75*7) |  | 198.33 |  |  | 0 |  |  | VV | 0
57 | 342262112RT1 | Příčka sádrokart. dvoj. oc. kce, 2x opl. tl.205 mm, desky standard tl. 12,5 mm, izol. minerál tl. 8 cm | m2 | 169.74 |  | 0 | RTS_I/2020 |  |  | POL1_0
|  | provedení dle skladeb konstrukcí,technické zprávy a standardů!!!: |  |  |  |  | 0 |  |  | VV | 0
|  | SK/05: |  |  |  |  | 0 |  |  | VV | 0
|  | 5.NP:3,45*(7,2*4+7,4+6,5*2) |  | 169.74 |  |  | 0 |  |  | VV | 0
58 | 342262113RSY | Příčka sádrokart. dvoj. oc. kce, 2x opl. tl.320 mm, desky stand. tl.12,5 mm, izol. minerál tl.8 cm | m2 | 149.145 |  | 0 | vlastní |  |  | POL1_0
|  | provedení dle skladeb konstrukcí,technické zprávy a standardů!!!: |  |  |  |  | 0 |  |  | VV | 0
|  | SK/06: |  |  |  |  | 0 |  |  | VV | 0
|  | 5.NP:3,45*(5,7*5+7,4+9,6+0,9)-(0,9*2,1*4+1,5*0,75*3) |  | 149.145 |  |  | 0 |  |  | VV | 0
59 | 342261112RXX | Příčka sádrokarton. ocel.kce, 1x oplášť. tl.100 mm, desky standard tl. 12,5 mm, bez izolace | m2 | 24.75 |  | 0 | vlastní |  |  | POL1_0
|  | provedení dle skladeb konstrukcí,technické zprávy a standardů!!!: |  |  |  |  | 0 |  |  | VV | 0
|  | SK/07: |  |  |  |  | 0 |  |  | VV | 0
|  | 5.NP:3,45*(2,6+0,5*10)-0,7*2,1 |  | 24.75 |  |  | 0 |  |  | VV | 0
60 | 342261213RTX | Příčka sádrokarton. ocel.kce, 2x oplášť. tl.150 mm, desky standard tl. 12,5 mm,bez izolace | m2 | 180.073 |  | 0 | vlastní |  |  | POL1_0
|  | provedení dle skladeb konstrukcí,technické zprávy a standardů!!!: |  |  |  |  | 0 |  |  | VV | 0
|  | SK/08: |  |  |  |  | 0 |  |  | VV | 0
|  | 4.NP:3,5*(5+11,6+8)-(1,9*1,97+1*2,1) |  | 80.257 |  |  | 0 |  |  | VV | 0
|  | 5.NP:3,45*(8,4+3,9)+1,9*4,1-(1,8*2,1+1,6*2,1+1,1*2,1) |  | 40.775 |  |  | 0 |  |  | VV | 0
|  | půda:2,85*21,2-0,7*1,97 |  | 59.041 |  |  | 0 |  |  | VV | 0
61 | 342261213RTY | Příčka sádrokarton. ocel.kce, 2x oplášť. tl.150 mm, desky standard impreg. tl. 12,5 mm,bez izolace | m2 | 103.2 |  | 0 | vlastní |  |  | POL1_0
|  | provedení dle skladeb konstrukcí,technické zprávy a standardů!!!: |  |  |  |  | 0 |  |  | VV | 0
|  | SK/09,10: |  |  |  |  | 0 |  |  | VV | 0
|  | 5.NP:3,45*(4,6+5,7+1,9+7,5+5,1+3+0,9+3,1)-(0,8*2,1*3+0,7*2,1) |  | 103.2 |  |  | 0 |  |  | VV | 0
62 | 342262112RTX | Příčka sádrokart. dvoj. oc. kce, 2x opl. tl.200 mm, desky standard impreg. tl.12,5 mm,bez izolace | m2 | 6.6 |  | 0 | vlastní |  |  | POL1_0
|  | provedení dle skladeb konstrukcí,technické zprávy a standardů!!!: |  |  |  |  | 0 |  |  | VV | 0
|  | SK/11: |  |  |  |  | 0 |  |  | VV | 0
|  | 5.NP:3,45*2,4-0,8*2,1 |  | 6.6 |  |  | 0 |  |  | VV | 0
63 | 347016113R0X | Předstěna SDK,tl.75mm,oc.kce CW,2x RBI 12,5mm, bez izolace | m2 | 38.295 |  | 0 | vlastní |  |  | POL1_0
|  | provedení dle skladeb konstrukcí,technické zprávy a standardů!!!: |  |  |  |  | 0 |  |  | VV | 0
|  | SK/12: |  |  |  |  | 0 |  |  | VV | 0
|  | 5.NP:3,45*(1,3*4+3,4+2,5) |  | 38.295 |  |  | 0 |  |  | VV | 0
64 | 342261211RTX | Příčka sádrokarton. ocel.kce, 2x oplášť. tl.100 mm, desky standard impreg. tl. 12,5 mm,bez izolace | m2 | 16.89 |  | 0 | vlastní |  |  | POL1_0
|  | provedení dle skladeb konstrukcí,technické zprávy a standardů!!!: |  |  |  |  | 0 |  |  | VV | 0
|  | SK/13: |  |  |  |  | 0 |  |  | VV | 0
|  | 5.NP:3,45*3,3*2-0,7*2,1*4 |  | 16.89 |  |  | 0 |  |  | VV | 0
65 | 342261211RTY | Příčka sádrokarton. ocel.kce, 2x oplášť. tl.100 mm, desky standard tl. 12,5 mm,bez izolace | m2 | 11.73 |  | 0 | vlastní |  |  | POL1_0
|  | provedení dle skladeb konstrukcí,technické zprávy a standardů!!!: |  |  |  |  | 0 |  |  | VV | 0
|  | SK/15: |  |  |  |  | 0 |  |  | VV | 0
|  | 5.NP:3,45*(0,5*2+0,6*4) |  | 11.73 |  |  | 0 |  |  | VV | 0
66 | 347015131R0X | Předstěna SDK,tl.105mm,oc.kce CW,2x RB 12,5mm, min. vata 80mm | m2 | 123.165 |  | 0 | vlastní |  |  | POL1_0
|  | provedení dle skladeb konstrukcí,technické zprávy a standardů!!!: |  |  |  |  | 0 |  |  | VV | 0
|  | SK/16: |  |  |  |  | 0 |  |  | VV | 0
|  | 5.NP:3,45*(4+0,7+3,5+5,8+2,5*3+4,4+3,3+6,5) |  | 123.165 |  |  | 0 |  |  | VV | 0
67 | 347016124R00 | Předstěna SDK, tl.90mm,ocel. kce CW, 1x RFI 12,5mm | m2 | 12.2148 |  | 0 | RTS_I/2020 |  |  | POL1_0
|  | Fasády: |  |  |  |  | 0 |  |  | VV | 0
|  | provedení dle skladeb konstrukcí,technické zprávy a standardů!!!: |  |  |  |  | 0 |  |  | VV | 0
|  | W/05:3,5*4,7 |  | 16.45 |  |  | 0 |  |  | VV | 0
|  | stěna:-(2,34*2,5) |  | -5.85 |  |  | 0 |  |  | VV | 0
|  | ostění:0,22*(2,34+2*2,5) |  | 1.6148 |  |  | 0 |  |  | VV | 0
68 | 342263991RW1 | Příplatek k příčce sádrokarton. za desku tl. 15 mm, GKFi na jedné straně příčky | m2 | 12.2148 |  | 0 | RTS_I/2020 |  |  | POL1_0
|  | Fasády: |  |  |  |  | 0 |  |  | VV | 0
|  | provedení dle skladeb konstrukcí,technické zprávy a standardů!!!: |  |  |  |  | 0 |  |  | VV | 0
|  | W/05:3,5*4,7 |  | 16.45 |  |  | 0 |  |  | VV | 0
|  | stěna:-(2,34*2,5) |  | -5.85 |  |  | 0 |  |  | VV | 0
|  | ostění:0,22*(2,34+2*2,5) |  | 1.6148 |  |  | 0 |  |  | VV | 0
69 | 342263310R00 | Úprava sádrokartonové příčky pro osazení umývadla | kus | 18 |  | 0 | RTS_I/2020 |  |  | POL1_0
|  | 5.NP:11+7 |  | 18 |  |  | 0 |  |  | VV | 0
70 | 342263310R0X | Úprava sádrokartonové příčky pro osazení WC, výlevky | kus | 9 |  | 0 | vlastní |  |  | POL1_0
|  | 5.NP:4+5 |  | 9 |  |  | 0 |  |  | VV | 0
71 | 342263310R0Y | Úprava sádrokartonové příčky pro osazení pisoáru | kus | 3 |  | 0 | vlastní |  |  | POL1_0
|  | 5.NP:3*1 |  | 3 |  |  | 0 |  |  | VV | 0
Díl: | 4 | Vodorovné konstrukce |  |  |  | 0 |  |  |  | DIL
72 | 411321414R0X | Stropy deskové ze železobetonu C 25/30XC4,XD1,XF2,S3 | m3 | 180.04 |  | 0 | vlastní |  |  | POL1_0
|  | dle statiky: |  |  |  |  | 0 |  |  | VV | 0
|  | strop nad 4.NP:0,14*1286 |  | 180.04 |  |  | 0 |  |  | VV | 0
73 | 411321515R0X | Stropy deskové ze železobetonu C 30/37,XC1,S3 | m3 | 12.257 |  | 0 | vlastní |  |  | POL1_0
|  | dle statiky - v.č. S01,02-D12-101 |  |  |  |  | 0 |  |  | VV | 0
|  | schody Sch1:0,16*(58-1,3)+0,25*2,6*4,9 |  | 12.257 |  |  | 0 |  |  | VV | 0
74 | 411351101R00 | Bednění stropů deskových, bednění vlastní -zřízení | m2 | 80.326 |  | 0 | RTS_I/2020 |  |  | POL1_0
|  | dle statiky - v.č. S01,02-D12-101 |  |  |  |  | 0 |  |  | VV | 0
|  | schody Sch1:(58-1,3)+2,6*4,9+0,16*(40+4,6)+0,25*2*(2,6+4,9) |  | 80.326 |  |  | 0 |  |  | VV | 0
75 | 411351102R00 | Bednění stropů deskových, vlastní - odstranění | m2 | 80.326 |  | 0 | RTS_I/2020 |  |  | POL1_0
|  | dle statiky - v.č. S01,02-D12-101 |  |  |  |  | 0 |  |  | VV | 0
|  | schody Sch1:(58-1,3)+2,6*4,9+0,16*(40+4,6)+0,25*2*(2,6+4,9) |  | 80.326 |  |  | 0 |  |  | VV | 0
76 | 411354173R00 | Podpěrná konstr. stropů do 12 kPa - zřízení | m2 | 69.44 |  | 0 | RTS_I/2020 |  |  | POL1_0
|  | dle statiky - v.č. S01,02-D12-101 |  |  |  |  | 0 |  |  | VV | 0
|  | schody Sch1:(58-1,3)+2,6*4,9 |  | 69.44 |  |  | 0 |  |  | VV | 0
77 | 411354174R00 | Podpěrná konstr. stropů do 12 kPa - odstranění | m2 | 69.44 |  | 0 | RTS_I/2020 |  |  | POL1_0
|  | dle statiky - v.č. S01,02-D12-101 |  |  |  |  | 0 |  |  | VV | 0
|  | schody Sch1:(58-1,3)+2,6*4,9 |  | 69.44 |  |  | 0 |  |  | VV | 0
78 | 411361921R00 | Výztuž stropů svařovanou sítí | t | 2.4322 |  | 0 | RTS_I/2020 |  |  | POL1_0
|  | dle statiky - v.č. S01,02-D12-109 |  |  |  |  | 0 |  |  | VV | 0
|  | strop nad 4.NP:2432,175/1000 |  | 2.4322 |  |  | 0 |  |  | VV | 0
79 | 411361821R00 | Výztuž stropů z betonářské oceli 10505(R) | t | 3.13 |  | 0 | RTS_I/2020 |  |  | POL1_0
|  | dle statiky - v.č. S01,02-D12-106,109 |  |  |  |  | 0 |  |  | VV | 0
|  | strop nad 4.NP:2328,1/1000 |  | 2.33
|  | schody Sch1:801,9/1000 |  | 0.8019 |  |  | 0 |  |  | VV | 0
Díl: | 43 | Schodiště |  |  |  | 0 |  |  |  | DIL
80 | 430321314R00 | Beton schodišťových konstrukcí železový C 20/25, XC1,S3 | m3 | 4.453 |  | 0 | RTS_I/2020 |  |  | POL1_0
|  | dle statiky - v.č. S01,02-D12-108 |  |  |  |  | 0 |  |  | VV | 0
|  | schody 4-5.NP:0,08*1,5*(5,4+8,3)+0,17*6,2+0,025*1,5*30 |  | 3.823 |  |  | 0 |  |  | VV | 0
[7 empty] | 0 |  |  | VV | 0
|  | dle ARS: |  |  |  |  | 0 |  |  | VV | 0
|  | 5.NP:0,35*0,9*2 |  | 0.63 |  |  | 0 |  |  | VV | 0
81 | 430321514R00 | Beton schodišťových konstrukcí železový C 30/37, XC1,S3 | m3 | 24.7628 |  | 0 | RTS_I/2020 |  |  | POL1_0
|  | dle statiky - v.č. S01,02-D12-101 |  |  |  |  | 0 |  |  | VV | 0
|  | schody Sch1:1,37*1,5+0,25*0,25*1,5*4+1,89*1,5*4+1,86*1,5*3+1,58*1,66 |  | 24.7628 |  |  | 0 |  |  | VV | 0
82 | 431351121R00 | Bednění podest a podstupnic přímočarých, - zřízení | m2 | 127.6685 |  | 0 | RTS_I/2020 |  |  | POL1_0
|  | dle statiky - v.č. S01,02-D12-101,108 |  |  |  |  | 0 |  |  | VV | 0
|  | schody 4-5.NP:0,173*1,5*30 |  | 7.785 |  |  | 0 |  |  | VV | 0
|  | schody Sch1 - podesty:1,5*(4,5+7,2*4+7,1*3+0,25*4)+1,66*5,5 |  | 92.53 |  |  | 0 |  |  | VV | 0
|  | schody Sch1 - podstupnice:0,164*1,5*11*4+0,173*1,5*13*2+0,175*(1,5*12*2+1,66*7) |  | 25.9045 |  |  | 0 |  |  | VV | 0
[7 empty] | 0 |  |  | VV | 0
|  | dle ARS: |  |  |  |  | 0 |  |  | VV | 0
|  | 5.NP:0,161*6*1,5 |  | 1.449 |  |  | 0 |  |  | VV | 0
83 | 431351122R00 | Bednění podest a podstupnic přímočarých, - odstranění | m2 | 127.6685 |  | 0 | RTS_I/2020 |  |  | POL1_0
|  | dle statiky - v.č. S01,02-D12-101,108 |  |  |  |  | 0 |  |  | VV | 0
|  | schody 4-5.NP:0,173*1,5*30 |  | 7.785 |  |  | 0 |  |  | VV | 0
|  | schody Sch1 - podesty:1,5*(4,5+7,2*4+7,1*3+0,25*4)+1,66*5,5 |  | 92.53 |  |  | 0 |  |  | VV | 0
|  | schody Sch1 - podstupnice:0,164*1,5*11*4+0,173*1,5*13*2+0,175*(1,5*12*2+1,66*7) |  | 25.9045 |  |  | 0 |  |  | VV | 0
[7 empty] | 0 |  |  | VV | 0
|  | dle ARS: |  |  |  |  | 0 |  |  | VV | 0
|  | 5.NP:0,161*6*1,5 |  | 1.449 |  |  | 0 |  |  | VV | 0
84 | 433351131R00 | Bednění schodnic přímočarých - zřízení | m2 | 61.1236 |  | 0 | RTS_I/2020 |  |  | POL1_0
|  | dle statiky - v.č. S01,02-D12-101,108 |  |  |  |  | 0 |  |  | VV | 0
|  | schody 4-5.NP:0,29*1,5*30 |  | 13.05 |  |  | 0 |  |  | VV | 0
|  | schody Sch1:0,3*(1,5*(11*4+13*2+12*2))+0,28*1,66*7 |  | 45.5536 |  |  | 0 |  |  | VV | 0
[7 empty] | 0 |  |  | VV | 0
|  | dle ARS: |  |  |  |  | 0 |  |  | VV | 0
|  | 5.NP:0,28*6*1,5 |  | 2.52 |  |  | 0 |  |  | VV | 0
85 | 433351132R00 | Bednění schodnic přímočarých - odstranění | m2 | 61.1236 |  | 0 | RTS_I/2020 |  |  | POL1_0
|  | dle statiky - v.č. S01,02-D12-101,108 |  |  |  |  | 0 |  |  | VV | 0
|  | schody 4-5.NP:0,29*1,5*30 |  | 13.05 |  |  | 0 |  |  | VV | 0
|  | schody Sch1:0,3*(1,5*(11*4+13*2+12*2))+0,28*1,66*7 |  | 45.5536 |  |  | 0 |  |  | VV | 0
[7 empty] | 0 |  |  | VV | 0
|  | dle ARS: |  |  |  |  | 0 |  |  | VV | 0
|  | 5.NP:0,28*6*1,5 |  | 2.52 |  |  | 0 |  |  | VV | 0
86 | 431351128R00 | Příplatek za podpěrnou konstrukci podest - zřízení | m2 | 92.53 |  | 0 | RTS_I/2020 |  |  | POL1_0
|  | dle statiky - v.č. S01,02-D12-101 |  |  |  |  | 0 |  |  | VV | 0
|  | schody Sch1 - podesty:1,5*(4,5+7,2*4+7,1*3+0,25*4)+1,66*5,5 |  | 92.53 |  |  | 0 |  |  | VV | 0
87 | 431351129R00 | Příplatek za podpěrnou konstrukci podest - odstran | m2 | 92.53 |  | 0 | RTS_I/2020 |  |  | POL1_0
|  | dle statiky: |  |  |  |  | 0 |  |  | VV | 0
|  | schody Sch1 - podesty:1,5*(4,5+7,2*4+7,1*3+0,25*4)+1,66*5,5 |  | 92.53 |  |  | 0 |  |  | VV | 0
88 | 430361821R00 | Výztuž schodišťových konstrukcí z ocelí 10505(R) | t | 3.4629 |  | 0 | RTS_I/2020 |  |  | POL1_0
|  | dle statiky - v.č. S01,02-D12-107,108 |  |  |  |  | 0 |  |  | VV | 0
|  | schody 4-5.NP:36,32/1000 |  | 0.03632 |  |  | 0 |  |  | VV | 0
|  | schody Sch1:(1910,2+1466)/1000 |  | 3.3762 |  |  | 0 |  |  | VV | 0
[7 empty] | 0 |  |  | VV | 0
|  | dle ARS: |  |  |  |  | 0 |  |  | VV | 0
|  | 5.NP:0,35*0,9*2*80/1000 |  | 0.0504 |  |  | 0 |  |  | VV | 0
89 | 430361921RT3 | Výztuž schodišťových konstrukcí svařovanou sítí, průměr drátu 5,0, oka 150/150 mm KD37 | t | 0.03035 |  | 0 | RTS_I/2020 |  |  | POL1_0
|  | dle statiky - v.č. S01,02-D12-108 |  |  |  |  | 0 |  |  | VV | 0
|  | schody 4-5.NP:30,35/1000 |  | 0.03035 |  |  | 0 |  |  | VV | 0
90 | 43.1 | Akustické prvky do schodiště, pro útlum kročejového hluku,kotvení,doplňky,D+M | bm | 19.66 |  | 0 | vlastní |  |  | POL1_0
|  | 1.NP:1,5*2 |  | 3 |  |  | 0 |  |  | VV | 0
|  | 2.NP:1,5*2 |  | 3 |  |  | 0 |  |  | VV | 0
|  | 3.NP:1,5*2 |  | 3 |  |  | 0 |  |  | VV | 0
|  | 4.NP:1,5*4 |  | 6 |  |  | 0 |  |  | VV | 0
|  | 5.NP:1,5*2+1,66 |  | 4.66 |  |  | 0 |  |  | VV | 0
Díl: | 5 | Komunikace |  |  |  | 0 |  |  |  | DIL
91 | 564651111R00 | Podklad z kameniva drceného 63-125 mm, tl. 15 cm | m2 | 77.9 |  | 0 | RTS_I/2020 |  |  | POL1_0
|  | 1.NP:4,2+33,7 |  | 37.9 |  |  | 0 |  |  | VV | 0
|  | lokální opravy živice:20*1 |  | 20
|  | lokální opravy dlažeb:20*1 |  | 20
92 | 567132115R00 | Podklad z kameniva zpev.cementem SC C8/10 tl.20 cm | m2 | 77.9 |  | 0 | RTS_I/2020 |  |  | POL1_0
|  | 1.NP:4,2+33,7 |  | 37.9 |  |  | 0 |  |  | VV | 0
|  | lokální opravy živice:20*1 |  | 20
|  | lokální opravy dlažeb:20*1 |  | 20
93 | 565171111R00 | Kryt z obal kamen. ACP 22+, š. do 3 m, tl.10 cm | m2 | 24.2 |  | 0 | RTS_I/2020 |  |  | POL1_0
|  | 1.NP:4,2*1 |  | 4.2 |  |  | 0 |  |  | VV | 0
|  | lokální opravy živice:20*1 |  | 20
94 | 573211119R00 | Provedení živičného spojovacího postřiku z asfaltu | m2 | 24.2 |  | 0 | RTS_I/2020 |  |  | POL1_0
|  | 1.NP:4,2*1 |  | 4.2 |  |  | 0 |  |  | VV | 0
|  | lokální opravy živice:20*1 |  | 20
95 | 596811111R00 | Kladení dlaždic kom.pro pěší, lože z kameniva těž., použití vybouraných dlaždic | m2 | 53.7 |  | 0 | RTS_I/2020 |  |  | POL1_0
|  | 1.NP:33,7*1 |  | 33.7 |  |  | 0 |  |  | VV | 0
|  | lokální opravy dlažeb:20*1 |  | 20
Díl: | 61 | Upravy povrchů vnitřní |  |  |  | 0 |  |  |  | DIL
96 | 610991111R00 | Zakrývání výplní vnitřních otvorů | m2 | 183.8 |  | 0 | RTS_I/2020 |  |  | POL1_0
|  | fasádní okna, stěny+střecha:2*2*32+3*2*2+0,75*2,4*3+0,8*2*4+2*2*3+2*5*2 |  | 183.8 |  |  | 0 |  |  | VV | 0
97 | 601016193R00 | Penetrace hloubková stropů | m2 | 205.77 |  | 0 | RTS_I/2020 |  |  | POL1_0
|  | schody Sch1:92,53 |  | 92.53 |  |  | 0 |  |  | VV | 0
schody:
|  | 4.NP:10,3 |  | 10.3 |  |  | 0 |  |  | VV | 0
|  | 5.NP:33,5 |  | 33.5 |  |  | 0 |  |  | VV | 0
|  | stropy:69,44 |  | 69.44
98 | 602016193R00 | Penetrace hloubková stěn | m2 | 727.22 |  | 0 | RTS_I/2020 |  |  | POL1_0
|  | zazdívky obv. stěn:17,03 |  | 17.03 |  |  | 0 |  |  | VV | 0
|  | příčky:2*13,75 |  | 27.5 |  |  | 0 |  |  | VV | 0
|  | ŽB stěny:523,18 |  | 523.18
|  | otlučené:90 |  | 90 |  |  | 0 |  |  | VV | 0
|  | lokální opravy:25 |  | 25 |  |  | 0 |  |  | VV | 0
|  | stáv. stěny v 5.NP:3,45*(1+0,7+0,6*2+2+3+5) |  | 44.505 |  |  | 0 |  |  | VV | 0
99 | 612481211RT2 | Montáž výztužné sítě (perlinky) do stěrky-stěny, včetně výztužné sítě a stěrkového tmelu | m2 | 159.53 |  | 0 | RTS_I/2020 |  |  | POL1_0
|  | zazdívky obv. stěn:17,03 |  | 17.03 |  |  | 0 |  |  | VV | 0
|  | příčky:2*13,75 |  | 27.5 |  |  | 0 |  |  | VV | 0
|  | otlučené:90 |  | 90 |  |  | 0 |  |  | VV | 0
|  | lokální opravy:25 |  | 25 |  |  | 0 |  |  | VV | 0
100 | 610991004R00 | Začišťovací okenní lišta pro vnitř.omítku tl. 15mm | m | 369.3 |  | 0 | RTS_I/2020 |  |  | POL1_0
|  | fasádní okna, stěny+střecha:2*(2*32+2*32+3*2+2*2+0,75*3+2,4*3+0,8*4+2*4+2*3+2*3+2*2+5*2) |  | 369.3 |  |  | 0 |  |  | VV | 0
101 | 612473182R00 | Omítka vnitřního zdiva ze suché směsi, štuková | m2 | 727.22 |  | 0 | RTS_I/2020 |  |  | POL1_0
|  | zazdívky obv. stěn:17,03 |  | 17.03 |  |  | 0 |  |  | VV | 0
|  | příčky:2*13,75 |  | 27.5 |  |  | 0 |  |  | VV | 0
|  | ŽB stěny:523,18 |  | 523.18
|  | otlučené:90 |  | 90 |  |  | 0 |  |  | VV | 0
|  | lokální opravy:25 |  | 25 |  |  | 0 |  |  | VV | 0
|  | stáv. stěny v 5.NP:3,45*(1+0,7+0,6*2+2+3+5) |  | 44.505 |  |  | 0 |  |  | VV | 0
102 | 611473112R00 | Omítka vnitř.stropů ze suché směsi,štuková,strojně | m2 | 69.44 |  | 0 | RTS_I/2020
|  | stropy:69,44 |  | 69.44
103 | 611473123R00 | Omítka schodišť ze suché směsi, štuková, strojně | m2 | 136.33 |  | 0 | RTS_I/2020 |  |  | POL1_0
|  | schody Sch1:92,53 |  | 92.53 |  |  | 0 |  |  | VV | 0
schody:
|  | 4.NP:10,3 |  | 10.3 |  |  | 0 |  |  | VV | 0
|  | 5.NP:33,5 |  | 33.5 |  |  | 0 |  |  | VV | 0
104 | 612473185R00 | Příplatek za zabudované omítníky v ploše stěn | m2 | 727.22 |  | 0 | RTS_I/2020 |  |  | POL1_0
|  | zazdívky obv. stěn:17,03 |  | 17.03 |  |  | 0 |  |  | VV | 0
|  | příčky:2*13,75 |  | 27.5 |  |  | 0 |  |  | VV | 0
|  | ŽB stěny:523,18 |  | 523.18
|  | otlučené:90 |  | 90 |  |  | 0 |  |  | VV | 0
|  | lokální opravy:25 |  | 25 |  |  | 0 |  |  | VV | 0
|  | stáv. stěny v 5.NP:3,45*(1+0,7+0,6*2+2+3+5) |  | 44.505 |  |  | 0 |  |  | VV | 0
105 | 612473186R00 | Příplatek za zabudované rohovníky | m | 222.1 |  | 0 | RTS_I/2020 |  |  | POL1_0
|  | 222,1*1 |  | 222.1 |  |  | 0 |  |  | VV | 0
106 | 612403382R00 | Hrubá výplň rýh ve stěnách do 3x7 cm maltou ze SMS | m | 280 |  | 0 | RTS_I/2020 |  |  | POL1_0
|  | drážky po profesích:100+180 |  | 280 |  |  | 0 |  |  | VV | 0
107 | 612403386R00 | Hrubá výplň rýh ve stěnách do 5x10cm maltou z SMS | m | 130 |  | 0 | RTS_I/2020 |  |  | POL1_0
|  | drážky po profesích:80+50 |  | 130 |  |  | 0 |  |  | VV | 0
108 | 612403388R00 | Hrubá výplň rýh ve stěnách do 15x20cm maltou z SMS | m | 50 |  | 0 | RTS_I/2020 |  |  | POL1_0
|  | drážky po profesích:30+20 |  | 50 |  |  | 0 |  |  | VV | 0
Díl: | 62 | Upravy povrchů vnější |  |  |  | 0 |  |  |  | DIL
109 | 620991121R00 | Zakrývání výplní vnějších otvorů z lešení | m2 | 183.8 |  | 0 | RTS_I/2020 |  |  | POL1_0
|  | fasádní okna, stěny+střecha:2*2*32+3*2*2+0,75*2,4*3+0,8*2*4+2*2*3+2*5*2 |  | 183.8 |  |  | 0 |  |  | VV | 0
110 | 622904112R00 | Očištění fasád tlakovou vodou složitost 1 - 2 | m2 | 436.9222 |  | 0 | RTS_I/2020 |  |  | POL1_0
|  | Fasády: |  |  |  |  | 0 |  |  | VV | 0
|  | provedení dle skladeb konstrukcí,technické zprávy a standardů!!!: |  |  |  |  | 0 |  |  | VV | 0
|  | W/02:20,2*16,1+7,7*9,7+3,5*7,4 |  | 425.81 |  |  | 0 |  |  | VV | 0
|  | dveře a stěny:-(1,6*2,1+1,94*19,32+2,24*19,32) |  | -84.1176 |  |  | 0 |  |  | VV | 0
|  | okna:-(0,8*2*4) |  | -6.4 |  |  | 0 |  |  | VV | 0
|  | ostění:0,2*(1,6+2*2,1+1,94+2*19,32+2,24+2*19,34+0,8*2*2+2*2*4) |  | 21.3 |  |  | 0 |  |  | VV | 0
|  | W/03:0,3*(16,1-1,6) |  | 4.35 |  |  | 0 |  |  | VV | 0
|  | W/04:1,35*16,1 |  | 21.735 |  |  | 0 |  |  | VV | 0
|  | W/05:3,5*4,7 |  | 16.45 |  |  | 0 |  |  | VV | 0
|  | stěna:-(2,34*2,5) |  | -5.85 |  |  | 0 |  |  | VV | 0
|  | ostění:0,22*(2,34+2*2,5) |  | 1.6148 |  |  | 0 |  |  | VV | 0
|  | zazdívky stáv.fasády:17,03 |  | 17.03 |  |  | 0 |  |  | VV | 0
|  | lokální opravy stáv.fasády:25 |  | 25 |  |  | 0 |  |  | VV | 0
111 | 622311016R0X | Soklová lišta hliník KZS ETICS tl. 200 mm | m | 14.5 |  | 0 | vlastní |  |  | POL1_0
|  | Fasády: |  |  |  |  | 0 |  |  | VV | 0
|  | provedení dle skladeb konstrukcí,technické zprávy a standardů!!!: |  |  |  |  | 0 |  |  | VV | 0
|  | W/03:(16,1-1,6) |  | 14.5 |  |  | 0 |  |  | VV | 0
112 | 622311024R0X | Soklová lišta plast KZS ETICS tl. 200 mm | m | 14.5 |  | 0 | vlastní |  |  | POL1_0
|  | Fasády: |  |  |  |  | 0 |  |  | VV | 0
|  | provedení dle skladeb konstrukcí,technické zprávy a standardů!!!: |  |  |  |  | 0 |  |  | VV | 0
|  | W/03:(16,1-1,6) |  | 14.5 |  |  | 0 |  |  | VV | 0
113 | 622311515R0X | Izolace suterénu ETICS Perimetr tl. 200 mm, bez PÚ | m2 | 21.735 |  | 0 | vlastní |  |  | POL1_0
|  | Fasády: |  |  |  |  | 0 |  |  | VV | 0
|  | provedení dle skladeb konstrukcí,technické zprávy a standardů!!!: |  |  |  |  | 0 |  |  | VV | 0
|  | W/04:1,35*16,1 |  | 21.735 |  |  | 0 |  |  | VV | 0
114 | 622311527RTX | Zateplovací systém ETICS,sokl,Perimetr tl. 200 mm, s omítkou probarvenou-vzhled terazza | m2 | 4.35 |  | 0 | vlastní |  |  | POL1_0
|  | Fasády: |  |  |  |  | 0 |  |  | VV | 0
|  | provedení dle skladeb konstrukcí,technické zprávy a standardů!!!: |  |  |  |  | 0 |  |  | VV | 0
|  | W/03:0,3*(16,1-1,6) |  | 4.35 |  |  | 0 |  |  | VV | 0
115 | 622311754RTX | Zatepl.syst. ETICS, ostění, miner.desky KV 40 mm, s omítkou probarvenou-vzhled terazza | m2 | 21.3 |  | 0 | vlastní |  |  | POL1_0
|  | Fasády: |  |  |  |  | 0 |  |  | VV | 0
|  | provedení dle skladeb konstrukcí,technické zprávy a standardů!!!: |  |  |  |  | 0 |  |  | VV | 0
|  | W/02: |  |  |  |  | 0 |  |  | VV | 0
|  | ostění:0,2*(1,6+2*2,1+1,94+2*19,32+2,24+2*19,34+0,8*2*2+2*2*4) |  | 21.3 |  |  | 0 |  |  | VV | 0
116 | 622311737RTX | Zatepl.syst. ETICS, fasáda, miner.desky KV 200 mm, s omítkou probarvenou-vzhled terazza | m2 | 338.8924 |  | 0 | vlastní |  |  | POL1_0
|  | Fasády: |  |  |  |  | 0 |  |  | VV | 0
|  | provedení dle skladeb konstrukcí,technické zprávy a standardů!!!: |  |  |  |  | 0 |  |  | VV | 0
|  | W/02:20,2*16,1+7,7*9,7+3,5*7,4 |  | 425.81 |  |  | 0 |  |  | VV | 0
|  | dveře a stěny:-(1,6*2,1+1,94*19,32+2,24*19,32) |  | -84.1176 |  |  | 0 |  |  | VV | 0
|  | okna:-(0,8*2*4) |  | -6.4 |  |  | 0 |  |  | VV | 0
[7 empty] | 0 |  |  | VV | 0
|  | Střechy: |  |  |  |  | 0 |  |  | VV | 0
|  | provedení dle skladeb konstrukcí,technické zprávy a standardů!!!: |  |  |  |  | 0 |  |  | VV | 0
|  | R/05:3,6 |  | 3.6 |  |  | 0 |  |  | VV | 0
117 | 622311730RTX | Zatepl.syst. ETICS, fasáda, miner.desky KV 60 mm, s omítkou probarvenou-vzhled terazza | m2 | 12.2148 |  | 0 | vlastní |  |  | POL1_0
|  | Fasády: |  |  |  |  | 0 |  |  | VV | 0
|  | provedení dle skladeb konstrukcí,technické zprávy a standardů!!!: |  |  |  |  | 0 |  |  | VV | 0
|  | W/05:3,5*4,7 |  | 16.45 |  |  | 0 |  |  | VV | 0
|  | stěna:-(2,34*2,5) |  | -5.85 |  |  | 0 |  |  | VV | 0
|  | ostění:0,22*(2,34+2*2,5) |  | 1.6148 |  |  | 0 |  |  | VV | 0
118 | 622421492R00 | Doplňky zatepl. systémů, okenní lišta s tkaninou | m | 157.97 |  | 0 | RTS_I/2020 |  |  | POL1_0
|  | fasádní okna, stěny-bez střechy:2*(0,75*3+2,4*3+0,8*4+2*4+2*2+5*2) |  | 69.3 |  |  | 0 |  |  | VV | 0
|  | fasádní stěny AL:(2,34*2+2,5+1,94+19,32*4+2,24) |  | 88.64
119 | 622421491R00 | Doplňky zatepl. systémů, rohová lišta s okapničkou | m | 128.6 |  | 0 | RTS_I/2020 |  |  | POL1_0
|  | fasádní okna, stěny-bez střechy:2*(0,75*3+2,4*3+0,8*4+2*4+2*2+5*2) |  | 69.3 |  |  | 0 |  |  | VV | 0
|  | rohy šachty:20,2*2+7,7*2+3,5 |  | 59.3 |  |  | 0 |  |  | VV | 0
120 | 622421494R00 | Doplňky zatepl. systémů, podparapetní lišta s tkan | m | 9.45 |  | 0 | RTS_I/2020 |  |  | POL1_0
|  | fasádní okna, stěny-bez střechy:(0,75*3+0,8*4+2*2) |  | 9.45 |  |  | 0 |  |  | VV | 0
121 | 622421493R00 | Doplňky zatepl. systémů, dilatační lišta s tkan. | m | 51.6 |  | 0 | RTS_I/2020 |  |  | POL1_0
|  | napojení stěn:20,2*2+7,7+3,5 |  | 51.6 |  |  | 0 |  |  | VV | 0
122 | 622323041R00 | Penetrace podkladu | m2 | 42.03 |  | 0 | RTS_I/2020 |  |  | POL1_0
|  | Fasády: |  |  |  |  | 0 |  |  | VV | 0
|  | provedení dle skladeb konstrukcí,technické zprávy a standardů!!!: |  |  |  |  | 0 |  |  | VV | 0
|  | zazdívky stáv.fasády:17,03 |  | 17.03 |  |  | 0 |  |  | VV | 0
|  | lokální opravy stáv.fasády:25 |  | 25 |  |  | 0 |  |  | VV | 0
123 | 622481211RT2 | Montáž výztužné sítě(perlinky)do stěrky-vněj.stěny, včetně výztužné sítě a stěrkového tmelu | m2 | 42.03 |  | 0 | RTS_I/2020 |  |  | POL1_0
|  | Fasády: |  |  |  |  | 0 |  |  | VV | 0
|  | provedení dle skladeb konstrukcí,technické zprávy a standardů!!!: |  |  |  |  | 0 |  |  | VV | 0
|  | zazdívky stáv.fasády:17,03 |  | 17.03 |  |  | 0 |  |  | VV | 0
|  | lokální opravy stáv.fasády:25 |  | 25 |  |  | 0 |  |  | VV | 0
124 | 622472162R00 | Omítka stěn vnější z MS , dle stávající fasády | m2 | 42.03 |  | 0 | RTS_I/2020 |  |  | POL1_0
|  | Fasády: |  |  |  |  | 0 |  |  | VV | 0
|  | provedení dle skladeb konstrukcí,technické zprávy a standardů!!!: |  |  |  |  | 0 |  |  | VV | 0
|  | zazdívky stáv.fasády:17,03 |  | 17.03 |  |  | 0 |  |  | VV | 0
|  | lokální opravy stáv.fasády:25 |  | 25 |  |  | 0 |  |  | VV | 0
125 | 622471312R00 | Nátěr stěn barvou disperzní složitost 1, 2, dle stávající fasády | m2 | 42.03 |  | 0 | RTS_I/2020 |  |  | POL1_0
|  | Fasády: |  |  |  |  | 0 |  |  | VV | 0
|  | provedení dle skladeb konstrukcí,technické zprávy a standardů!!!: |  |  |  |  | 0 |  |  | VV | 0
|  | zazdívky stáv.fasády:17,03 |  | 17.03 |  |  | 0 |  |  | VV | 0
|  | lokální opravy stáv.fasády:25 |  | 25 |  |  | 0 |  |  | VV | 0
126 | 62.1 | Kotvení a doplnění prvků PUR pěnou,doplňky,detaily, D+M | m3 | 1.5 |  | 0 | vlastní |  |  | POL1_0
|  | detaily, v.č. SO 01,02-D11-500:1+0,5 |  | 1.5 |  |  | 0 |  |  | VV | 0
Díl: | 63 | Podlahy a podlahové konstrukce |  |  |  | 0 |  |  |  | DIL
127 | 631312621R00 | Mazanina betonová tl. 5 - 8 cm C 20/25 | m3 | 0.816 |  | 0 | RTS_I/2020 |  |  | POL1_0
|  | Podlahy: |  |  |  |  | 0 |  |  | VV | 0
|  | provedení dle skladeb konstrukcí,technické zprávy a standardů!!!: |  |  |  |  | 0 |  |  | VV | 0
|  | F/06:20,4*0,04 |  | 0.816 |  |  | 0 |  |  | VV | 0
128 | 631319161R00 | Příplatek za konečnou úpravu mazanin tl. 8 cm | m3 | 0.816 |  | 0 | RTS_I/2020 |  |  | POL1_0
|  | Podlahy: |  |  |  |  | 0 |  |  | VV | 0
|  | provedení dle skladeb konstrukcí,technické zprávy a standardů!!!: |  |  |  |  | 0 |  |  | VV | 0
|  | F/06:20,4*0,04 |  | 0.816 |  |  | 0 |  |  | VV | 0
129 | 632443331R00 | Potěr cementový CT-C30, přes 500 m2, tl. 50 mm, samonivelační | m2 | 1154.6 |  | 0 | RTS_I/2020 |  |  | POL1_0
|  | Podlahy: |  |  |  |  | 0 |  |  | VV | 0
|  | provedení dle skladeb konstrukcí,technické zprávy a standardů!!!: |  |  |  |  | 0 |  |  | VV | 0
|  | F/01-AKU:803,2 |  | 803.2 |  |  | 0 |  |  | VV | 0
|  | F/01-protiskluz:275,2 |  | 275.2 |  |  | 0 |  |  | VV | 0
|  | F/02:76,2 |  | 76.2 |  |  | 0 |  |  | VV | 0
130 | 632443332R00 | Potěr cementový CT-C30,přes 500 m2,přípl.zkd 5 mm, samonivelační | m2 | 1078.4 |  | 0 | RTS_I/2020 |  |  | POL1_0
|  | Podlahy: |  |  |  |  | 0 |  |  | VV | 0
|  | provedení dle skladeb konstrukcí,technické zprávy a standardů!!!: |  |  |  |  | 0 |  |  | VV | 0
|  | F/01-AKU:803,2 |  | 803.2 |  |  | 0 |  |  | VV | 0
|  | F/01-protiskluz:275,2 |  | 275.2 |  |  | 0 |  |  | VV | 0
131 | 632415104R00 | Potěr samonivelační ručně tl. do 4 mm | m2 | 1082.369 |  | 0 | RTS_I/2020 |  |  | POL1_0
|  | Podlahy: |  |  |  |  | 0 |  |  | VV | 0
|  | provedení dle skladeb konstrukcí,technické zprávy a standardů!!!: |  |  |  |  | 0 |  |  | VV | 0
|  | F/01-AKU:803,2 |  | 803.2 |  |  | 0 |  |  | VV | 0
|  | F/01-protiskluz:275,2 |  | 275.2 |  |  | 0 |  |  | VV | 0
|  | schody:6*(0,161+0,28)*1,5 |  | 3.969 |  |  | 0 |  |  | VV | 0
132 | 632441491R00 | Broušení cementových potěrů - odstranění šlemu | m2 | 2236.969 |  | 0 | RTS_I/2020 |  |  | POL1_0
|  | Podlahy: |  |  |  |  | 0 |  |  | VV | 0
|  | provedení dle skladeb konstrukcí,technické zprávy a standardů!!!: |  |  |  |  | 0 |  |  | VV | 0
|  | F/01-AKU:803,2 |  | 803.2 |  |  | 0 |  |  | VV | 0
|  | F/01-protiskluz:275,2 |  | 275.2 |  |  | 0 |  |  | VV | 0
|  | F/02:76,2 |  | 76.2 |  |  | 0 |  |  | VV | 0
|  | potěr 4mm:1082,369 |  | 1082.369 |  |  | 0 |  |  | VV | 0
133 | 631361921RT4 | Výztuž mazanin svařovanou sítí, průměr drátu 6,0, oka 100/100 mm KH30 | t | 5.6391 |  | 0 | RTS_I/2020 |  |  | POL1_0
|  | Podlahy: |  |  |  |  | 0 |  |  | VV | 0
|  | provedení dle skladeb konstrukcí,technické zprávy a standardů!!!: |  |  |  |  | 0 |  |  | VV | 0
|  | Začátek provozního součtu |  |  |  |  | 0 |  |  | VV | 2
|  | F/01-AKU:803,2 |  | 803.2 |  |  | 0 |  |  | VV | 2
|  | F/01-protiskluz:275,2 |  | 275.2 |  |  | 0 |  |  | VV | 2
|  | F/02:76,2 |  | 76.2 |  |  | 0 |  |  | VV | 2
|  | Konec provozního součtu |  |  |  |  | 0 |  |  | VV | 0
|  | 1154,6*4,44*1,1/1000 |  | 5.6391 |  |  | 0 |  |  | VV | 0
Díl: | 64 | Výplně otvorů |  |  |  | 0 |  |  |  | DIL
134 | 642941211RTX | Pouzdro pro posuvné dveře jednostranné, do SDK, jednostranné pouzdro 815/2100 mm | kus | 1 |  | 0 | vlastní |  |  | POL1_0
|  | 5.NP:1*1 |  | 1 |  |  | 0 |  |  | VV | 0
Díl: | 93 | Dokončovací práce inž.staveb |  |  |  | 0 |  |  |  | DIL
135 | 931961115R00 | Vložky do dilatačních spár, polystyren, tl 50 mm | m2 | 247.83 |  | 0 | RTS_I/2020 |  |  | POL1_0
|  | u šachty:20,2*11,6+7,7*2,9-(1,8*2,1+0,8*2,1*3) |  | 247.83 |  |  | 0 |  |  | VV | 0
136 | 931961112R00 | Vložky do dilatačních spár, miner. plst tl. 50 mm | m2 | 15.525 |  | 0 | RTS_I/2020 |  |  | POL1_0
|  | pasy:1,35*11,5 |  | 15.525 |  |  | 0 |  |  | VV | 0
137 | 93.1 | Dilatační podlahová lišta š.55mm,pružný tmel, mřížka,gel,hadička,šňůra,doplňky,detaily,D+M | mb | 11.5 |  | 0 | vlastní |  |  | POL1_0
|  | podlaha, v.č. SO 01,02-D11-500:11,5*1 |  | 11.5 |  |  | 0 |  |  | VV | 0
Díl: | 94 | Lešení a stavební výtahy |  |  |  | 0 |  |  |  | DIL
138 | 941955002R00 | Lešení lehké pomocné, výška podlahy do 1,9 m | m2 | 1334.5 |  | 0 | RTS_I/2020 |  |  | POL1_0
|  | Podlahy: |  |  |  |  | 0 |  |  | VV | 0
|  | provedení dle skladeb konstrukcí,technické zprávy a standardů!!!: |  |  |  |  | 0 |  |  | VV | 0
|  | F/01-AKU:803,2 |  | 803.2 |  |  | 0 |  |  | VV | 0
|  | F/01-protiskluz:275,2 |  | 275.2 |  |  | 0 |  |  | VV | 0
|  | F/02:76,2 |  | 76.2 |  |  | 0 |  |  | VV | 0
|  | F/04:25,4+25,8+10,3+12,2+25,8+33,5 |  | 133 |  |  | 0 |  |  | VV | 0
|  | F/05:26,5 |  | 26.5 |  |  | 0 |  |  | VV | 0
|  | F/06:20,4 |  | 20.4 |  |  | 0 |  |  | VV | 0
139 | 941941032RT4 | Montáž lešení leh.řad.s podlahami,š.do 1 m, H 30 m, lešení systémové | m2 | 473.99 |  | 0 | RTS_I/2020 |  |  | POL1_0
|  | (20,5-1,8)*(16,1+1,5*3)+(3,5-1,8)*(7,3+4,7+1,5*2)+(7,5-1,8)*(9,6+1,5*1) |  | 473.99 |  |  | 0 |  |  | VV | 0
140 | 941941192RT3 | Příplatek za každý měsíc použití lešení k pol.1032, lešení pronajaté | m2 | 2369.95 |  | 0 | RTS_I/2020 |  |  | POL1_0
|  | ((20,5-1,8)*(16,1+1,5*3)+(3,5-1,8)*(7,3+4,7+1,5*2)+(7,5-1,8)*(9,6+1,5*1))*5 |  | 2369.95 |  |  | 0 |  |  | VV | 0
141 | 941941832RT4 | Demontáž lešení leh.řad.s podlahami,š.1 m, H 30 m, lešení systémové | m2 | 473.99 |  | 0 | RTS_I/2020 |  |  | POL1_0
|  | (20,5-1,8)*(16,1+1,5*3)+(3,5-1,8)*(7,3+4,7+1,5*2)+(7,5-1,8)*(9,6+1,5*1) |  | 473.99 |  |  | 0 |  |  | VV | 0
142 | 944944011R00 | Montáž ochranné sítě z umělých vláken | m2 | 473.99 |  | 0 | RTS_I/2020 |  |  | POL1_0
|  | (20,5-1,8)*(16,1+1,5*3)+(3,5-1,8)*(7,3+4,7+1,5*2)+(7,5-1,8)*(9,6+1,5*1) |  | 473.99 |  |  | 0 |  |  | VV | 0
143 | 944944031R00 | Příplatek za každý měsíc použití sítí k pol. 4011 | m2 | 2369.95 |  | 0 | RTS_I/2020 |  |  | POL1_0
|  | ((20,5-1,8)*(16,1+1,5*3)+(3,5-1,8)*(7,3+4,7+1,5*2)+(7,5-1,8)*(9,6+1,5*1))*5 |  | 2369.95 |  |  | 0 |  |  | VV | 0
144 | 944944081R00 | Demontáž ochranné sítě z umělých vláken | m2 | 473.99 |  | 0 | RTS_I/2020 |  |  | POL1_0
|  | (20,5-1,8)*(16,1+1,5*3)+(3,5-1,8)*(7,3+4,7+1,5*2)+(7,5-1,8)*(9,6+1,5*1) |  | 473.99 |  |  | 0 |  |  | VV | 0
145 | 943943222R00 | Montáž lešení prostorové lehké, do 200kg, H 22 m | m3 | 382.44 |  | 0 | RTS_I/2020 |  |  | POL1_0
|  | schody:19,8*15,1 |  | 298.98 |  |  | 0 |  |  | VV | 0
|  | výtah:21,4*3,9 |  | 83.46 |  |  | 0 |  |  | VV | 0
146 | 943943292R00 | Příplatek za každý měsíc použití k pol..3221, 3222 | m3 | 1912.2 |  | 0 | RTS_I/2020 |  |  | POL1_0
|  | Začátek provozního součtu |  |  |  |  | 0 |  |  | VV | 2
|  | schody:19,8*15,1 |  | 298.98 |  |  | 0 |  |  | VV | 2
|  | výtah:21,4*3,9 |  | 83.46 |  |  | 0 |  |  | VV | 2
|  | Konec provozního součtu |  |  |  |  | 0 |  |  | VV | 0
|  | 382,44*5 |  | 1912.2 |  |  | 0 |  |  | VV | 0
147 | 943943822R00 | Demontáž lešení, prostor. lehké, 200 kPa, H 22 m | m3 | 382.44 |  | 0 | RTS_I/2020 |  |  | POL1_0
|  | schody:19,8*15,1 |  | 298.98 |  |  | 0 |  |  | VV | 0
|  | výtah:21,4*3,9 |  | 83.46 |  |  | 0 |  |  | VV | 0
Díl: | 95 | Dokončovací kce na pozem.stav. |  |  |  | 0 |  |  |  | DIL
148 | 952901111R00 | Vyčištění budov o výšce podlaží do 4 m | m2 | 1462.5 |  | 0 | RTS_I/2020 |  |  | POL1_0
|  | Podlahy: |  |  |  |  | 0 |  |  | VV | 0
|  | provedení dle skladeb konstrukcí,technické zprávy a standardů!!!: |  |  |  |  | 0 |  |  | VV | 0
|  | F/01-AKU:803,2 |  | 803.2 |  |  | 0 |  |  | VV | 0
|  | F/01-protiskluz:275,2 |  | 275.2 |  |  | 0 |  |  | VV | 0
|  | F/02:76,2 |  | 76.2 |  |  | 0 |  |  | VV | 0
|  | F/04:25,4+25,8+10,3+12,2+25,8+33,5 |  | 133 |  |  | 0 |  |  | VV | 0
|  | F/05:26,5 |  | 26.5 |  |  | 0 |  |  | VV | 0
|  | F/06:20,4 |  | 20.4 |  |  | 0 |  |  | VV | 0
|  | terasy:95+33 |  | 128
149 | 95.1 | Stavební přípomoce pro profese | hod | 280 |  | 0 | vlastní |  |  | POL1_0
|  | 100+180 |  | 280 |  |  | 0 |  |  | VV | 0
149a | 95.2 | Oprava rozvodů bleskosvodů,kotvení,doplňky,detaily | hod | 50 |  | 0 | vlastní
|  | 25+25 |  | 50 |  |  | 0
150 | 900 R01 | HZS - začišťovací a pomocné práce, stavební dělník v tarifní třídě 4 | h | 140 |  | 0 | RTS_I/2020 |  |  | POL1_0
|  | 50+90 |  | 140 |  |  | 0 |  |  | VV | 0
Díl: | 96 | Bourání konstrukcí |  |  |  | 0 |  |  |  | DIL
151 | 968061125R00 | Vyvěšení dřevěných dveřních křídel pl. do 2 m2 | kus | 5 |  | 0 | RTS_I/2020 |  |  | POL1_0
|  | 1.NP: |  |  |  |  | 0 |  |  | VV | 0
|  | 2.NP:1 |  | 1 |  |  | 0 |  |  | VV | 0
|  | 3.NP:1 |  | 1 |  |  | 0 |  |  | VV | 0
|  | 4.NP:1 |  | 1 |  |  | 0 |  |  | VV | 0
|  | 5.NP:2 |  | 2 |  |  | 0 |  |  | VV | 0
152 | 968061126R00 | Vyvěšení dřevěných dveřních křídel pl. nad 2 m2 | kus | 25 |  | 0 | RTS_I/2020 |  |  | POL1_0
|  | 1.NP:1+2+1+1 |  | 5 |  |  | 0 |  |  | VV | 0
|  | 2.NP:2*3 |  | 6 |  |  | 0 |  |  | VV | 0
|  | 3.NP:1+3+2 |  | 6 |  |  | 0 |  |  | VV | 0
|  | 4.NP:1+4+3 |  | 8 |  |  | 0 |  |  | VV | 0
|  | 5.NP: |  |  |  |  | 0 |  |  | VV | 0
153 | 968061113R00 | Vyvěšení dřevěných okenních křídel pl. nad 1,5 m2 | kus | 21 |  | 0 | RTS_I/2020 |  |  | POL1_0
|  | 1.NP:2 |  | 2 |  |  | 0 |  |  | VV | 0
|  | 2.NP:1+2 |  | 3 |  |  | 0 |  |  | VV | 0
|  | 3.NP:2+2+2 |  | 6 |  |  | 0 |  |  | VV | 0
|  | 4.NP:2+1 |  | 3 |  |  | 0 |  |  | VV | 0
|  | 5.NP:5+2 |  | 7 |  |  | 0 |  |  | VV | 0
154 | 968072455R00 | Vybourání kovových dveřních zárubní pl. do 2 m2 | m2 | 3.546 |  | 0 | RTS_I/2020 |  |  | POL1_0
|  | 1.NP: |  |  |  |  | 0 |  |  | VV | 0
|  | 2.NP: |  |  |  |  | 0 |  |  | VV | 0
|  | 3.NP: |  |  |  |  | 0 |  |  | VV | 0
|  | 4.NP: |  |  |  |  | 0 |  |  | VV | 0
|  | 5.NP:0,9*1,97*2 |  | 3.546 |  |  | 0 |  |  | VV | 0
155 | 968062455R00 | Vybourání dřevěných dveřních zárubní pl. do 2 m2 | m2 | 5.319 |  | 0 | RTS_I/2020 |  |  | POL1_0
|  | 1.NP: |  |  |  |  | 0 |  |  | VV | 0
|  | 2.NP:0,9*1,97 |  | 1.773 |  |  | 0 |  |  | VV | 0
|  | 3.NP:0,9*1,97 |  | 1.773 |  |  | 0 |  |  | VV | 0
|  | 4.NP:0,9*1,97 |  | 1.773 |  |  | 0 |  |  | VV | 0
|  | 5.NP: |  |  |  |  | 0 |  |  | VV | 0
156 | 968062456R00 | Vybourání dřevěných dveřních zárubní pl. nad 2 m2 | m2 | 98.5405 |  | 0 | RTS_I/2020 |  |  | POL1_0
|  | 1.NP:1,4*1,97+2,4*2*2+1,8*2,4+1,95*2,55 |  | 21.6505 |  |  | 0 |  |  | VV | 0
|  | 2.NP:1,2*2,33*2+1,6*2,43*2+2,2*2,58*2 |  | 24.72 |  |  | 0 |  |  | VV | 0
|  | 3.NP:1,2*2,33+1,6*2,43*3+1,5*2,2+2,2*2,43 |  | 23.106 |  |  | 0 |  |  | VV | 0
|  | 4.NP:1,2*2,33+1,6*2,43*4+1,5*2,2+2,2*2,43+1*2,07 |  | 29.064 |  |  | 0 |  |  | VV | 0
|  | 5.NP: |  |  |  |  | 0 |  |  | VV | 0
157 | 968062355R00 | Vybourání dřevěných rámů oken dvojitých pl. 2 m2 | m2 | 77.554 |  | 0 | RTS_I/2020 |  |  | POL1_0
|  | 1.NP:2*2+1,7*1,5 |  | 6.55 |  |  | 0 |  |  | VV | 0
|  | 2.NP:2,78*0,6+2,2*2,4+1,1*1,5 |  | 8.598 |  |  | 0 |  |  | VV | 0
|  | 3.NP:2,78*0,6+9,6*0,6+2*5*2+1,1*2,4+2,2*2,4 |  | 35.348 |  |  | 0 |  |  | VV | 0
|  | 4.NP:2,78*0,6+9,6*0,6+2,2*2,4 |  | 12.708 |  |  | 0 |  |  | VV | 0
|  | 5.NP:2,05*7 |  | 14.35 |  |  | 0 |  |  | VV | 0
158 | 764410850R00 | Demontáž oplechování parapetů,rš od 100 do 330 mm | m | 31.2 |  | 0 | RTS_I/2020 |  |  | POL1_0
|  | 1.NP:2+1,7 |  | 3.7 |  |  | 0 |  |  | VV | 0
|  | 2.NP:2,2+1,1 |  | 3.3 |  |  | 0 |  |  | VV | 0
|  | 3.NP:2*2+1,1+2,2 |  | 7.3 |  |  | 0 |  |  | VV | 0
|  | 4.NP:2,2 |  | 2.2 |  |  | 0 |  |  | VV | 0
|  | 5.NP:2,1*7 |  | 14.7 |  |  | 0 |  |  | VV | 0
159 | 968095001R00 | Bourání parapetů dřevěných š. do 25 cm | m | 31.2 |  | 0 | RTS_I/2020 |  |  | POL1_0
|  | 1.NP:2+1,7 |  | 3.7 |  |  | 0 |  |  | VV | 0
|  | 2.NP:2,2+1,1 |  | 3.3 |  |  | 0 |  |  | VV | 0
|  | 3.NP:2*2+1,1+2,2 |  | 7.3 |  |  | 0 |  |  | VV | 0
|  | 4.NP:2,2 |  | 2.2 |  |  | 0 |  |  | VV | 0
|  | 5.NP:2,1*7 |  | 14.7 |  |  | 0 |  |  | VV | 0
160 | 962032241R00 | Bourání zdiva z cihel pálených na MC | m3 | 37.8197 |  | 0 | RTS_I/2020 |  |  | POL1_0
|  | 1.NP:0,3*(3,32*(5,33+3,1)-(2,4*2*2+2,05*2,6))+0,66*(3,32*4,7)+0,9*(3,32*3,1-1,8*2,4)+0,15*1,48*(3,1+0,3*2) |  | 20.4121 |  |  | 0 |  |  | VV | 0
|  | 2.NP:0,66*(3,3*(2,55+1,73)-(2,2*2,4+1,1*1,5)) |  | 4.748 |  |  | 0 |  |  | VV | 0
|  | 3.NP:0,66*(3,8*3,7-2,2*2,4) |  | 5.7948 |  |  | 0 |  |  | VV | 0
|  | 4.NP:0,66*(3,5*3,7-2,2*2,4) |  | 5.0622 |  |  | 0 |  |  | VV | 0
|  | 5.NP:0,66*(1*2,4)+0,19*0,5*2,3 |  | 1.8025 |  |  | 0 |  |  | VV | 0
161 | 962032314R00 | Bourání pilířů cihelných | m3 | 9.5175 |  | 0 | RTS_I/2020 |  |  | POL1_0
|  | 1.NP: |  |  |  |  | 0 |  |  | VV | 0
|  | 2.NP: |  |  |  |  | 0 |  |  | VV | 0
|  | 3.NP: |  |  |  |  | 0 |  |  | VV | 0
|  | 4.NP: |  |  |  |  | 0 |  |  | VV | 0
|  | 5.NP:0,47*0,45*4,5*10 |  | 9.5175 |  |  | 0 |  |  | VV | 0
162 | 962031116R00 | Bourání příček z cihel pálených plných tl. 140 mm | m2 | 174.554 |  | 0 | RTS_I/2020 |  |  | POL1_0
|  | 1.NP: |  |  |  |  | 0 |  |  | VV | 0
|  | 2.NP: |  |  |  |  | 0 |  |  | VV | 0
|  | 3.NP: |  |  |  |  | 0 |  |  | VV | 0
|  | 4.NP: |  |  |  |  | 0 |  |  | VV | 0
|  | 5.NP:4,5*(12,8*3)+1*5,3-0,9*1,97*2 |  | 174.554 |  |  | 0 |  |  | VV | 0
163 | 967031142R00 | Přisekání rovných ostění cihelných na MC | m2 | 53.559 |  | 0 | RTS_I/2020 |  |  | POL1_0
|  | 1.NP:0,3*3,32*3+0,66*3,32+0,9*3,32+1,48*(3,1+0,3*2) |  | 13.6432 |  |  | 0 |  |  | VV | 0
|  | 2.NP:0,66*(3,3*4+2,55+1,73) |  | 11.5368 |  |  | 0 |  |  | VV | 0
|  | 3.NP:0,66*(3,8*2+3,7*2) |  | 9.9 |  |  | 0 |  |  | VV | 0
|  | 4.NP:0,66*(3,5*2+3,7*2) |  | 9.504 |  |  | 0 |  |  | VV | 0
|  | 5.NP:0,66*(1*2+2,4*2)+0,15*4,5*6+0,19*2,3 |  | 8.975 |  |  | 0 |  |  | VV | 0
164 | 966031314R00 | Bourání říms cihel, tl. nad 30 cm, vyložení 25 cm | m | 47.7 |  | 0 | RTS_I/2020 |  |  | POL1_0
|  | fasádní a střešní římsy: |  |  |  |  | 0 |  |  | VV | 0
|  | 1.NP: |  |  |  |  | 0 |  |  | VV | 0
|  | 2.NP:5,1*1 |  | 5.1 |  |  | 0 |  |  | VV | 0
|  | 3.NP:14,5*1 |  | 14.5 |  |  | 0 |  |  | VV | 0
|  | 4.NP:5,1*1 |  | 5.1 |  |  | 0 |  |  | VV | 0
|  | 5.NP:15,5*1 |  | 15.5 |  |  | 0 |  |  | VV | 0
|  | krov:7,5*1 |  | 7.5 |  |  | 0 |  |  | VV | 0
165 | 963053936R00 | Bourání ŽB schodišťových ramen samonosných | m2 | 6.4 |  | 0 | RTS_I/2020 |  |  | POL1_0
|  | 1.NP: |  |  |  |  | 0 |  |  | VV | 0
|  | 2.NP: |  |  |  |  | 0 |  |  | VV | 0
|  | 3.NP: |  |  |  |  | 0 |  |  | VV | 0
|  | 4.NP:6,4*1 |  | 6.4 |  |  | 0 |  |  | VV | 0
|  | 5.NP: |  |  |  |  | 0 |  |  | VV | 0
166 | 963012520R00 | Bourání stropů z panelů žb. š.30 cm, tl. nad 14 cm | m3 | 12.58 |  | 0 | RTS_I/2020 |  |  | POL1_0
|  | 1.NP:0,2*39,6 |  | 7.92 |  |  | 0 |  |  | VV | 0
|  | 2.NP: |  |  |  |  | 0 |  |  | VV | 0
|  | 3.NP: |  |  |  |  | 0 |  |  | VV | 0
|  | 4.NP: |  |  |  |  | 0 |  |  | VV | 0
|  | 5.NP:0,2*23,3 |  | 4.66 |  |  | 0 |  |  | VV | 0
167 | 970251200R00 | Řezání železobetonu hl. řezu 200 mm | m | 48 |  | 0 | RTS_I/2020 |  |  | POL1_0
|  | 1.NP:28*1 |  | 28 |  |  | 0 |  |  | VV | 0
|  | 2.NP: |  |  |  |  | 0 |  |  | VV | 0
|  | 3.NP: |  |  |  |  | 0 |  |  | VV | 0
|  | 4.NP: |  |  |  |  | 0 |  |  | VV | 0
|  | 5.NP:20*1 |  | 20 |  |  | 0 |  |  | VV | 0
168 | 978013191R00 | Otlučení omítek vnitřních stěn v rozsahu do 100 % | m2 | 90 |  | 0 | RTS_I/2020 |  |  | POL1_0
|  | kolem bouraných stěn a lokální opravy: |  |  |  |  | 0 |  |  | VV | 0
|  | 1.NP:25 |  | 25 |  |  | 0 |  |  | VV | 0
|  | 2.NP:15 |  | 15 |  |  | 0 |  |  | VV | 0
|  | 3.NP:15 |  | 15 |  |  | 0 |  |  | VV | 0
|  | 4.NP:15 |  | 15 |  |  | 0 |  |  | VV | 0
|  | 5.NP:20 |  | 20 |  |  | 0 |  |  | VV | 0
169 | 96.1 | Demontáž venkovního ocelového točitého schodiště, pr. 2,8m,zábradlí,základ,kotvení,doplňky,detaily | kus | 1 |  | 0 | vlastní |  |  | POL1_0
|  | 1.NP:1*1 |  | 1 |  |  | 0 |  |  | VV | 0
170 | 96.2 | Demontáž ocelové drátěné konstrukce,nosný rám, kotvení,doplňky,detaily | kus | 1 |  | 0 | vlastní |  |  | POL1_0
|  | 1.NP:1*1 |  | 1 |  |  | 0 |  |  | VV | 0
171 | 96.3 | Demontáž dřevěných dvířek,rám, kotvení,doplňky,detaily | kus | 1 |  | 0 | vlastní |  |  | POL1_0
|  | 1.NP:1*1 |  | 1 |  |  | 0
172 | 96.4 | Přebroušení podkladu po sejmutí PVC krytiny, odstranění lepidel,odmaštění,vysátí | m2 | 27.2 |  | 0 | vlastní |  |  | POL1_0
|  | 27.2 |  | 27.2 |  |  | 0
173 | 96.5 | Demontáž oplocení fotbalového hřiště, pro další použití,přesun,uskladnění | m | 108 |  | 0 | vlastní
|  | 108*1 |  | 108 |  |  | 0
174 | 96.6 | Demontáž vybavení hřiště-branky,sloupky apod., pro další použití,přesun,uskladnění | kus | 1 |  | 0 | vlastní
|  | 1*1 |  | 1
175 | 973031335R00 | Vysekání kapes zeď cih. MVC pl. 0,16 m2, hl. 30 cm | kus | 48 |  | 0 | RTS_I/2020 |  |  | POL1_0
|  | pro překlady: |  |  |  |  | 0 |  |  | VV | 0
|  | 1.NP:6*1 |  | 6 |  |  | 0 |  |  | VV | 0
|  | 2.NP:6+6 |  | 12 |  |  | 0 |  |  | VV | 0
|  | 3.NP:6+6 |  | 12 |  |  | 0 |  |  | VV | 0
|  | 4.NP:6+6 |  | 12 |  |  | 0 |  |  | VV | 0
|  | 5.NP:6*1 |  | 6 |  |  | 0 |  |  | VV | 0
176 | 974031664R00 | Vysekání rýh zeď cihelná vtah. nosníků 15 x 15 cm | m | 51.6 |  | 0 | RTS_I/2020 |  |  | POL1_0
|  | pro překlady: |  |  |  |  | 0 |  |  | VV | 0
|  | 1.NP:2,6*4 |  | 10.4 |  |  | 0 |  |  | VV | 0
|  | 2.NP:(1,8+1,2)*4 |  | 12 |  |  | 0 |  |  | VV | 0
|  | 3.NP:(1,8+1,2)*4 |  | 12 |  |  | 0 |  |  | VV | 0
|  | 4.NP:(1,8+1,2)*4 |  | 12 |  |  | 0 |  |  | VV | 0
|  | 5.NP:1,3*4 |  | 5.2 |  |  | 0 |  |  | VV | 0
177 | 974031122R00 | Vysekání rýh ve zdi cihelné 3 x 7 cm | m | 280 |  | 0 | RTS_I/2020 |  |  | POL1_0
|  | drážky pro profese:100+180 |  | 280 |  |  | 0 |  |  | VV | 0
178 | 974031133R00 | Vysekání rýh ve zdi cihelné 5 x 10 cm | m | 130 |  | 0 | RTS_I/2020 |  |  | POL1_0
|  | drážky pro profese:80+50 |  | 130 |  |  | 0 |  |  | VV | 0
179 | 974031165R00 | Vysekání rýh ve zdi cihelné 15 x 20 cm | m | 60 |  | 0 | RTS_I/2020 |  |  | POL1_0
|  | drážky pro profese:30+20 |  | 50 |  |  | 0 |  |  | VV | 0
|  | pro schody:5*2 |  | 10 |  |  | 0 |  |  | VV | 0
180 | 971038331R00 | Vybourání otvorů cihly duté pl. 0,09 m2, tl. 15 cm | kus | 18 |  | 0 | RTS_I/2020 |  |  | POL1_0
|  | 8+10 |  | 18 |  |  | 0 |  |  | VV | 0
181 | 971038341R00 | Vybourání otvorů cihly duté pl. 0,09 m2, tl. 30 cm | kus | 13 |  | 0 | RTS_I/2020 |  |  | POL1_0
|  | 8+5 |  | 13 |  |  | 0 |  |  | VV | 0
182 | 971033361R00 | Vybourání otv. zeď cihel. pl.0,09 m2, tl.60cm, MVC | kus | 12 |  | 0 | RTS_I/2020 |  |  | POL1_0
|  | 6+6 |  | 12 |  |  | 0 |  |  | VV | 0
183 | 971038431R00 | Vybourání otvorů cihly duté pl. 0,25 m2, tl. 15 cm | kus | 16 |  | 0 | RTS_I/2020 |  |  | POL1_0
|  | 8+8 |  | 16 |  |  | 0 |  |  | VV | 0
184 | 971038441R00 | Vybourání otvorů cihly duté pl. 0,25 m2, tl. 30 cm | kus | 10 |  | 0 | RTS_I/2020 |  |  | POL1_0
|  | 5+5 |  | 10 |  |  | 0 |  |  | VV | 0
185 | 971033461R00 | Vybourání otv. zeď cihel. pl.0,25 m2, tl.60cm, MVC | kus | 8 |  | 0 | RTS_I/2020 |  |  | POL1_0
|  | 4+4 |  | 8 |  |  | 0 |  |  | VV | 0
186 | 970031060R00 | Vrtání jádrové do zdiva cihelného do D 60 mm | m | 4.5 |  | 0 | RTS_I/2020 |  |  | POL1_0
|  | 2,5+2 |  | 4.5 |  |  | 0 |  |  | VV | 0
187 | 970031080R00 | Vrtání jádrové do zdiva cihelného do D 80 mm | m | 3.5 |  | 0 | RTS_I/2020 |  |  | POL1_0
|  | 1,5+2 |  | 3.5 |  |  | 0 |  |  | VV | 0
188 | 970031100R00 | Vrtání jádrové do zdiva cihelného do D 100 mm | m | 2.5 |  | 0 | RTS_I/2020 |  |  | POL1_0
|  | 2+0,5 |  | 2.5 |  |  | 0 |  |  | VV | 0
189 | 970051060R00 | Vrtání jádrové do ŽB do D 60 mm | m | 3.5 |  | 0 | RTS_I/2020 |  |  | POL1_0
|  | 2,5+1 |  | 3.5 |  |  | 0 |  |  | VV | 0
190 | 970051080R00 | Vrtání jádrové do ŽB do D 80 mm | m | 3 |  | 0 | RTS_I/2020 |  |  | POL1_0
|  | 2,0+1 |  | 3 |  |  | 0 |  |  | VV | 0
191 | 970051100R00 | Vrtání jádrové do ŽB do D 100 mm | m | 2.5 |  | 0 | RTS_I/2020 |  |  | POL1_0
|  | 2+0,5 |  | 2.5 |  |  | 0 |  |  | VV | 0
192 | 970051130R00 | Vrtání jádrové do ŽB do D 130 mm | m | 2 |  | 0 | RTS_I/2020 |  |  | POL1_0
|  | 1+1 |  | 2 |  |  | 0 |  |  | VV | 0
193 | 764352810R00 | Demontáž žlabů půlkruh. rovných, rš 330 mm, do 30° | m | 21.4 |  | 0 | RTS_I/2020 |  |  | POL1_0
|  | 1.NP:13,5 |  | 13.5 |  |  | 0 |  |  | VV | 0
|  | 2.NP: |  |  |  |  | 0 |  |  | VV | 0
|  | 3.NP: |  |  |  |  | 0 |  |  | VV | 0
|  | 4.NP: |  |  |  |  | 0 |  |  | VV | 0
|  | 5.NP:7,9 |  | 7.9 |  |  | 0 |  |  | VV | 0
194 | 764454802R00 | Demontáž odpadních trub kruhových,D 120 mm | m | 3.5 |  | 0 | RTS_I/2020 |  |  | POL1_0
|  | 1.NP:3,5*1 |  | 3.5 |  |  | 0 |  |  | VV | 0
|  | 2.NP: |  |  |  |  | 0 |  |  | VV | 0
|  | 3.NP: |  |  |  |  | 0 |  |  | VV | 0
|  | 4.NP: |  |  |  |  | 0 |  |  | VV | 0
|  | 5.NP: |  |  |  |  | 0 |  |  | VV | 0
195 | 765312810R00 | Demontáž krytiny dvoudrážkové, na sucho, do suti | m2 | 110.4 |  | 0 | RTS_I/2020 |  |  | POL1_0
|  | 1.NP: |  |  |  |  | 0 |  |  | VV | 0
|  | 2.NP: |  |  |  |  | 0 |  |  | VV | 0
|  | 3.NP: |  |  |  |  | 0 |  |  | VV | 0
|  | 4.NP: |  |  |  |  | 0 |  |  | VV | 0
|  | 5.NP:6,3*1 |  | 6.3 |  |  | 0 |  |  | VV | 0
|  | střecha:2,2*27+2+10,9+3,3*2+3,6*7 |  | 104.1 |  |  | 0 |  |  | VV | 0
196 | 765312813R00 | Demontáž krytiny dvoudrážk., na sucho, pro použití | m2 | 35 |  | 0 | RTS_I/2020 |  |  | POL1_0
|  | 1.NP: |  |  |  |  | 0 |  |  | VV | 0
|  | 2.NP: |  |  |  |  | 0 |  |  | VV | 0
|  | 3.NP: |  |  |  |  | 0 |  |  | VV | 0
|  | 4.NP: |  |  |  |  | 0 |  |  | VV | 0
|  | 5.NP: |  |  |  |  | 0 |  |  | VV | 0
|  | střecha - lokálně kolem oken:35*1 |  | 35 |  |  | 0 |  |  | VV | 0
197 | 762342811R00 | Demontáž laťování střech, rozteč latí do 22 cm | m2 | 110.4 |  | 0 | RTS_I/2020 |  |  | POL1_0
|  | 1.NP: |  |  |  |  | 0 |  |  | VV | 0
|  | 2.NP: |  |  |  |  | 0 |  |  | VV | 0
|  | 3.NP: |  |  |  |  | 0 |  |  | VV | 0
|  | 4.NP: |  |  |  |  | 0 |  |  | VV | 0
|  | 5.NP:6,3*1 |  | 6.3 |  |  | 0 |  |  | VV | 0
|  | střecha:2,2*27+2+10,9+3,3*2+3,6*7 |  | 104.1 |  |  | 0 |  |  | VV | 0
198 | 762342814R00 | Demontáž dřevěných kontralatí | m2 | 110.4 |  | 0 | RTS_I/2020 |  |  | POL1_0
|  | 1.NP: |  |  |  |  | 0 |  |  | VV | 0
|  | 2.NP: |  |  |  |  | 0 |  |  | VV | 0
|  | 3.NP: |  |  |  |  | 0 |  |  | VV | 0
|  | 4.NP: |  |  |  |  | 0 |  |  | VV | 0
|  | 5.NP:6,3*1 |  | 6.3 |  |  | 0 |  |  | VV | 0
|  | střecha:2,2*27+2+10,9+3,3*2+3,6*7 |  | 104.1 |  |  | 0 |  |  | VV | 0
199 | 765799301R00 | Demontáž podstřešní fólie | m2 | 110.4 |  | 0 | RTS_I/2020 |  |  | POL1_0
|  | 1.NP: |  |  |  |  | 0 |  |  | VV | 0
|  | 2.NP: |  |  |  |  | 0 |  |  | VV | 0
|  | 3.NP: |  |  |  |  | 0 |  |  | VV | 0
|  | 4.NP: |  |  |  |  | 0 |  |  | VV | 0
|  | 5.NP:6,3*1 |  | 6.3 |  |  | 0 |  |  | VV | 0
|  | střecha:2,2*27+2+10,9+3,3*2+3,6*7 |  | 104.1 |  |  | 0 |  |  | VV | 0
200 | 762341811R00 | Demontáž bednění střech rovných z prken hrubých | m2 | 23.3 |  | 0 | RTS_I/2020 |  |  | POL1_0
|  | 1.NP: |  |  |  |  | 0 |  |  | VV | 0
|  | 2.NP: |  |  |  |  | 0 |  |  | VV | 0
|  | 3.NP: |  |  |  |  | 0 |  |  | VV | 0
|  | 4.NP: |  |  |  |  | 0 |  |  | VV | 0
|  | 5.NP:23,3 |  | 23.3 |  |  | 0 |  |  | VV | 0
201 | 762331812R00 | Demontáž konstrukcí krovů z hranolů do 224 cm2 | m | 226.48 |  | 0 | RTS_I/2020 |  |  | POL1_0
|  | krokve 120/160: |  |  |  |  | 0 |  |  | VV | 0
|  | 5.NP:3,6*2 |  | 7.2 |  |  | 0 |  |  | VV | 0
|  | krov:3,07*5+3,02*4+4,09*2+1,52+2,95*36+3*16+3,4*2+3,03*5 |  | 213.28 |  |  | 0 |  |  | VV | 0
|  | kleštiny 120/120: |  |  |  |  | 0 |  |  | VV | 0
|  | krov:2*1,5*2 |  | 6 |  |  | 0 |  |  | VV | 0
202 | 762331813R00 | Demontáž konstrukcí krovů z hranolů do 288 cm2 | m | 4.3 |  | 0 | RTS_I/2020 |  |  | POL1_0
|  | 5.NP: |  |  |  |  | 0 |  |  | VV | 0
|  | pozednice 160/160:2,3 |  | 2.3 |  |  | 0 |  |  | VV | 0
|  | vzpěry 160/160:2 |  | 2 |  |  | 0 |  |  | VV | 0
203 | 113108310R00 | Odstranění asfaltové vrstvy pl. do 50 m2, tl.10 cm | m2 | 24.2 |  | 0 | RTS_I/2020 |  |  | POL1_0
|  | 1.NP:4,2*1 |  | 4.2 |  |  | 0 |  |  | VV | 0
|  | lokální opravy živice:20*1 |  | 20
204 | 919735112R00 | Řezání stávajícího živičného krytu tl. 5 - 10 cm | m | 8.3 |  | 0 | RTS_I/2020 |  |  | POL1_0
|  | 1.NP:8,3*1 |  | 8.3 |  |  | 0 |  |  | VV | 0
205 | 113106121R00 | Rozebrání dlažeb z betonových dlaždic na sucho | m2 | 53.7 |  | 0 | RTS_I/2020 |  |  | POL1_0
|  | 1.NP:33,7*1 |  | 33.7 |  |  | 0 |  |  | VV | 0
|  | lokální opravy dlažeb:20*1 |  | 20
206 | 113111120R00 | Odstranění podkladu pl.50 m2,kam.zpev.cem.tl.20 cm | m2 | 77.9 |  | 0 | RTS_I/2020 |  |  | POL1_0
|  | 1.NP:4,2+33,7 |  | 37.9 |  |  | 0 |  |  | VV | 0
|  | lokální opravy živice:20*1 |  | 20
|  | lokální opravy dlažeb:20*1 |  | 20
207 | 113107515R00 | Odstranění podkladu pl. 50 m2,kam.drcené tl.15 cm | m2 | 77.9 |  | 0 | RTS_I/2020 |  |  | POL1_0
|  | 1.NP:4,2+33,7 |  | 37.9 |  |  | 0 |  |  | VV | 0
|  | lokální opravy živice:20*1 |  | 20
|  | lokální opravy dlažeb:20*1 |  | 20
208 | 965042141RT2 | Bourání mazanin betonových tl. 10 cm, nad 4 m2, ručně tl. mazaniny 8 - 10 cm | m3 | 7.03 |  | 0 | RTS_I/2020 |  |  | POL1_0
|  | 1.NP-podlaha:0,1*(24,5+6,2) |  | 3.07 |  |  | 0 |  |  | VV | 0
|  | 1.NP-plochá střecha:0,1*39,6 |  | 3.96 |  |  | 0 |  |  | VV | 0
209 | 965049111R00 | Příplatek, bourání mazanin se svař. síťí tl. 10 cm | m3 | 7.03 |  | 0 | RTS_I/2020 |  |  | POL1_0
|  | 1.NP-podlaha:0,1*(24,5+6,2) |  | 3.07 |  |  | 0 |  |  | VV | 0
|  | 1.NP-plochá střecha:0,1*39,6 |  | 3.96 |  |  | 0 |  |  | VV | 0
210 | 711140102R00 | Odstr.izolace proti vlhk.vodor. pásy přitav.,2vrst | m2 | 30.7 |  | 0 | RTS_I/2020 |  |  | POL1_0
|  | 1.NP:(24,5+6,2) |  | 30.7 |  |  | 0 |  |  | VV | 0
211 | 713102111R00 | Odstr.tep.izolace podlah,volně, EPS tl.do 100 mm | m2 | 30.7 |  | 0 | RTS_I/2020 |  |  | POL1_0
|  | 1.NP:(24,5+6,2) |  | 30.7 |  |  | 0 |  |  | VV | 0
212 | 712300832R00 | Odstranění povlakové krytiny střech do 10° 2vrstvé | m2 | 39.6 |  | 0 | RTS_I/2020 |  |  | POL1_0
|  | 1.NP-plochá střecha:39,6*1 |  | 39.6 |  |  | 0 |  |  | VV | 0
213 | 713104112R00 | Odstr.tep.izolace střech pl,volně,EPS tl.100-200mm | m2 | 39.6 |  | 0 | RTS_I/2020 |  |  | POL1_0
|  | 1.NP-plochá střecha:39,6*1 |  | 39.6 |  |  | 0 |  |  | VV | 0
214 | 964011231R00 | Vybourání ŽB překladů prefa dl. 3 m, 150 kg/m | m3 | 1.5444 |  | 0 | RTS_I/2020 |  |  | POL1_0
|  | 1.NP: |  |  |  |  | 0 |  |  | VV | 0
|  | 2.NP:0,66*0,3*2,8 |  | 0.5544 |  |  | 0 |  |  | VV | 0
|  | 3.NP:0,66*0,3*2,5 |  | 0.495 |  |  | 0 |  |  | VV | 0
|  | 4.NP:0,66*0,3*2,5 |  | 0.495 |  |  | 0 |  |  | VV | 0
|  | 5.NP: |  |  |  |  | 0 |  |  | VV | 0
215 | 764430810R00 | Demontáž oplechování zdí, rš do 250 mm | m | 3.7 |  | 0 | RTS_I/2020 |  |  | POL1_0
|  | 1.NP-sokl:3,1+0,3*2 |  | 3.7 |  |  | 0 |  |  | VV | 0
216 | 764430850R00 | Demontáž oplechování zdí,rš 600 mm | m | 9.1 |  | 0 | RTS_I/2020 |  |  | POL1_0
|  | 4.NP atika:9,1*1 |  | 9.1 |  |  | 0 |  |  | VV | 0
217 | 776511820R00 | Odstranění PVC a koberců lepených s podložkou | m2 | 27.2 |  | 0 | RTS_I/2020 |  |  | POL1_0
|  | 4.NP:27,2*1 |  | 27.2 |  |  | 0 |  |  | VV | 0
218 | 776401800RT1 | Demontáž soklíků nebo lišt, pryžových nebo z PVC, odstranění a uložení na hromady | m | 19.5 |  | 0 | RTS_I/2020 |  |  | POL1_0
|  | 4.NP:19,5*1 |  | 19.5 |  |  | 0 |  |  | VV | 0
218a | 965031131R00 | Bourání podlah z cihel naplocho, plochy nad 1 m2 | m2 | 1470 |  | 0 | RTS_I/2020
|  | na stropní konstrukci:1470*1 |  | 1470
218b | 965043341R00 | Bourání podkladů bet., potěr tl. 10 cm, nad 4 m2 | m3 | 58.8 |  | 0 | RTS_I/2020
|  | potěr pod půdovky,na stropní konstrukci:1470*0,04 |  | 58.8
218c | 965082933R00 | Odstranění násypu tl. do 20 cm, plocha nad 2 m2 | m3 | 176.4 |  | 0 | RTS_I/2020
|  | na stropní konstrukci:1470*0,12 |  | 176.4
219 | 979082111R00 | Vnitrostaveništní doprava suti do 10 m | t | 863.26 |  | 0 | RTS_I/2020 |  |  | POL1_0
|  | 863,26*1 |  | 863.26 |  |  | 0 |  |  | VV | 0
220 | 979082121R00 | Příplatek k vnitrost. dopravě suti za dalších 5 m | t | 12085.64 |  | 0 | RTS_I/2020 |  |  | POL1_0
|  | 863,26*14 |  | 12085.64 |  |  | 0 |  |  | VV | 0
221 | 979011111R00 | Svislá doprava suti a vybour. hmot za 2.NP a 1.PP | t | 863.26 |  | 0 | RTS_I/2020 |  |  | POL1_0
|  | 863,26*1 |  | 863.26 |  |  | 0 |  |  | VV | 0
222 | 979011121R00 | Příplatek za každé další podlaží | t | 3453.04 |  | 0 | RTS_I/2020 |  |  | POL1_0
|  | 863,26*4 |  | 3453.04 |  |  | 0 |  |  | VV | 0
223 | 979081111R00 | Odvoz suti a vybour. hmot na skládku do 1 km | t | 863.26 |  | 0 | RTS_I/2020 |  |  | POL1_0
|  | 863,26*1 |  | 863.26 |  |  | 0 |  |  | VV | 0
224 | 979081121R00 | Příplatek k odvozu za každý další 1 km | t | 8632.6 |  | 0 | RTS_I/2020 |  |  | POL1_0
|  | 863,26*10 |  | 8632.6 |  |  | 0 |  |  | VV | 0
225 | 979990113R00 | Poplatek za skládku suti-obal.kam-asfalt nad 30x30 | t | 1.02 |  | 0 | RTS_I/2020 |  |  | POL1_0
|  | 1,02*1 |  | 1.02 |  |  | 0 |  |  | VV | 0
226 | 979990121R00 | Poplatek za skládku suti - asfaltové pásy | t | 0.79 |  | 0 | RTS_I/2020 |  |  | POL1_0
|  | 0,79*1 |  | 0.79 |  |  | 0 |  |  | VV | 0
227 | 979999998R00 | Poplatek za skládku suti 5% příměsí | t | 861.45 |  | 0 | RTS_I/2020 |  |  | POL1_0
|  | 863,26-(0,79+1,02) |  | 861.45 |  |  | 0 |  |  | VV | 0
Díl: | 99 | Staveništní přesun hmot |  |  |  | 0 |  |  |  | DIL
228 | 999281111R00 | Přesun hmot pro opravy a údržbu do výšky 25 m | t | 1549.08 |  | 0 | RTS_I/2020 |  |  | POL1_0
|  | 1549,08*1 |  | 1549.08 |  |  | 0 |  |  | VV | 0
Díl: | 711 | Izolace proti vodě |  |  |  | 0 |  |  |  | DIL
229 | 711112001RZ1 | Izolace proti vlhkosti svis. nátěr ALP, za studena, 1x nátěr - včetně dodávky asfaltového laku | m2 | 26.085 |  | 0 | RTS_I/2020 |  |  | POL1_0
|  | Fasády: |  |  |  |  | 0 |  |  | VV | 0
|  | provedení dle skladeb konstrukcí,technické zprávy a standardů!!!: |  |  |  |  | 0 |  |  | VV | 0
|  | W/03:0,3*(16,1-1,6) |  | 4.35 |  |  | 0 |  |  | VV | 0
|  | W/04:1,35*16,1 |  | 21.735 |  |  | 0 |  |  | VV | 0
230 | 711142559RT1 | Izolace proti vlhkosti svislá pásy přitavením, 1 vrstva - materiál ve specifikaci | m2 | 26.085 |  | 0 | RTS_I/2020 |  |  | POL1_0
|  | Fasády: |  |  |  |  | 0 |  |  | VV | 0
|  | provedení dle skladeb konstrukcí,technické zprávy a standardů!!!: |  |  |  |  | 0 |  |  | VV | 0
|  | W/03:0,3*(16,1-1,6) |  | 4.35 |  |  | 0 |  |  | VV | 0
|  | W/04:1,35*16,1 |  | 21.735 |  |  | 0 |  |  | VV | 0
231 | 62852251R | Pás modifikovaný asfalt PE vložka, tl. 4mm | m2 | 29.9977 |  | 0 | RTS_I/2020 |  |  | POL3_0
|  | Fasády: |  |  |  |  | 0 |  |  | VV | 0
|  | provedení dle skladeb konstrukcí,technické zprávy a standardů!!!: |  |  |  |  | 0 |  |  | VV | 0
|  | Začátek provozního součtu |  |  |  |  | 0 |  |  | VV | 2
|  | W/03:0,3*(16,1-1,6) |  | 4.35 |  |  | 0 |  |  | VV | 2
|  | W/04:1,35*16,1 |  | 21.735 |  |  | 0 |  |  | VV | 2
|  | Konec provozního součtu |  |  |  |  | 0 |  |  | VV | 0
|  | 26,085*1,15 |  | 29.9977 |  |  | 0 |  |  | VV | 0
232 | 711210020RAA | Stěrka hydroizolační těsnicí hmotou, systémové řešení koutů,rohů,lišty,doplňky,D+M | m2 | 128.76 |  | 0 | RTS_I/2020 |  |  | POL2_0
|  | Podlahy: |  |  |  |  | 0 |  |  | VV | 0
|  | provedení dle skladeb konstrukcí,technické zprávy a standardů!!!: |  |  |  |  | 0 |  |  | VV | 0
|  | F/02:76,2 |  | 76.2 |  |  | 0 |  |  | VV | 0
[7 empty] | 0 |  |  | VV | 0
|  | stěny,sokly: |  |  |  |  | 0 |  |  | VV | 0
|  | 5.NP:1,5*1*(18+9+3)+0,3*25,2 |  | 52.56 |  |  | 0 |  |  | VV | 0
233 | 998711203R00 | Přesun hmot pro izolace proti vodě, výšky do 24 m | % | 4.55 |  | 0 | RTS_I/2020 |  |  | POL1_0
Díl: | 712 | Živičné krytiny |  |  |  | 0 |  |  |  | DIL
234 | 712311101RZ1 | Povlaková krytina střech do 10°, za studena ALP, 1 x nátěr - včetně dodávky ALP | m2 | 61 |  | 0 | RTS_I/2020 |  |  | POL1_0
|  | Střechy: |  |  |  |  | 0 |  |  | VV | 0
|  | provedení dle skladeb konstrukcí,technické zprávy a standardů!!!: |  |  |  |  | 0 |  |  | VV | 0
|  | R/02:61 |  | 61 |  |  | 0 |  |  | VV | 0
235 | 712341559RT1 | Povlaková krytina střech do 10°, NAIP přitavením, 1 vrstva - materiál ve specifikaci | m2 | 61 |  | 0 | RTS_I/2020 |  |  | POL1_0
|  | Střechy: |  |  |  |  | 0 |  |  | VV | 0
|  | provedení dle skladeb konstrukcí,technické zprávy a standardů!!!: |  |  |  |  | 0 |  |  | VV | 0
|  | R/02:61 |  | 61 |  |  | 0 |  |  | VV | 0
236 | 62852265R | Pás modifikovaný asfalt SBS, skleněná vložka | m2 | 70.15 |  | 0 | RTS_I/2020 |  |  | POL3_0
|  | Střechy: |  |  |  |  | 0 |  |  | VV | 0
|  | provedení dle skladeb konstrukcí,technické zprávy a standardů!!!: |  |  |  |  | 0 |  |  | VV | 0
|  | R/02:61*1,15 |  | 70.15 |  |  | 0 |  |  | VV | 0
237 | 712391171RT1 | Povlaková krytina střech do 10°, podklad. textilie, 1 vrstva - materiál ve specifikaci | m2 | 64.6 |  | 0 | RTS_I/2020 |  |  | POL1_0
|  | Střechy: |  |  |  |  | 0 |  |  | VV | 0
|  | provedení dle skladeb konstrukcí,technické zprávy a standardů!!!: |  |  |  |  | 0 |  |  | VV | 0
|  | R/02:61 |  | 61 |  |  | 0 |  |  | VV | 0
|  | R/05:3,6 |  | 3.6 |  |  | 0 |  |  | VV | 0
238 | 69366198R | Geotextilie 300 g/m2 š. 200cm 100% PP | m2 | 74.29 |  | 0 | RTS_I/2020 |  |  | POL3_0
|  | Střechy: |  |  |  |  | 0 |  |  | VV | 0
|  | provedení dle skladeb konstrukcí,technické zprávy a standardů!!!: |  |  |  |  | 0 |  |  | VV | 0
|  | Začátek provozního součtu |  |  |  |  | 0 |  |  | VV | 2
|  | R/02:61 |  | 61 |  |  | 0 |  |  | VV | 2
|  | R/05:3,6 |  | 3.6 |  |  | 0 |  |  | VV | 2
|  | Konec provozního součtu |  |  |  |  | 0 |  |  | VV | 0
|  | 64,6*1,15 |  | 74.29 |  |  | 0 |  |  | VV | 0
239 | 712373121RS1 | Krytina střech do 10° fólie, 6 kotev/m2,ocel,dřevo, tl. izolace do 160 mm, fólie ve specifikaci | m2 | 3.6 |  | 0 | RTS_I/2020 |  |  | POL1_0
|  | Střechy: |  |  |  |  | 0 |  |  | VV | 0
|  | provedení dle skladeb konstrukcí,technické zprávy a standardů!!!: |  |  |  |  | 0 |  |  | VV | 0
|  | R/05:3,6 |  | 3.6 |  |  | 0 |  |  | VV | 0
240 | 712373111RU1 | Krytina střech do 10° fólie, 6 kotev/m2, na beton, tl. izolace do 250 mm, fólie ve specifikaci | m2 | 61 |  | 0 | RTS_I/2020 |  |  | POL1_0
|  | Střechy: |  |  |  |  | 0 |  |  | VV | 0
|  | provedení dle skladeb konstrukcí,technické zprávy a standardů!!!: |  |  |  |  | 0 |  |  | VV | 0
|  | R/02:61 |  | 61 |  |  | 0 |  |  | VV | 0
241 | 28322010R | Fólie mPVC tl. 1,5 mm š. 1600 mm, s PES výztuží, šedá | m2 | 74.29 |  | 0 | RTS_I/2020 |  |  | POL3_0
|  | Střechy: |  |  |  |  | 0 |  |  | VV | 0
|  | provedení dle skladeb konstrukcí,technické zprávy a standardů!!!: |  |  |  |  | 0 |  |  | VV | 0
|  | Začátek provozního součtu |  |  |  |  | 0 |  |  | VV | 2
|  | R/02:61 |  | 61 |  |  | 0 |  |  | VV | 2
|  | R/05:3,6 |  | 3.6 |  |  | 0 |  |  | VV | 2
|  | Konec provozního součtu |  |  |  |  | 0 |  |  | VV | 0
|  | 64,6*1,15 |  | 74.29 |  |  | 0 |  |  | VV | 0
242 | 712.1 | Zřízení střešních prostupů,otvor,zapravení, lemování,kotvení,doplňky,detaily,D+M | kus | 11 |  | 0 | vlastní |  |  | POL1_0
|  | střecha:5+6 |  | 11 |  |  | 0 |  |  | VV | 0
243 | 998712203R00 | Přesun hmot pro povlakové krytiny, výšky do 24 m | % | 4.25 |  | 0 | RTS_I/2020 |  |  | POL1_0
Díl: | 713 | Izolace tepelné |  |  |  | 0 |  |  |  | DIL
244 | 713121111RT1 | Izolace tepelná podlah na sucho, jednovrstvá, materiál ve specifikaci | m2 | 2677.6 |  | 0 | RTS_I/2020 |  |  | POL1_0
|  | Podlahy: |  |  |  |  | 0 |  |  | VV | 0
|  | provedení dle skladeb konstrukcí,technické zprávy a standardů!!!: |  |  |  |  | 0 |  |  | VV | 0
|  | F/01-AKU:803,2 |  | 803.2 |  |  | 0 |  |  | VV | 0
|  | F/01-protiskluz:275,2 |  | 275.2 |  |  | 0 |  |  | VV | 0
|  | F/02:76,2 |  | 76.2 |  |  | 0 |  |  | VV | 0
|  | F/05:26,5*2 |  | 53 |  |  | 0 |  |  | VV | 0
|  | na stropní konstrukci :1470*1 |  | 1470
245 | 63151437R | Deska z minerální plsti tl. 50 mm, kročejová | m2 | 1270.06 |  | 0 | RTS_I/2020 |  |  | POL3_0
|  | Podlahy: |  |  |  |  | 0 |  |  | VV | 0
|  | provedení dle skladeb konstrukcí,technické zprávy a standardů!!!: |  |  |  |  | 0 |  |  | VV | 0
|  | Začátek provozního součtu |  |  |  |  | 0 |  |  | VV | 2
|  | F/01-AKU:803,2 |  | 803.2 |  |  | 0 |  |  | VV | 2
|  | F/01-protiskluz:275,2 |  | 275.2 |  |  | 0 |  |  | VV | 2
|  | F/02:76,2 |  | 76.2 |  |  | 0 |  |  | VV | 2
|  | Konec provozního součtu |  |  |  |  | 0 |  |  | VV | 0
|  | 1154,6*1,1 |  | 1270.06 |  |  | 0 |  |  | VV | 0
246 | 28376332R | Deska XPS 5000 CS 1250 x 600 x 60 mm zelená, hladká s polodrážkou | m2 | 29.15 |  | 0 | RTS_I/2020 |  |  | POL3_0
|  | Podlahy: |  |  |  |  | 0 |  |  | VV | 0
|  | provedení dle skladeb konstrukcí,technické zprávy a standardů!!!: |  |  |  |  | 0 |  |  | VV | 0
|  | F/05:26,5*1,1 |  | 29.15 |  |  | 0 |  |  | VV | 0
247 | 28376334R | Deska XPS 5000 CS 1250 x 600 x 100 mm zelená, hladká s polodrážkou | m2 | 29.15 |  | 0 | RTS_I/2020 |  |  | POL3_0
|  | Podlahy: |  |  |  |  | 0 |  |  | VV | 0
|  | provedení dle skladeb konstrukcí,technické zprávy a standardů!!!: |  |  |  |  | 0 |  |  | VV | 0
|  | F/05:26,5*1,1 |  | 29.15 |  |  | 0 |  |  | VV | 0
248 | 713120080RA0 | Separační fólie PE, vč. dodávky folie | m2 | 1358.265 |  | 0 | RTS_I/2020 |  |  | POL2_0
|  | Podlahy: |  |  |  |  | 0 |  |  | VV | 0
|  | provedení dle skladeb konstrukcí,technické zprávy a standardů!!!: |  |  |  |  | 0 |  |  | VV | 0
|  | Začátek provozního součtu |  |  |  |  | 0 |  |  | VV | 2
|  | F/01-AKU:803,2 |  | 803.2 |  |  | 0 |  |  | VV | 2
|  | F/01-protiskluz:275,2 |  | 275.2 |  |  | 0 |  |  | VV | 2
|  | F/02:76,2 |  | 76.2 |  |  | 0 |  |  | VV | 2
|  | F/05:26,5 |  | 26.5 |  |  | 0 |  |  | VV | 2
|  | Konec provozního součtu |  |  |  |  | 0 |  |  | VV | 0
|  | 1181,1*1,15 |  | 1358.265 |  |  | 0 |  |  | VV | 0
249 | 713121118RU1 | Montáž dilatačního pásku podél stěn, včetně dodávky pásku 8x100x1000 mm | m | 926 |  | 0 | RTS_I/2020 |  |  | POL1_0
|  | Podlahy: |  |  |  |  | 0 |  |  | VV | 0
|  | provedení dle skladeb konstrukcí,technické zprávy a standardů!!!: |  |  |  |  | 0 |  |  | VV | 0
|  | F/01-AKU:645 |  | 645 |  |  | 0 |  |  | VV | 0
|  | F/01-protiskluz:220 |  | 220 |  |  | 0 |  |  | VV | 0
|  | F/02:61 |  | 61 |  |  | 0 |  |  | VV | 0
250 | 713141125R00 | Izolace tepelná střech, desky, na lepidlo PUK | m2 | 122 |  | 0 | RTS_I/2020 |  |  | POL1_0
|  | Střechy: |  |  |  |  | 0 |  |  | VV | 0
|  | provedení dle skladeb konstrukcí,technické zprávy a standardů!!!: |  |  |  |  | 0 |  |  | VV | 0
|  | R/02:61*2 |  | 122 |  |  | 0 |  |  | VV | 0
251 | 28375766.AR | Deska izolační polystyrén samozhášivý EPS 100 | m3 | 10.736 |  | 0 | RTS_I/2020 |  |  | POL3_0
|  | Střechy: |  |  |  |  | 0 |  |  | VV | 0
|  | provedení dle skladeb konstrukcí,technické zprávy a standardů!!!: |  |  |  |  | 0 |  |  | VV | 0
|  | R/02:61*0,16*1,1 |  | 10.736 |  |  | 0 |  |  | VV | 0
252 | 28375971R | Deska spádová EPS 100 S | m3 | 11.407 |  | 0 | RTS_I/2020 |  |  | POL3_0
|  | Střechy: |  |  |  |  | 0 |  |  | VV | 0
|  | provedení dle skladeb konstrukcí,technické zprávy a standardů!!!: |  |  |  |  | 0 |  |  | VV | 0
|  | R/02:61*0,17*1,1 |  | 11.407 |  |  | 0 |  |  | VV | 0
253 | 713111130RT1 | Izolace tepelné stropů, vložená mezi krokve, 1 vrstva - materiál ve specifikaci | m2 | 51.03 |  | 0 | RTS_I/2020 |  |  | POL1_0
|  | Střechy: |  |  |  |  | 0 |  |  | VV | 0
|  | provedení dle skladeb konstrukcí,technické zprávy a standardů!!!: |  |  |  |  | 0 |  |  | VV | 0
|  | R/07:51,03 |  | 51.03 |  |  | 0 |  |  | VV | 0
254 | 713111130RT2 | Izolace tepelné stropů, vložená mezi krokve, 2 vrstvy - materiál ve specifikaci | m2 | 1397.105 |  | 0 | RTS_I/2020 |  |  | POL1_0
|  | Střechy: |  |  |  |  | 0 |  |  | VV | 0
|  | provedení dle skladeb konstrukcí,technické zprávy a standardů!!!: |  |  |  |  | 0 |  |  | VV | 0
|  | R/01:3,4*(7,1+2+28,5)+2,75*(37,5+35,8)+3,2*(23,9+8,7+56,5+19)+3,8*3,5+1,9*9,1-(2*2*35+3*2*2) |  | 553.925 |  |  | 0 |  |  | VV | 0
|  | R/03a:824+1,85*6,8+6,6 |  | 843.18 |  |  | 0 |  |  | VV | 0
255 | 63140545R | Deska izolační čedičová tl. 100 mm, 1000x610 mm, univerzální | m2 | 927.498 |  | 0 | RTS_I/2020 |  |  | POL3_0
|  | Střechy: |  |  |  |  | 0 |  |  | VV | 0
|  | provedení dle skladeb konstrukcí,technické zprávy a standardů!!!: |  |  |  |  | 0 |  |  | VV | 0
|  | R/03a:(824+1,85*6,8+6,6)*1,1 |  | 927.498 |  |  | 0 |  |  | VV | 0
256 | 631405491R | Deska izolační čedičová tl. 160 mm, 1000x610 mm, univerzální | m2 | 2282.45 |  | 0 | RTS_I/2020 |  |  | POL3_0
|  | Střechy: |  |  |  |  | 0 |  |  | VV | 0
|  | provedení dle skladeb konstrukcí,technické zprávy a standardů!!!: |  |  |  |  | 0 |  |  | VV | 0
|  | Začátek provozního součtu |  |  |  |  | 0 |  |  | VV | 2
|  | R/01:3,4*(7,1+2+28,5)+2,75*(37,5+35,8)+3,2*(23,9+8,7+56,5+19)+3,8*3,5+1,9*9,1-(2*2*35+3*2*2) |  | 553.925 |  |  | 0 |  |  | VV | 2
|  | R/07:51,03 |  | 51.03 |  |  | 0 |  |  | VV | 2
|  | Konec provozního součtu |  |  |  |  | 0 |  |  | VV | 0
|  | 604,955*1,1 |  | 665.4505 |  |  | 0 |  |  | VV | 0
Podlahy:
provedení dle skladeb konstrukcí,technické zprávy a standardů!!!:
|  | na stropní konstrukci :1470*1,1 |  | 1617
257 | 631405492R | Deska izolační čedičová tl. 180 mm, 1000x610 mm, univerzální | m2 | 1536.8155 |  | 0 | RTS_I/2020 |  |  | POL3_0
|  | Střechy: |  |  |  |  | 0 |  |  | VV | 0
|  | provedení dle skladeb konstrukcí,technické zprávy a standardů!!!: |  |  |  |  | 0 |  |  | VV | 0
|  | Začátek provozního součtu |  |  |  |  | 0 |  |  | VV | 2
|  | R/01:3,4*(7,1+2+28,5)+2,75*(37,5+35,8)+3,2*(23,9+8,7+56,5+19)+3,8*3,5+1,9*9,1-(2*2*35+3*2*2) |  | 553.925 |  |  | 0 |  |  | VV | 2
|  | R/03a:824+1,85*6,8+6,6 |  | 843.18 |  |  | 0 |  |  | VV | 2
|  | Konec provozního součtu |  |  |  |  | 0 |  |  | VV | 0
|  | 1397,105*1,1 |  | 1536.8155 |  |  | 0 |  |  | VV | 0
258 | 713134211RK6 | Montáž parozábrany na stěny s přelepením spojů, vč. dodávky parotěsné zábrany | m2 | 16.347 |  | 0 | RTS_I/2020 |  |  | POL1_0
|  | Fasády: |  |  |  |  | 0 |  |  | VV | 0
|  | provedení dle skladeb konstrukcí,technické zprávy a standardů!!!: |  |  |  |  | 0 |  |  | VV | 0
|  | Začátek provozního součtu |  |  |  |  | 0 |  |  | VV | 2
|  | W/05:3,5*4,7 |  | 16.45 |  |  | 0 |  |  | VV | 2
|  | stěna:-(2,34*2,5) |  | -5.85 |  |  | 0 |  |  | VV | 2
|  | ostění:0,22*(2,34+2*2,5) |  | 1.6148 |  |  | 0 |  |  | VV | 2
|  | Konec provozního součtu |  |  |  |  | 0 |  |  | VV | 0
|  | 14,2148*1,15 |  | 16.347 |  |  | 0 |  |  | VV | 0
259 | 713131130R00 | Izolace tepelná stěn vložením do konstrukce | m2 | 12.2148 |  | 0 | RTS_I/2020 |  |  | POL1_0
|  | Fasády: |  |  |  |  | 0 |  |  | VV | 0
|  | provedení dle skladeb konstrukcí,technické zprávy a standardů!!!: |  |  |  |  | 0 |  |  | VV | 0
|  | W/05:3,5*4,7 |  | 16.45 |  |  | 0 |  |  | VV | 0
|  | stěna:-(2,34*2,5) |  | -5.85 |  |  | 0 |  |  | VV | 0
|  | ostění:0,22*(2,34+2*2,5) |  | 1.6148 |  |  | 0 |  |  | VV | 0
260 | 63140325R | Deska izolační čedičová, tl. 120mm | m2 | 13.4363 |  | 0 | RTS_I/2020 |  |  | POL3_0
|  | Fasády: |  |  |  |  | 0 |  |  | VV | 0
|  | provedení dle skladeb konstrukcí,technické zprávy a standardů!!!: |  |  |  |  | 0 |  |  | VV | 0
|  | Začátek provozního součtu |  |  |  |  | 0 |  |  | VV | 2
|  | W/05:3,5*4,7 |  | 16.45 |  |  | 0 |  |  | VV | 2
|  | stěna:-(2,34*2,5) |  | -5.85 |  |  | 0 |  |  | VV | 2
|  | ostění:0,22*(2,34+2*2,5) |  | 1.6148 |  |  | 0 |  |  | VV | 2
|  | Konec provozního součtu |  |  |  |  | 0 |  |  | VV | 0
|  | 12,2148*1,1 |  | 13.4363 |  |  | 0 |  |  | VV | 0
261 | 998713203R00 | Přesun hmot pro izolace tepelné, výšky do 24 m | % | 2.4 |  | 0 | RTS_I/2020 |  |  | POL1_0
Díl: | 762 | Konstrukce tesařské |  |  |  | 0 |  |  |  | DIL
262 | 762712110R00 | Montáž vázaných konstrukcí hraněných do 120 cm2 | m | 16 |  | 0 | RTS_I/2020 |  |  | POL1_0
|  | Střechy: |  |  |  |  | 0 |  |  | VV | 0
|  | provedení dle skladeb konstrukcí,technické zprávy a standardů!!!: |  |  |  |  | 0 |  |  | VV | 0
|  | R/05, trámy 80/140:13,5+2,5 |  | 16 |  |  | 0 |  |  | VV | 0
263 | 762712120R00 | Montáž vázaných konstrukcí hraněných do 224 cm2 | m | 1002.05 |  | 0 | RTS_I/2020 |  |  | POL1_0
|  | trámy podlahy 5.NP: |  |  |  |  | 0 |  |  | VV | 0
|  | 140/120:2*0,439+2*0,48+0,54+2*2+2*2,3+2*2,318+2*2,72+3*2,795+2*3,68+1+3*4,33+5*4,63+3*5,26+5,57+6,2+6,3+6,68+9*7,3+2*7,598+2*7,6+2*8,455+10,1+3*10,965+5*13+15,88 |  | 351.35 |  |  | 0 |  |  | VV | 0
|  | prvky krovu: |  |  |  |  | 0 |  |  | VV | 0
|  | 120/160:2*2,75 |  | 5.5 |  |  | 0 |  |  | VV | 0
|  | 100/160:2*3,14+4*2,95+8*1,88+2*3,235+4*2,84+2*2,92+18*2,88+6*1,86+4*2,85+4*2,78+2*2,89+2*3,24+2*2,01+2*3,18+2*2,67+2*3,25+2*2,58+2*2,915+2*2,82+2*2,93+2*1,82+2*1,9+2*1,62 |  | 209.96 |  |  | 0 |  |  | VV | 0
|  | 100/180:39*6,27+4*3,5+13*5,62+3*4,25+2*13,25+13*3,8+6*2,5 |  | 435.24 |  |  | 0 |  |  | VV | 0
264 | 60512121R | Řezivo jehličnaté - hranoly - jak. I L=4-6 m | m3 | 18.92 |  | 0 | RTS_I/2020 |  |  | POL3_0
|  | Začátek provozního součtu |  |  |  |  | 0 |  |  | VV | 2
|  | trámy podlahy 5.NP: |  |  |  |  | 0 |  |  | VV | 2
|  | 140/120:(2*0,439+2*0,48+0,54+2*2+2*2,3+2*2,318+2*2,72+3*2,795+2*3,68+1+3*4,33+5*4,63+3*5,26+5,57+6,2+6,3+6,68+9*7,3+2*7,598+2*7,6+2*8,455+10,1+3*10,965+5*13+15,88)*0,14*0,12 |  | 5.9027 |  |  | 0 |  |  | VV | 2
|  | prvky krovu: |  |  |  |  | 0 |  |  | VV | 2
|  | 120/160:2*2,75*0,12*0,16 |  | 0.1056 |  |  | 0 |  |  | VV | 2
|  | 100/160:(2*3,14+4*2,95+8*1,88+2*3,235+4*2,84+2*2,92+18*2,88+6*1,86+4*2,85+4*2,78+2*2,89+2*3,24+2*2,01+2*3,18+2*2,67+2*3,25+2*2,58+2*2,915+2*2,82+2*2,93+2*1,82+2*1,9+2*1,62)*0,1*0,16 |  | 3.36 |  |  | 0 |  |  | VV | 2
|  | 100/180:(39*6,27+4*3,5+13*5,62+3*4,25+2*13,25+13*3,8+6*2,5)*0,1*0,18 |  | 7.8343 |  |  | 0 |  |  | VV | 2
|  | Konec provozního součtu |  |  |  |  | 0 |  |  | VV | 0
|  | 17,2*1,1 |  | 18.92 |  |  | 0 |  |  | VV | 0
[7 empty] | 0 |  |  | VV | 0
|  | Střechy: |  |  |  |  | 0 |  |  | VV | 0
|  | provedení dle skladeb konstrukcí,technické zprávy a standardů!!!: |  |  |  |  | 0 |  |  | VV | 0
|  | R/05, trámy 80/140:(13,5+2,5)*0,08*0,14*1,1 |  | 0.19712 |  |  | 0 |  |  | VV | 0
265 | 762795000R00 | Spojovací prostředky pro vázané konstrukce | m3 | 19.12 |  | 0 | RTS_I/2020 |  |  | POL1_0
|  | Začátek provozního součtu |  |  |  |  | 0 |  |  | VV | 2
|  | trámy podlahy 5.NP: |  |  |  |  | 0 |  |  | VV | 2
|  | 140/120:(2*0,439+2*0,48+0,54+2*2+2*2,3+2*2,318+2*2,72+3*2,795+2*3,68+1+3*4,33+5*4,63+3*5,26+5,57+6,2+6,3+6,68+9*7,3+2*7,598+2*7,6+2*8,455+10,1+3*10,965+5*13+15,88)*0,14*0,12 |  | 5.9027 |  |  | 0 |  |  | VV | 2
|  | prvky krovu: |  |  |  |  | 0 |  |  | VV | 2
|  | 120/160:2*2,75*0,12*0,16 |  | 0.1056 |  |  | 0 |  |  | VV | 2
|  | 100/160:(2*3,14+4*2,95+8*1,88+2*3,235+4*2,84+2*2,92+18*2,88+6*1,86+4*2,85+4*2,78+2*2,89+2*3,24+2*2,01+2*3,18+2*2,67+2*3,25+2*2,58+2*2,915+2*2,82+2*2,93+2*1,82+2*1,9+2*1,62)*0,1*0,16 |  | 3.36 |  |  | 0 |  |  | VV | 2
|  | 100/180:(39*6,27+4*3,5+13*5,62+3*4,25+2*13,25+13*3,8+6*2,5)*0,1*0,18 |  | 7.8343 |  |  | 0 |  |  | VV | 2
|  | Konec provozního součtu |  |  |  |  | 0 |  |  | VV | 0
|  | 17,2*1,1 |  | 18.92 |  |  | 0 |  |  | VV | 0
|  | Střechy: |  |  |  |  | 0 |  |  | VV | 0
|  | provedení dle skladeb konstrukcí,technické zprávy a standardů!!!: |  |  |  |  | 0 |  |  | VV | 0
|  | R/05, trámy 80/140:(13,5+2,5)*0,08*0,14*1,1 |  | 0.19712 |  |  | 0 |  |  | VV | 0
266 | 762.1 | Úprava výšky stávajících dřevěných nosníků,zvýšení, podložení,kotvení,doplňky,detaily, | m | 419.5 |  | 0 | vlastní |  |  | POL1_0
|  | krov, prvky A-I:10*13+12*5+4,5*2+6,5*7+7,5*11+18+6,5*5+6*7 |  | 419.5 |  |  | 0 |  |  | VV | 0
267 | 762341220R00 | M. bedn.střech rovn. z aglomer.desek šroubováním | m2 | 84.04 |  | 0 | RTS_I/2020 |  |  | POL1_0
|  | Střechy: |  |  |  |  | 0 |  |  | VV | 0
|  | provedení dle skladeb konstrukcí,technické zprávy a standardů!!!: |  |  |  |  | 0 |  |  | VV | 0
|  | R/02:61 |  | 61 |  |  | 0 |  |  | VV | 0
|  | R/05:3,6*2 |  | 7.2 |  |  | 0 |  |  | VV | 0
|  | lem střechy R/02:0,4*39,6 |  | 15.84 |  |  | 0 |  |  | VV | 0
268 | 60623355R | Překližka vodovzd. bříza multi tl. 21 mm j. BB/CP, 15 vrstev, 2500x1250 mm | m2 | 17.424 |  | 0 | RTS_I/2020 |  |  | POL3_0
|  | lem střechy R/02:0,4*39,6*1,1 |  | 17.424 |  |  | 0 |  |  | VV | 0
269 | 60623356R | Překližka vodovzd. bříza multi tl. 24 mm j. BB/CP, 17 vrstev, 2500x1250 mm | m2 | 75.02 |  | 0 | RTS_I/2020 |  |  | POL3_0
|  | Střechy: |  |  |  |  | 0 |  |  | VV | 0
|  | provedení dle skladeb konstrukcí,technické zprávy a standardů!!!: |  |  |  |  | 0 |  |  | VV | 0
|  | R/02:61*1,1 |  | 67.1 |  |  | 0 |  |  | VV | 0
|  | R/05:3,6*2*1,1 |  | 7.92 |  |  | 0 |  |  | VV | 0
270 | 762395000R00 | Spojovací a ochranné prostředky pro střechy | m3 | 2.1664 |  | 0 | RTS_I/2020 |  |  | POL1_0
|  | Střechy: |  |  |  |  | 0 |  |  | VV | 0
|  | provedení dle skladeb konstrukcí,technické zprávy a standardů!!!: |  |  |  |  | 0 |  |  | VV | 0
|  | Začátek provozního součtu |  |  |  |  | 0 |  |  | VV | 2
|  | R/02:61*1,1 |  | 67.1 |  |  | 0 |  |  | VV | 2
|  | R/05:3,6*2*1,1 |  | 7.92 |  |  | 0 |  |  | VV | 2
|  | Konec provozního součtu |  |  |  |  | 0 |  |  | VV | 0
|  | 75,02*0,024 |  | 1.8005 |  |  | 0 |  |  | VV | 0
|  | lem střechy R/02:0,4*39,6*1,1*0,021 |  | 0.3659 |  |  | 0 |  |  | VV | 0
271 | 998762203R00 | Přesun hmot pro tesařské konstrukce, výšky do 24 m | % | 7.3 |  | 0 | RTS_I/2020 |  |  | POL1_0
Díl: | 763 | Dřevostavby |  |  |  | 0 |  |  |  | DIL
272 | 763612132R00 | M.obložení stěn z desek do tl.18 mm,P+D,šroubo. | m2 | 12.2148 |  | 0 | RTS_I/2020 |  |  | POL1_0
|  | Fasády: |  |  |  |  | 0 |  |  | VV | 0
|  | provedení dle skladeb konstrukcí,technické zprávy a standardů!!!: |  |  |  |  | 0 |  |  | VV | 0
|  | W/05:3,5*4,7 |  | 16.45 |  |  | 0 |  |  | VV | 0
|  | stěna:-(2,34*2,5) |  | -5.85 |  |  | 0 |  |  | VV | 0
|  | ostění:0,22*(2,34+2*2,5) |  | 1.6148 |  |  | 0 |  |  | VV | 0
273 | 60623206R | Překližka vodovzdorná bříza tl. 15 mm jak. C/C, 7 vrstev, 1525x1525 mm | m2 | 13.4363 |  | 0 | RTS_I/2020 |  |  | POL3_0
|  | Fasády: |  |  |  |  | 0 |  |  | VV | 0
|  | provedení dle skladeb konstrukcí,technické zprávy a standardů!!!: |  |  |  |  | 0 |  |  | VV | 0
|  | Začátek provozního součtu |  |  |  |  | 0 |  |  | VV | 2
|  | W/05:3,5*4,7 |  | 16.45 |  |  | 0 |  |  | VV | 2
|  | stěna:-(2,34*2,5) |  | -5.85 |  |  | 0 |  |  | VV | 2
|  | ostění:0,22*(2,34+2*2,5) |  | 1.6148 |  |  | 0 |  |  | VV | 2
|  | Konec provozního součtu |  |  |  |  | 0 |  |  | VV | 0
|  | 12,2148*1,1 |  | 13.4363 |  |  | 0 |  |  | VV | 0
274 | 998763201R00 | Přesun hmot pro dřevostavby, výšky do 24 m | % | 9.1 |  | 0 | RTS_I/2020 |  |  | POL1_0
Díl: | 764 | Konstrukce klempířské |  |  |  | 0 |  |  |  | DIL
275 | K/01 | Oplechování parapetů včetně rohů PZ plech lakovaný, rš 300 mm, lak RAL,příponky,kotvení,doplňky,detaily,D+M | m | 3.2 |  | 0 | vlastní |  |  | POL1_0
|  | 0,8*4 |  | 3.2 |  |  | 0 |  |  | VV | 0
276 | K/02 | Oplechování parapetů včetně rohů PZ plech lakovaný,rš 400 mm, lak RAL,příponky,kotvení,doplňky,detaily,D+M | m | 2.25 |  | 0 | vlastní |  |  | POL1_0
|  | 0,75*3 |  | 2.25 |  |  | 0 |  |  | VV | 0
277 | K/03 | Žlaby z Cu plechu podokapní půlkruhové, rš 330 mm, háky,čela,kotlíky,kotvy,doplňky,detaily,D+M | m | 11.7 |  | 0 | vlastní |  |  | POL1_0
278 | K/04 | Odpadní trouby z Cu plechu, kruhové, D 100 mm, objímky,kotvení,doplňky,detaily,D+M | m | 2.7 |  | 0 | vlastní |  |  | POL1_0
279 | K/05 | Lemování z Cu plechu zdí, tvrdá krytina, rš 380 mm, příponky,kotvení,doplňky,detaily,D+M | m | 4.56 |  | 0 | vlastní |  |  | POL1_0
280 | K/07 | Lemování z PZ poplast. plechu zdí,šedá, tvrdá krytina, rš 250 mm, příponky,kotvení,doplňky,detaily,D+M | m | 8 |  | 0 | vlastní |  |  | POL1_0
281 | K/08 | Lemování z PZ poplast. plechu zdí,šedá, tvrdá krytina, rš 250 mm, příponky,kotvení,doplňky,detaily,D+M | m | 4.6 |  | 0 | vlastní |  |  | POL1_0
282 | K/09 | Lemování z PZ poplast. plechu zdí,šedá, tvrdá krytina, rš 250 mm, příponky,kotvení,doplňky,detaily,D+M | m | 3.18 |  | 0 | vlastní |  |  | POL1_0
283 | K/10 | Lemování z PZ poplast. plechu zdí,šedá, tvrdá krytina, rš 250 mm, příponky,kotvení,doplňky,detaily,D+M | m | 5.55 |  | 0 | vlastní |  |  | POL1_0
284 | K/11 | Lemování z PZ poplast. plechu zdí,šedá, tvrdá krytina, rš 250 mm, příponky,kotvení,doplňky,detaily,D+M | m | 5.38 |  | 0 | vlastní |  |  | POL1_0
|  | 2,69*2 |  | 5.38 |  |  | 0 |  |  | VV | 0
285 | K/12 | Lemování z PZ poplast. plechu zdí,šedá, tvrdá krytina, rš 250 mm, příponky,kotvení,doplňky,detaily,D+M | m | 2.59 |  | 0 | vlastní |  |  | POL1_0
286 | K/14 | Oplechování parapetů včetně rohů PZ plech lakovaný, rš 330 mm, lak RAL,příponky,kotvení,doplňky,detaily,D+M | m | 4 |  | 0 | vlastní |  |  | POL1_0
287 | K/15 | Lemování z Cu plechu zdí, tvrdá krytina, rš 700 mm, příponky,kotvení,doplňky,detaily,D+M | m | 3.75 |  | 0 | vlastní |  |  | POL1_0
288 | K/16 | Lemování z Cu plechu zdí, tvrdá krytina, rš 700 mm, příponky,kotvení,doplňky,detaily,D+M | m | 5.965 |  | 0 | vlastní |  |  | POL1_0
289 | K/19 | Lemování z PZ poplast. plechu zdí,šedá, tvrdá krytina, rš 250 mm, příponky,kotvení,doplňky,detaily,D+M | m | 12 |  | 0 | vlastní |  |  | POL1_0
290 | K/21 | Oplechování VZT jednotek, z CU plechu ,rš 300 mm, příponky,kotvení,doplňky,detaily,D+M | m | 6.6 |  | 0 | vlastní
290a | K/22 | Oplechování parapetů včetně rohů PZ plech lakovaný,rš 130 mm, lak RAL,příponky,kotvení,doplňky,detaily,D+M | m | 2.29 |  | 0 | vlastní
290b | K/23 | Oplechování parapetů včetně rohů PZ plech lakovaný,rš 130 mm, lak RAL,příponky,kotvení,doplňky,detaily,D+M | m | 2.34 |  | 0 | vlastní
291 | 998764203R00 | Přesun hmot pro klempířské konstr., výšky do 24 m | % | 2.1 |  | 0 | RTS_I/2020 |  |  | POL1_0
Díl: | 765 | Krytiny tvrdé |  |  |  | 0 |  |  |  | DIL
292 | 765319211R00 | Mont.krytiny drážk.střech jedn.na sucho | m2 | 35 |  | 0 | RTS_I/2020 |  |  | POL1_0
|  | zpětná montáž demontované krytiny: |  |  |  |  | 0 |  |  | VV | 0
|  | střecha - lokálně kolem oken:35*1 |  | 35 |  |  | 0 |  |  | VV | 0
293 | 765901221R00 | Zábrana parotěsná střech , vč. dodávky folie | m2 | 1665.3553 |  | 0 | RTS_I/2020 |  |  | POL1_0
|  | Střechy: |  |  |  |  | 0 |  |  | VV | 0
|  | provedení dle skladeb konstrukcí,technické zprávy a standardů!!!: |  |  |  |  | 0 |  |  | VV | 0
|  | Začátek provozního součtu |  |  |  |  | 0 |  |  | VV | 2
|  | R/01:3,4*(7,1+2+28,5)+2,75*(37,5+35,8)+3,2*(23,9+8,7+56,5+19)+3,8*3,5+1,9*9,1-(2*2*35+3*2*2) |  | 553.925 |  |  | 0 |  |  | VV | 2
|  | R/03a:824+1,85*6,8+6,6 |  | 843.18 |  |  | 0 |  |  | VV | 2
|  | R/07:51,03 |  | 51.03 |  |  | 0 |  |  | VV | 2
|  | Konec provozního součtu |  |  |  |  | 0 |  |  | VV | 0
|  | 1448,135*1,15 |  | 1665.3553 |  |  | 0 |  |  | VV | 0
294 | 765901103R00 | Fólie podstřešní paropropustná, vč. dodávky folie | m2 | 1033.36 |  | 0 | RTS_I/2020 |  |  | POL1_0
|  | Střechy: |  |  |  |  | 0 |  |  | VV | 0
|  | provedení dle skladeb konstrukcí,technické zprávy a standardů!!!: |  |  |  |  | 0 |  |  | VV | 0
|  | R/01-lokálně, z 10% v místě oken:(3,4*(7,1+2+28,5)+2,75*(37,5+35,8)+3,2*(23,9+8,7+56,5+19)+3,8*3,5+1,9*9,1-(2*2*35+3*2*2))*0,1*1,15 |  | 63.7
|  | R/03a:(824+1,85*6,8+6,6)*1,15 |  | 969.657 |  |  | 0 |  |  | VV | 0
295 | 998765203R00 | Přesun hmot pro krytiny tvrdé, výšky do 24 m | % | 11.5 |  | 0 | RTS_I/2020 |  |  | POL1_0
Díl: | 766 | Konstrukce truhlářské |  |  |  | 0 |  |  |  | DIL
296 | PSi/301 | Prosklená vnitř. stěna AL,9550/1560,š.75mm,EI30DP3, FIX,32dB,kotvení,doplňky,detaily,D+M | kus | 1 |  | 0 | vlastní |  |  | POL1_0
297 | PSi/401 | Prosklená vnitř. stěna AL,9550/1530,š.75mm,EI30DP3, FIX,32dB,kotvení,doplňky,detaily,D+M | kus | 1 |  | 0 | vlastní |  |  | POL1_0
298 | PSe/01 | Prosklená venk.stěna AL,2340/2500,vidit.š.50mm,rám, FIX,EPDM,polep,kotvení,doplňky,detaily,D+M | kus | 1 |  | 0 | vlastní |  |  | POL1_0
299 | PSe/03a | Prosklená venk.stěna AL,1940/19315,vidi.š.50mm,rám, FIX,EPDM,polep,kotvení,doplňky,detaily,D+M | kus | 1 |  | 0 | vlastní |  |  | POL1_0
300 | PSe/03b | Prosklená venk.stěna AL,2240/19317,vidi.š.50mm,rám, FIX,EPDM,polep,kotvení,doplňky,detaily,D+M | kus | 1 |  | 0 | vlastní |  |  | POL1_0
301 | 766.1 | Generální klíč pro dveře - 4 úrovně, pro každou vložku 4 klíče,kotvení,doplňky,detaily, kompatibilita se stávajícím systémem generálního klíče, položka zahrnuje pouze montáž objednatelem dodaných vložek generálního klíče do dveří | kus | 43 |  | 0 | vlastní
302 | O/1 | Okno,Pevné/sklopné,GP01,2000/2000,<1,1 W/(m2.K),≥35 dB,Izolační trojsklo,Dřevo,bílá vnitřní,Vnitřní roleta,Bližší popis viz kniha standardů,kotvení,doplňky,detaily,D+M | kus | 17 |  | 0 | vlastní
303 | O/2 | Okno,Pevné/sklopné,GP03,3000/2000,<1,2 W/(m2.K),≥35 dB,Izolační trojsklo,Dřevo,bílá vnitřní,Vnitřní roleta,Bližší popis viz kniha standardů,kotvení,doplňky,detaily,D+M | kus | 2 |  | 0 | vlastní
304 | O/4 | Okno,Pevné,GP05,1500/750,Bez požadavku,≥32 dB,Jednoduché zasklení, bezpečnostní lepené sklo,Dřevo,dle výběru architekta,0,kotvení,doplňky,detaily,D+M | kus | 3 |  | 0 | vlastní
305 | O/5 | Okno,Pevné,GP05,1500/750,Bez požadavku,≥32 dB,Jednoduché zasklení, bezpečnostní lepené sklo,Dřevo,dle výběru architekta,0,kotvení,doplňky,detaily,D+M | kus | 7 |  | 0 | vlastní
306 | O/8 | Okno,Sklopné,GP06,750/2400,<1,1 W/(m2.K),Izolační trojsklo,Dřevo,RAL 7012,parapet MDF deska,š.320,bílá,celoobvodové kování,kotvení,doplňky,detaily,D+M | kus | 1 |  | 0 | vlastní
307 | O/8 | Okno,Sklopné,GP06,750/2400,<1,1 W/(m2.K),Izolační trojsklo,Dřevo,RAL 7012,parapet MDF deska,š.320,bílá,celoobvodové kování,kotvení,doplňky,detaily,D+M | kus | 1 |  | 0 | vlastní
308 | O/8 | Okno,Sklopné,GP06,750/2400,<1,1 W/(m2.K),Izolační trojsklo,Dřevo,RAL 7012,parapet MDF deska,š.320,bílá,celoobvodové kování,kotvení,doplňky,detaily,D+M | kus | 1 |  | 0 | vlastní
309 | O/9 | Okno,Pevné/sklopné,GP07,800/2000,<1,1 W/(m2.K),Izolační trojsklo,Hliník,RAL 7012,parapet MDF deska,š.210,bílá,celoobvodové kování,kotvení,doplňky,detaily,D+M | kus | 1 |  | 0 | vlastní
310 | O/9 | Okno,Pevné/sklopné,GP07,800/2000,<1,1 W/(m2.K),Izolační trojsklo,Hliník,RAL 7012,parapet MDF deska,š.210,bílá,celoobvodové kování,kotvení,doplňky,detaily,D+M | kus | 1 |  | 0 | vlastní
311 | O/9 | Okno,Pevné/sklopné,GP07,800/2000,<1,1 W/(m2.K),Izolační trojsklo,Hliník,RAL 7012,parapet MDF deska,š.210,bílá,celoobvodové kování,kotvení,doplňky,detaily,D+M | kus | 1 |  | 0 | vlastní
312 | O/9 | Okno,Pevné/sklopné,GP07,800/2000,<1,1 W/(m2.K),Izolační trojsklo,Hliník,RAL 7012,parapet MDF deska,š.210,bílá,celoobvodové kování,kotvení,doplňky,detaily,D+M | kus | 1 |  | 0 | vlastní
313 | O/10 | Okno,Pevné,GP09,2780/1500,EI 30 DP3,Bez požadavku,≥32 dB,Jednoduché zasklení,Hliník,dle originálu,kotvení,doplňky,detaily,D+M | kus | 1 |  | 0 | vlastní
314 | O/11 | Okno,Pevné,GP11,2780/1700,EI 30 DP3,Bez požadavku,≥32 dB,Jednoduché zasklení,Hliník,dle originálu,kotvení,doplňky,detaily,D+M | kus | 1 |  | 0 | vlastní
315 | O/12 | Okno,Pevné,GP12,2780/1050,EI 30 DP3,Bez požadavku,≥32 dB,Jednoduché zasklení,Hliník,dle originálu,kotvení,doplňky,detaily,D+M | kus | 1 |  | 0 | vlastní
316 | O/13 | Okno,Pevné,GP02,2000/2000,<1,2 W/(m2.K),≥35 dB,Izolační trojsklo,Dřevo,bílá vnitřní,Vnitřní roleta,Bližší popis viz kniha standardů,kotvení,doplňky,detaily,D+M | kus | 3 |  | 0 | vlastní
317 | O/14 | Okno,Otevíravé/sklopné,GP08,2000/5000,<1,1 W/(m2.K),Izolační trojsklo,Dřevo,dle originálu,parapet MDF deska,š.390,bílá,celoobvodové kování,Horní křídla opatřena motorickým pohonem (větrání CHUC),kotvení,doplňky,detaily,D+M | kus | 2 |  | 0 | vlastní
318 | O/15 | Okno,Pevné/sklopné,GP01,1500/2150,<1,1 W/(m2.K),≥35 dB,Izolační trojsklo,Dřevo,bílá vnitřní,Vnitřní roleta,Bližší popis viz kniha standardů,kotvení,doplňky,detaily,D+M | kus | 4 |  | 0 | vlastní
319 | O/16 | Okno,Pevné/sklopné,GP01,2000/2150,<1,1 W/(m2.K),≥35 dB,Izolační trojsklo,Dřevo,bílá vnitřní,Vnitřní roleta,Bližší popis viz kniha standardů,kotvení,doplňky,detaily,D+M | kus | 13 |  | 0 | vlastní
320 | D/101 | Dveře vnitřní,Otevíravé,Plné,GP04,1800/2100,2-křídlé,EI 30 DP3-SC3, PK,Dřevotříska,DTD deska,HPL laminát,Šedá,obložková zárubeň,Bezfalcová,Bílá,Kartáčovaný nerez,bez vložky, pouze krycí rozeta,samozavírač,koordinátor,kouřotěsné,kotvení,doplňky,detaily,D+M | kus | 1 |  | 0 | vlastní
321 | D/102 | Dveře venkovní,Otevíravé,Plné,GP04,1600/2100,2-křídlé,<1,1 W/(m2.K),EI 30 DP3-SC3, 2xPH,Hliník,Práškové lakování,Šedá,rámová zárubeň,Šedá,Kartáčovaný nerez,cylindrický, bezpečnostní,EZS,samozavírač,koordinátor,paniková hrazda na obou křídlech,kotvení,doplňky,detaily,D+M | kus | 1 |  | 0 | vlastní
322 | D/107 | Dveře vnitřní,Otevíravé,Plné,GP09,1400/1970,2-křídlé,EI 30 DP3-C2,Dřevotříska,DTD deska,HPL laminát,dle originálu,obložková zárubeň,dle originálu,Kartáčovaný nerez,cylindrický,samozavírač,koordinátor,kotvení,doplňky,detaily,D+M | kus | 1 |  | 0 | vlastní
323 | D/203 | Dveře vnitřní,Otevíravé,Prosklené s nadsvětlíkem,GP12,1920/2430,2-křídlé,2xPH,Dřevotříska,DTD deska,HPL laminát,dle originálu,Bezpečnostní sklo,rámová zárubeň,dle originálu,Kartáčovaný nerez,cylindrický,koordinátor,paniková hrazda na obou křídlech,kotvení,doplňky,detaily,D+M | kus | 1 |  | 0 | vlastní
324 | D/204 | Dveře vnitřní,Otevíravé,Prosklené s nadsvětlíkem,GP13,1920/2430,2-křídlé,EI 30 DP3-C2, PK,Dřevotříska,DTD deska,HPL laminát,dle originálu,Bezpečnostní sklo,rámová zárubeň,dle originálu,Kartáčovaný nerez,cylindrický,samozavírač,koordinátor,kotvení,doplňky,detaily,D+M | kus | 1 |  | 0 | vlastní
325 | D/208 | Dveře vnitřní,Otevíravé,Plné,GP07,1300/2280,2-křídlé,EI 30 DP3-C2,Dřevotříska,DTD deska,HPL laminát,dle originálu,rámová zárubeň,dle originálu,Kartáčovaný nerez,cylindrický,samozavírač,koordinátor,kotvení,doplňky,detaily,D+M | kus | 1 |  | 0 | vlastní
326 | D/209 | Dveře vnitřní,Otevíravé,Plné,GP07,1300/2280,2-křídlé,EI 30 DP3-C2,Dřevotříska,DTD deska,HPL laminát,dle originálu,rámová zárubeň,dle originálu,Kartáčovaný nerez,cylindrický,samozavírač,koordinátor,kotvení,doplňky,detaily,D+M | kus | 1 |  | 0 | vlastní
327 | D/210 | Dveře vnitřní,Otevíravé,Plné,GP06,900/2180,1-křídlé,EI 30 DP3-C2,Dřevotříska,DTD deska,HPL laminát,dle originálu,rámová zárubeň,dle originálu,Kartáčovaný nerez,cylindrický,samozavírač,kotvení,doplňky,detaily,D+M | kus | 1 |  | 0 | vlastní
328 | D/211 | Dveře vnitřní,Otevíravé,Plné,GP11,800/1970,1-křídlé,EI 30 DP3-C2,Dřevotříska,DTD deska,HPL laminát,dle originálu,obložková zárubeň,dle originálu,Kartáčovaný nerez,cylindrický,samozavírač,kotvení,doplňky,detaily,D+M | kus | 1 |  | 0 | vlastní
329 | D/212 | Dveře vnitřní,Otevíravé,Plné,GP06,900/2180,1-křídlé,EI 30 DP3-C2,Dřevotříska,DTD deska,HPL laminát,dle originálu,rámová zárubeň,dle originálu,Kartáčovaný nerez,cylindrický,samozavírač,kotvení,doplňky,detaily,D+M | kus | 1 |  | 0 | vlastní
330 | D/213 | Dveře vnitřní,Otevíravé,Plné,GP07,1300/2280,2-křídlé,EI 30 DP3-C2,Dřevotříska,DTD deska,HPL laminát,dle originálu,rámová zárubeň,dle originálu,Kartáčovaný nerez,cylindrický,samozavírač,koordinátor,kotvení,doplňky,detaily,D+M | kus | 1 |  | 0 | vlastní
331 | D/201 | Dveře vnitřní,Otevíravé,Plné,GP02,800/2100,1-křídlé,EI 30 DP3-SC3, PK,Dřevotříska,DTD deska,HPL laminát,Šedá,obložková zárubeň,Bezfalcová,Bílá,Kartáčovaný nerez,bez vložky, pouze krycí rozeta,samozavírač,kouřotěsné,kotvení,doplňky,detaily,D+M | kus | 1 |  | 0 | vlastní
332 | D/301 | Dveře vnitřní,Otevíravé,Plné,GP02,800/2100,1-křídlé,EI 30 DP3-SC3, PK,Dřevotříska,DTD deska,HPL laminát,Šedá,obložková zárubeň,Bezfalcová,Bílá,Kartáčovaný nerez,bez vložky, pouze krycí rozeta,samozavírač,kouřotěsné,kotvení,doplňky,detaily,D+M | kus | 1 |  | 0 | vlastní
333 | D/303 | Dveře vnitřní,Otevíravé,Prosklené s nadsvětlíkem,GP13,1920/2430,2-křídlé,EI 30 DP3-C2, PK,Dřevotříska,DTD deska,HPL laminát,dle originálu,Bezpečnostní sklo,rámová zárubeň,dle originálu,Kartáčovaný nerez,cylindrický,samozavírač,koordinátor,kotvení,doplňky,detaily,D+M | kus | 1 |  | 0 | vlastní
334 | D/305 | Dveře vnitřní,Otevíravé,Plné,GP08,1300/2100,EI 30 DP3-C2,Dřevotříska,DTD deska,HPL laminát,Šedá,rámová zárubeň,Bílá,Kartáčovaný nerez,cylindrický,samozavírač,koordinátor,kotvení,doplňky,detaily,D+M | kus | 1 |  | 0 | vlastní
335 | D/306 | Dveře vnitřní,Otevíravé,Plné,GP07,1300/2280,2-křídlé,EI 30 DP3-C2,Dřevotříska,DTD deska,HPL laminát,dle originálu,rámová zárubeň,dle originálu,Kartáčovaný nerez,cylindrický,samozavírač,koordinátor,kotvení,doplňky,detaily,D+M | kus | 1 |  | 0 | vlastní
336 | D/307 | Dveře vnitřní,Otevíravé,Plné,GP07,1300/2280,2-křídlé,EI 30 DP3-C2,Dřevotříska,DTD deska,HPL laminát,dle originálu,rámová zárubeň,dle originálu,Kartáčovaný nerez,cylindrický,samozavírač,koordinátor,kotvení,doplňky,detaily,D+M | kus | 1 |  | 0 | vlastní
337 | D/308 | Dveře vnitřní,Otevíravé,Plné,GP07,1300/2280,2-křídlé,EI 30 DP3-C2,Dřevotříska,DTD deska,HPL laminát,dle originálu,rámová zárubeň,dle originálu,Kartáčovaný nerez,cylindrický,samozavírač,koordinátor,kotvení,doplňky,detaily,D+M | kus | 1 |  | 0 | vlastní
338 | D/309 | Dveře vnitřní,Otevíravé,Plné,GP11,800/1970,1-křídlé,EI 30 DP3-C2,Dřevotříska,DTD deska,HPL laminát,dle originálu,obložková zárubeň,dle originálu,Kartáčovaný nerez,cylindrický,samozavírač,kotvení,doplňky,detaily,D+M | kus | 1 |  | 0 | vlastní
339 | D/310 | Dveře vnitřní,Otevíravé,Plné,GP06,900/2180,1-křídlé,EI 30 DP3-C2,Dřevotříska,DTD deska,HPL laminát,dle originálu,rámová zárubeň,dle originálu,Kartáčovaný nerez,cylindrický,samozavírač,kotvení,doplňky,detaily,D+M | kus | 1 |  | 0 | vlastní
340 | D/401 | Dveře vnitřní,Otevíravé,Plné,GP02,800/2100,1-křídlé,EI 30 DP3-SC3, PK,Dřevotříska,DTD deska,HPL laminát,Šedá,obložková zárubeň,Bezfalcová,Bílá,Kartáčovaný nerez,bez vložky, pouze krycí rozeta,samozavírač,kouřotěsné,kotvení,doplňky,detaily,D+M | kus | 1 |  | 0 | vlastní
341 | D/402 | Dveře vnitřní,Otevíravé,Prosklené s nadsvětlíkem,GP15,1920/2430,2-křídlé,EI 30 DP3-C2, PK,Dřevotříska,DTD deska,HPL laminát,Bílá,Bezpečnostní sklo,rámová zárubeň,Bílá,Kartáčovaný nerez,cylindrický,samozavírač,koordinátor,kotvení,doplňky,detaily,D+M | kus | 1 |  | 0 | vlastní
342 | D/403 | Dveře vnitřní,Otevíravé,Plné,GP14,1300/2280,2-křídlé,EI 30 DP3-C2, 2xPH,Dřevotříska,DTD deska,HPL laminát,dle originálu,rámová zárubeň,dle originálu,Kartáčovaný nerez,bez vložky, pouze krycí rozeta,samozavírač,koordinátor,paniková hrazda na obou křídlech, samozavírač na obou křídlech,kotvení,doplňky,detaily,D+M | kus | 1 |  | 0 | vlastní
343 | D/408 | Dveře vnitřní,Otevíravé,Plné,GP08,1300/2100,EI 30 DP3-C2,Dřevotříska,DTD deska,HPL laminát,Šedá,rámová zárubeň,Bílá,Kartáčovaný nerez,cylindrický,samozavírač,koordinátor,kotvení,doplňky,detaily,D+M | kus | 1 |  | 0 | vlastní
344 | D/409 | Dveře vnitřní,Otevíravé,Plné,GP07,1300/2280,2-křídlé,EI 30 DP3-C2,Dřevotříska,DTD deska,HPL laminát,dle originálu,rámová zárubeň,dle originálu,Kartáčovaný nerez,cylindrický,samozavírač,koordinátor,kotvení,doplňky,detaily,D+M | kus | 1 |  | 0 | vlastní
345 | D/410 | Dveře vnitřní,Otevíravé,Plné,GP07,1300/2280,2-křídlé,EI 30 DP3-C2,Dřevotříska,DTD deska,HPL laminát,dle originálu,rámová zárubeň,dle originálu,Kartáčovaný nerez,cylindrický,samozavírač,koordinátor,kotvení,doplňky,detaily,D+M | kus | 1 |  | 0 | vlastní
346 | D/411 | Dveře vnitřní,Otevíravé,Plné,GP07,1300/2280,2-křídlé,EI 30 DP3-C2,Dřevotříska,DTD deska,HPL laminát,dle originálu,rámová zárubeň,dle originálu,Kartáčovaný nerez,cylindrický,samozavírač,koordinátor,kotvení,doplňky,detaily,D+M | kus | 1 |  | 0 | vlastní
347 | D/412 | Dveře vnitřní,Otevíravé,Plné,GP11,800/1970,1-křídlé,EI 30 DP3-C2,Dřevotříska,DTD deska,HPL laminát,dle originálu,obložková zárubeň,dle originálu,Kartáčovaný nerez,cylindrický,samozavírač,kotvení,doplňky,detaily,D+M | kus | 1 |  | 0 | vlastní
348 | D/413 | Dveře vnitřní,Otevíravé,Plné,GP06,900/2180,1-křídlé,EI 30 DP3-C2,Dřevotříska,DTD deska,HPL laminát,dle originálu,rámová zárubeň,dle originálu,Kartáčovaný nerez,cylindrický,samozavírač,kotvení,doplňky,detaily,D+M | kus | 1 |  | 0 | vlastní
349 | D/420 | Dveře vnitřní,Otevíravé,Plné,GP02,1000/2100,1-křídlé,EW 30 DP3,Dřevotříska,DTD deska,HPL laminát,Šedá,obložková zárubeň,Bezfalcová,Bílá,Kartáčovaný nerez,cylindrický,kotvení,doplňky,detaily,D+M | kus | 1 |  | 0 | vlastní
350 | D/501 | Dveře vnitřní,Otevíravé,Plné,GP01,1400/2100,2-křídlé,EI 30 DP3-SC3, 2xPH,Dřevotříska,DTD deska,HPL laminát,bílá RAL 9010,obložková zárubeň,Bezfalcová,zelenkavá RAL 6021,Kartáčovaný nerez,bez vložky, pouze krycí rozeta,samozavírač,koordinátor,paniková hrazda na obou křídlech,kotvení,doplňky,detaily,D+M | kus | 1 |  | 0 | vlastní
351 | D/502 | Dveře vnitřní,Otevíravé,Plné,GP02,900/2100,1-křídlé,EW 30 DP3-C2,min. 32dB,Dřevotříska,DTD deska,HPL laminát,bílá RAL 9010,obložková zárubeň,Bezfalcová,zelenkavá RAL 6021,Kartáčovaný nerez,cylindrický,samozavírač,kotvení,doplňky,detaily,D+M | kus | 1 |  | 0 | vlastní
352 | D/503 | Dveře vnitřní,Otevíravé,Plné s pevným nadsvětlíkem,GP03a,900/2760,1-křídlé,EW 30 DP3-C2,min. 32dB,Dřevotříska,DTD deska,HPL laminát,bílá RAL 9010,Bezpečnostní sklo,obložková zárubeň,Bezfalcová,zelenkavá RAL 6021,Kartáčovaný nerez,cylindrický,samozavírač,kotvení,doplňky,detaily,D+M | kus | 1 |  | 0 | vlastní
353 | D/504 | Dveře vnitřní,Otevíravé,Plné se sklopným nadsvětlíkem,GP03b,900/2760,1-křídlé,min. 32dB,Dřevotříska,DTD deska,HPL laminát,bílá RAL 9010,Bezpečnostní sklo,obložková zárubeň,Bezfalcová,zelenkavá RAL 6021,Kartáčovaný nerez,cylindrický,pákový otevírač součástí dodávky,kotvení,doplňky,detaily,D+M | kus | 1 |  | 0 | vlastní
354 | D/505 | Dveře vnitřní,Otevíravé,Plné se sklopným nadsvětlíkem,GP03b,900/2760,1-křídlé,min. 32dB,Dřevotříska,DTD deska,HPL laminát,bílá RAL 9010,Bezpečnostní sklo,obložková zárubeň,Bezfalcová,zelenkavá RAL 6021,Kartáčovaný nerez,cylindrický,pákový otevírač součástí dodávky,kotvení,doplňky,detaily,D+M | kus | 1 |  | 0 | vlastní
355 | D/505 | Dveře vnitřní,Otevíravé,Plné se sklopným nadsvětlíkem,GP03b,900/2760,1-křídlé,min. 32dB,Dřevotříska,DTD deska,HPL laminát,bílá RAL 9010,Bezpečnostní sklo,obložková zárubeň,Bezfalcová,zelenkavá RAL 6021,Kartáčovaný nerez,cylindrický,pákový otevírač součástí dodávky,kotvení,doplňky,detaily,D+M | kus | 1 |  | 0 | vlastní
356 | D/506 | Dveře vnitřní,Otevíravé,Plné se sklopným nadsvětlíkem,GP03b,900/2760,1-křídlé,PK,min. 32dB,Dřevotříska,DTD deska,HPL laminát,bílá RAL 9010,Bezpečnostní sklo,obložková zárubeň,Bezfalcová,zelenkavá RAL 6021,Kartáčovaný nerez,cylindrický,pákový otevírač součástí dodávky,kotvení,doplňky,detaily,D+M | kus | 1 |  | 0 | vlastní
357 | D/506 | Dveře vnitřní,Otevíravé,Plné se sklopným nadsvětlíkem,GP03b,900/2760,1-křídlé,PK,min. 32dB,Dřevotříska,DTD deska,HPL laminát,bílá RAL 9010,Bezpečnostní sklo,obložková zárubeň,Bezfalcová,zelenkavá RAL 6021,Kartáčovaný nerez,cylindrický,pákový otevírač součástí dodávky,kotvení,doplňky,detaily,D+M | kus | 1 |  | 0 | vlastní
358 | D/506 | Dveře vnitřní,Otevíravé,Plné se sklopným nadsvětlíkem,GP03b,900/2760,1-křídlé,PK,min. 32dB,Dřevotříska,DTD deska,HPL laminát,bílá RAL 9010,Bezpečnostní sklo,obložková zárubeň,Bezfalcová,zelenkavá RAL 6021,Kartáčovaný nerez,cylindrický,pákový otevírač součástí dodávky,kotvení,doplňky,detaily,D+M | kus | 1 |  | 0 | vlastní
359 | D/507 | Dveře vnitřní,Otevíravé,Plné s pevným nadsvětlíkem,GP03a,1100/2760,1-křídlé,EW 30 DP3-C2, PH,Dřevotříska,DTD deska,HPL laminát,bílá RAL 9010,Bezpečnostní sklo,obložková zárubeň,Bezfalcová,zelenkavá RAL 6021,Kartáčovaný nerez,bez vložky, pouze krycí rozeta,samozavírač,kotvení,doplňky,detaily,D+M | kus | 1 |  | 0 | vlastní
360 | D/508 | Dveře vnitřní,Otevíravé,Plné,GP04,1800/2100,2-křídlé,EW 30 DP3-C2, PK,Dřevotříska,DTD deska,HPL laminát,bílá RAL 9010,obložková zárubeň,Bezfalcová,zelenkavá RAL 6021,Kartáčovaný nerez,bez vložky, pouze krycí rozeta,samozavírač,samozavírač pouze aktivního křídla,kotvení,doplňky,detaily,D+M | kus | 1 |  | 0 | vlastní
361 | D/509 | Dveře vnitřní,Otevíravé,Plné se sklopným nadsvětlíkem,GP03b,900/2760,1-křídlé,min. 32dB,Dřevotříska,DTD deska,HPL laminát,bílá RAL 9010,Bezpečnostní sklo,obložková zárubeň,Bezfalcová,zelenkavá RAL 6021,Kartáčovaný nerez,cylindrický,pákový otevírač součástí dodávky,kotvení,doplňky,detaily,D+M | kus | 1 |  | 0 | vlastní
362 | D/510 | Dveře vnitřní,Otevíravé,Plné se sklopným nadsvětlíkem,GP03b,900/2760,1-křídlé,min. 32dB,Dřevotříska,DTD deska,HPL laminát,bílá RAL 9010,Bezpečnostní sklo,obložková zárubeň,Bezfalcová,zelenkavá RAL 6021,Kartáčovaný nerez,cylindrický,pákový otevírač součástí dodávky,kotvení,doplňky,detaily,D+M | kus | 1 |  | 0 | vlastní
363 | D/511 | Dveře vnitřní,Otevíravé,Plné,GP02,900/2100,1-křídlé,min. 32dB,Dřevotříska,DTD deska,HPL laminát,bílá RAL 9010,obložková zárubeň,Bezfalcová,zelenkavá RAL 6021,Kartáčovaný nerez,cylindrický,kotvení,doplňky,detaily,D+M | kus | 1 |  | 0 | vlastní
364 | D/512 | Dveře vnitřní,Otevíravé,Plné,GP02,800/2100,1-křídlé,Dřevotříska,DTD deska,HPL laminát,zelená RAL 5018,obložková zárubeň,Bezfalcová,bílá RAL 9010,Kartáčovaný nerez,bez vložky, pouze krycí rozeta,mřížka,kotvení,doplňky,detaily,D+M | kus | 1 |  | 0 | vlastní
365 | D/513 | Dveře vnitřní,Otevíravé,Plné,GP02,700/2100,1-křídlé,Dřevotříska,DTD deska,HPL laminát,bílá RAL 9010,obložková zárubeň,Bezfalcová,zelenkavá RAL 6021,Kartáčovaný nerez,bez vložky, pouze krycí rozeta,kotvení,doplňky,detaily,D+M | kus | 1 |  | 0 | vlastní
366 | D/514 | Dveře vnitřní,Otevíravé,Plné,GP02,900/2100,1-křídlé,Dřevotříska,DTD deska,HPL laminát,žlutá RAL 1017,obložková zárubeň,Bezfalcová,bílá RAL 9010,Kartáčovaný nerez,bez vložky, pouze krycí rozeta,mřížka,kotvení,doplňky,detaily,D+M | kus | 1 |  | 0 | vlastní
367 | D/515 | Dveře vnitřní,Posuvné,Plné,GP05,815/2100,1-křídlé,Dřevotříska,DTD deska,HPL laminát,bílá RAL 9010,Skrytá zárubeň,Skrytý pojezd,zelenkavá RAL 6021,Kartáčovaný nerez,bez vložky, pouze krycí rozeta,kotvení,doplňky,detaily,D+M | kus | 1 |  | 0 | vlastní
368 | D/516 | Dveře vnitřní,Otevíravé,Plné,GP02,700/2100,1-křídlé,Dřevotříska,DTD deska,HPL laminát,bílá RAL 9010,obložková zárubeň,Bezfalcová,zelenkavá RAL 6021,Kartáčovaný nerez,cylindrický,kotvení,doplňky,detaily,D+M | kus | 1 |  | 0 | vlastní
369 | D/517 | Dveře vnitřní,Otevíravé,Plné,GP02,800/2100,1-křídlé,Dřevotříska,DTD deska,HPL laminát,žlutá RAL 1017,obložková zárubeň,Bezfalcová,bílá RAL 9010,Kartáčovaný nerez,bez vložky, pouze krycí rozeta,mřížka,kotvení,doplňky,detaily,D+M | kus | 1 |  | 0 | vlastní
370 | D/518 | Dveře vnitřní,Otevíravé,Plné,GP02,700/2100,1-křídlé,Dřevotříska,DTD deska,HPL laminát,bílá RAL 9010,obložková zárubeň,Bezfalcová,zelenkavá RAL 6021,Kartáčovaný nerez,cylindrický,kotvení,doplňky,detaily,D+M | kus | 1 |  | 0 | vlastní
371 | D/519 | Dveře vnitřní,Otevíravé,Plné,GP02,700/2100,1-křídlé,Dřevotříska,DTD deska,HPL laminát,bílá RAL 9010,obložková zárubeň,Bezfalcová,zelenkavá RAL 6021,Kartáčovaný nerez,WC klička,kotvení,doplňky,detaily,D+M | kus | 1 |  | 0 | vlastní
372 | D/520 | Dveře vnitřní,Otevíravé,Plné,GP02,700/2100,1-křídlé,Dřevotříska,DTD deska,HPL laminát,bílá RAL 9010,obložková zárubeň,Bezfalcová,zelenkavá RAL 6021,Kartáčovaný nerez,cylindrický,kotvení,doplňky,detaily,D+M | kus | 1 |  | 0 | vlastní
373 | D/521 | Dveře vnitřní,Otevíravé,Plné,GP02,700/2100,1-křídlé,Dřevotříska,DTD deska,HPL laminát,bílá RAL 9010,obložková zárubeň,Bezfalcová,zelenkavá RAL 6021,Kartáčovaný nerez,WC klička,kotvení,doplňky,detaily,D+M | kus | 1 |  | 0 | vlastní
374 | D/522 | Dveře vnitřní,Otevíravé,Plné,GP02,800/2100,1-křídlé,Dřevotříska,DTD deska,HPL laminát,bílá RAL 9010,obložková zárubeň,Bezfalcová,zelenkavá RAL 6021,Kartáčovaný nerez,WC klička,kotvení,doplňky,detaily,D+M | kus | 1 |  | 0 | vlastní
375 | D/523 | Dveře vnitřní,Otevíravé,Plné se sklopným nadsvětlíkem,GP03b,900/2760,1-křídlé,min. 32dB,Dřevotříska,DTD deska,HPL laminát,bílá RAL 9010,Bezpečnostní sklo,obložková zárubeň,Bezfalcová,zelenkavá RAL 6021,Kartáčovaný nerez,cylindrický,pákový otevírač součástí dodávky,kotvení,doplňky,detaily,D+M | kus | 1 |  | 0 | vlastní
376 | D/524 | Dveře vnitřní,Otevíravé,Plné se sklopným nadsvětlíkem,GP03b,900/2660,1-křídlé,min. 32dB,Dřevotříska,DTD deska,HPL laminát,bílá RAL 9010,Bezpečnostní sklo,obložková zárubeň,Bezfalcová,zelenkavá RAL 6021,Kartáčovaný nerez,cylindrický,pákový otevírač součástí dodávky,kotvení,doplňky,detaily,D+M | kus | 1 |  | 0 | vlastní
377 | D/551 | Dveře vnitřní,Otevíravé,Plné se sklopným nadsvětlíkem,GP03b,900/2760,1-křídlé,min. 32dB,Dřevotříska,DTD deska,HPL laminát,bílá RAL 9010,Bezpečnostní sklo,obložková zárubeň,Bezfalcová,zelenkavá RAL 6021,Kartáčovaný nerez,cylindrický,pákový otevírač součástí dodávky,kotvení,doplňky,detaily,D+M | kus | 1 |  | 0 | vlastní
378 | D/552 | Dveře vnitřní,Otevíravé,Prosklené s nadsvětlíkem,GP16,1600/2750,2-křídlé,EW 30 DP3-C2, PK,Dřevotříska,DTD deska,HPL laminát,bílá RAL 9010,Bezpečnostní sklo,obložková zárubeň,Bezfalcová,bílá RAL 9010,Kartáčovaný nerez,bez vložky, pouze krycí rozeta,samozavírač,koordinátor,dodávka včetně teplotního čidla a 2ks přídržných magnetů,kotvení,doplňky,detaily,D+M | kus | 1 |  | 0 | vlastní
379 | D/601 | Dveře vnitřní,Otevíravé,Plné,GP02,700/1970,1-křídlé,EI 30 DP1-C2,Ocel,Ocel,Nátěr,Šedá,Ocelová zárubeň,Falcová,Šedá,Kartáčovaný nerez,cylindrický,kotvení,doplňky,detaily,D+M | kus | 1 |  | 0 | vlastní
380 | 998766203R00 | Přesun hmot pro truhlářské konstr., výšky do 24 m | % | 1.6 |  | 0 | RTS_I/2020 |  |  | POL1_0
Díl: | 767 | Konstrukce zámečnické |  |  |  | 0 |  |  |  | DIL
381 | 767995101R00 | Montáž kovových atypických konstrukcí do 5 kg | kg | 225 |  | 0 | RTS_I/2020 |  |  | POL1_0
|  | spojovací a kotvící prvky:225*1 |  | 225 |  |  | 0 |  |  | VV | 0
382 | 767995102R00 | Montáž kovových atypických konstrukcí do 10 kg, kotvící prvky | kg | 420 |  | 0 | RTS_I/2020 |  |  | POL1_0
|  | spojovací a kotvící prvky:420*1 |  | 420 |  |  | 0 |  |  | VV | 0
383 | 767.1 | Zpětná montáž oplocení fotbalového hřiště,přesun,kotvení,doplňky,detaily | m | 108 |  | 0 | vlastní
|  | oplocení fotb. hřiště:108*1 |  | 108 |  |  | 0
384 | 767.2 | Vnitřní informační systém, cedulky, tabulky, kotvení,doplňky,detaily,D+M | kus | 12 |  | 0 | vlastní
384a | 767.3 | Vysměrování požárních úniků, luminiscenční cedulky, tabulky, kotvení,doplňky,detaily,D+M | kus | 10 |  | 0 | vlastní
385 | H/01 | Vysoušeč rukou tryskový,nástěnný,bezdotykový,nerez, stříbrná,LED,dle standardů,kotvení,doplňky,detaily,D+M | kus | 4 |  | 0 | vlastní
386 | H/02 | Odpadkový koš nástěnný, 6l, nerez,samozavírací víko,205x100x300mm,kotvení,doplňky,detaily,D+M | kus | 3 |  | 0 | vlastní
387 | H/03 | Zásobník na papírové ručníky, nerez, zámek, 270x375x92mm,kotvení,doplňky,detaily,D+M | kus | 7 |  | 0 | vlastní
388 | H/04 | Zásobník na tekuté a sprejové mýdlo, nerez, 125x210x75mm,kotvení,doplňky,detaily,D+M | kus | 17 |  | 0 | vlastní
389 | H/05 | Háček na oděv jednoduchý,mosaz chrom, 55x55x70mm, kotvení,doplňky,detaily,D+M | kus | 9 |  | 0 | vlastní
390 | H/06 | Odpadkový koš na postavení, 20l,nerez,s víkem,pr. 300mm, v. 450mm, kotvení,doplňky,detaily,D+M | kus | 2 |  | 0 | vlastní
391 | H/07 | Zásobník na toaletní papír, pr. role 19cm,nerez, zámek,kotvení,doplňky,detaily,D+M | kus | 9 |  | 0 | vlastní
392 | H/08 | WC souprava, nerez,kotvení,doplňky,detaily,D+M | kus | 9 |  | 0 | vlastní
393 | H/09 | Zrcadlo výklopné,tl.6mm,bezrámové,CU vrstva, 600x400mm,kotvení,doplňky,detaily,D+M | kus | 1 |  | 0 | vlastní
394 | H/10-13 | Zrcadlo do obkladu, tl.4mm,lepené,CU vrstva,kotvení,doplňky,detaily,D+M | m2 | 8.32 |  | 0 | vlastní
|  | 1,05*(1,7+1,325+2,65+1,125*2) |  | 8.32 |  |  | 0
395 | OS/01 | Zábradlí hl. schodiště,ocel,pásovina 60/6,výplň, madlo dřevo 70/15mm,RAL,sloupky,kotvy,doplňky,D+M | kg | 1898.51 |  | 0 | vlastní |  |  | POL1_0
396 | OS/02 | Madlo hl. schodiště,držáky,výložníky ocel, madlo dřevo 70/15mm,RAL,kotvy,doplňky,D+M | m | 33.58 |  | 0 | vlastní |  |  | POL1_0
397 | OS/03 | Zábradlí vyr. schodiště,ocel,pásovina 60/6,výplň, madlo dřevo 70/15mm,RAL,sloupky,kotvy,doplňky,D+M | kg | 11.14 |  | 0 | vlastní |  |  | POL1_0
398 | OS/04 | Zábradlí rampy,ocel,pásovina 60/6,výplň, madlo dřevo 70/15mm,RAL,sloupky,kotvy,doplňky,D+M | kg | 160.21 |  | 0 | vlastní |  |  | POL1_0
399 | OS/05 | Madlo rampy,držáky,výložníky ocel, madlo dřevo 70/15mm,RAL,kotvy,doplňky,D+M | m | 3.99 |  | 0 | vlastní |  |  | POL1_0
400 | OS/06 | Madlo vyr. schodiště,držáky,výložníky ocel, madlo dřevo 70/15mm,RAL,kotvy,doplňky,D+M | m | 0.97 |  | 0 | vlastní |  |  | POL1_0
401 | OS/07 | Zábradlí rampy,ocel,pásovina 60/6,výplň, madlo dřevo 70/15mm,RAL,sloupky,kotvy,doplňky,D+M | kg | 349.69 |  | 0 | vlastní |  |  | POL1_0
402 | OS/08 | Madlo rampy,držáky,výložníky ocel, madlo dřevo 70/15mm,RAL,kotvy,doplňky,D+M | m | 7.92 |  | 0 | vlastní |  |  | POL1_0
403 | OS/09 | Madlo rampy,držáky,výložníky ocel, madlo dřevo 70/15mm,RAL,kotvy,doplňky,D+M | m | 2.625 |  | 0 | vlastní |  |  | POL1_0
404 | OS/21 | Elektrický výtah neevakuační,630kg,zdvih 17,175m,8 osob,rychlost 1m/s, 5 stanic+nástupišť,šachetní+výtahové posuvné nerez. dveře EW15DP1,bezpřevodový pohon,bezstrojovnový výtah,nerez rám,LED osvětlení kabiny,zrcadlo,nerez. sklopné sedátko,nerez. madlo,podlaha šedá guma,kotvení,doplňky,detaily,D+M | kus | 1 |  | 0 | vlastní |  |  | POL1_0
405 | OS/22a | Přenosný hasicí přístroj,PG6, 34A, 233B,C, štítek,kotvení,D+M | kus | 6 |  | 0 | vlastní |  |  | POL1_0
406 | OS/22b | Přenosný hasicí přístroj,PG6, 21A, 113B,C, štítek,kotvení,D+M | kus | 1 |  | 0 | vlastní |  |  | POL1_0
407 | OS/23 | Skříň na PHP,ocel. plech,260x300x750mm,bílá, štítek,kotvení,D+M | kus | 7 |  | 0 | vlastní |  |  | POL1_0
408 | OS/24 | Hydrant určený k vestavbě,650x650x175mm,ocel, bílá,hadice DN19 dl. 30m,štítek,kotvení,D+M | kus | 2 |  | 0 | vlastní |  |  | POL1_0
409 | OS/25a | Madlo sklopné,pro WC invalidů,lesklý nerez, 813x153mm,pr.32mm,kotvení,doplňky,detaily,D+M | kus | 1 |  | 0 | vlastní |  |  | POL1_0
410 | OS/25b | Madlo pevné,pro WC invalidů,lesklý nerez, 813x153mm,pr.32mm,kotvení,doplňky,detaily,D+M | kus | 1 |  | 0 | vlastní |  |  | POL1_0
411 | OS/26 | Pisoárová mezistěna,keramická 410x660x100mm, kotvení,doplňky,detaily,D+M | kus | 2 |  | 0 | vlastní |  |  | POL1_0
412 | OS/27 | Sanitární dělící příčky,s dveřmi,MDF+HPL 20mm, rám,kování,kotvení,doplňky,detaily,D+M | m2 | 7.224 |  | 0 | vlastní |  |  | POL1_0
|  | 2,15*(1,842+1,518) |  | 7.224 |  |  | 0 |  |  | VV | 0
413 | OS/28 | Sanitární dělící příčky,s dveřmi,MDF+HPL 20mm, rám,kování,kotvení,doplňky,detaily,D+M | m2 | 1.935 |  | 0 | vlastní |  |  | POL1_0
|  | 2,15*0,9 |  | 1.935 |  |  | 0 |  |  | VV | 0
414 | OS/29 | Sanitární dělící příčky,s dveřmi,MDF+HPL 20mm, rám,kování,kotvení,doplňky,detaily,D+M | m2 | 8.256 |  | 0 | vlastní |  |  | POL1_0
|  | 2,15*(2,94+0,9) |  | 8.256 |  |  | 0 |  |  | VV | 0
415 | OS/34 | Revizní poklop,AL rám,pro vinyl podlahy,vodotěsný, 0,6x0,6m,nosn.1,5t,kotvení,doplňky,detaily,D+M | kus | 4 |  | 0 | vlastní |  |  | POL1_0
416 | OS/35 | Zábradlí rampy,ocel,pásovina 60/6,výplň, madlo dřevo 70/15mm,RAL,sloupky,kotvy,doplňky,D+M | kg | 646.75 |  | 0 | vlastní |  |  | POL1_0
417 | OS/36 | Madlo schodiště,držáky,výložníky ocel, madlo dřevo 70/15mm,RAL,kotvy,doplňky,D+M | m | 10.01 |  | 0 | vlastní |  |  | POL1_0
418 | OS/39 | Pojízdná invalidní plošina,šikmá,schodišťová, 1x0,8m,dl.8m,nerez,250kg,kotvy,doplňky,D+M | kus | 1 |  | 0 | vlastní |  |  | POL1_0
419 | OS/40 | Pojízdná invalidní plošina,šikmá,schodišťová, 1x0,8m,dl.2,68m,nerez,250kg,kotvy,doplňky,D+M | kus | 1 |  | 0 | vlastní |  |  | POL1_0
420 | OS/41 | Pojízdná invalidní plošina,šikmá,schodišťová, 1x0,8m,dl.5,025m,nerez,250kg,kotvy,doplňky,D+M | kus | 1 |  | 0 | vlastní |  |  | POL1_0
421 | OS/45 | Panikové madlo pro dveře,tlačné,1100/750mm,AL, nerez ocel,kotvy,doplňky,detaily,D+M | kus | 2 |  | 0 | vlastní |  |  | POL1_0
422 | OS/47 | Požární střešní světlík,1150/1150,rám,lemování,sok, izolace,samočinný,kotvy,doplňky,detaily,D+M | kus | 1 |  | 0 | vlastní |  |  | POL1_0
423 | OS/48 | Protipožární roleta,textilní,2400/1200,EW30DP3, gravitační,vodítka,kotvy,doplňky,detaily,D+M | kus | 4 |  | 0 | vlastní |  |  | POL1_0
424 | OS/50a | Bednění bet. stropu 5.NP,L profil 160/100/6,ztužen, 100/60/6,kotvy,doplňky,detaily,D+M | kg | 2283.76 |  | 0 | vlastní |  |  | POL1_0
425 | OS/50b | Bednění bet. stropu 5.NP,zarážka 140/6mm, kotvy,doplňky,detaily,D+M | kg | 939.45 |  | 0 | vlastní |  |  | POL1_0
426 | OS/50c | Bednění bet. stropu 5.NP,zarážka 470/6mm, kotvy,doplňky,detaily,D+M | kg | 239.78 |  | 0 | vlastní |  |  | POL1_0
427 | OS/50d | Bednění bet. stropu 5.NP,zarážka 290/6mm, kotvy,doplňky,detaily,D+M | kg | 335.19 |  | 0 | vlastní |  |  | POL1_0
428 | OS/56 | Venkovní podlahová čistící rohož,AL rám,v.22mm, 16kg/m2,kotvy,doplňky,detaily,D+M | m2 | 1.9 |  | 0 | vlastní |  |  | POL1_0
429 | OS/57 | Vnitřní podlahová čistící rohož,kobercová,AL rám, tl. 15mm,kotvy,doplňky,detaily,D+M | m2 | 3.0044 |  | 0 | vlastní |  |  | POL1_0
|  | 2,03*1,48 |  | 3.0044 |  |  | 0 |  |  | VV | 0
430 | OS/58 | Zábradlí vnitř. schodiště,ocel,pásovina 60/6,výplň, madlo dřevo 70/15mm,RAL,sloupky,kotvy,doplňky,D+M | kg | 66.89 |  | 0 | vlastní |  |  | POL1_0
431 | OS/59 | Půdní výlez+skládací schody,1190x680mm,EI30, zateplený,zámek,nosnost 200kg,kotvy,doplňky,D+M | kus | 2 |  | 0 | vlastní |  |  | POL1_0
432 | OS/60 | Pevné madlo na invalidním WC,nerez dl.600mm, kotvení,doplňky,detaily,D+M | kus | 1 |  | 0 | vlastní |  |  | POL1_0
433 | OS/61 | Objektové dilatační lišty pro dilataci 50mm,AL, profily,tmely,kotvení,doplňky,detaily,D+M | m | 31.2 |  | 0 | vlastní |  |  | POL1_0
|  | 2*(2,05+2,6+1,3*3+2,35*3) |  | 31.2 |  |  | 0 |  |  | VV | 0
434 | OS/63 | Objektové dilatační lišty pro dilataci 30mm,AL, profily,tmely,kotvení,doplňky,detaily,D+M | m | 8.764 |  | 0 | vlastní |  |  | POL1_0
|  | 2*(1,69+2,692) |  | 8.764 |  |  | 0 |  |  | VV | 0
435 | OS/65 | Revizní dvířka do SDK podhledu,200x200mm,rám, tlačný zámek,PO deska,kotvení,doplňky,detaily,D+M | kus | 2 |  | 0 | vlastní |  |  | POL1_0
436 | OS/68 | Revizní dvířka do SDK stěny,150x150mm,rám, tlačný zámek,SDK deska,kotvení,doplňky,detaily,D+M | kus | 5 |  | 0 | vlastní |  |  | POL1_0
437 | OS/71 | Tlumící podložka pod VZT jednotku,pryžová,tl.30mm, kotvení,doplňky,detaily,D+M | m2 | 4 |  | 0 | vlastní |  |  | POL1_0
438 | OS/73 | Zábradlí schodiště hl. vstupu,nerez 40/40/3mm, kmadlo,sloupky,výplň,kotvení,doplňky,detaily,D+M | m | 3.7 |  | 0 | vlastní |  |  | POL1_0
439 | OS/75 | Komplet prostupu v šikmé střeše pro chlazení, vodotěsný,PVC,kotvení,doplňky,detaily,D+M | kus | 1 |  | 0 | vlastní |  |  | POL1_0
440 | OS/77 | Březová překližka tl. 21mm,hladký film,protiskluz., kotvení,doplňky,detaily,D+M | m2 | 202 |  | 0 | vlastní |  |  | POL1_0
440a | OS/79 | Revizní dvířka do SDK stěny,600x1200mm,min. vata 300mm,AL rám, tlačný zámek,2xSDK deska,EI30,kotvení,doplňky,detaily,D+M | kus | 2 |  | 0 | vlastní
440b | OS/81 | Záchytný systém na střeše, nerez, kotvící body do betonu + permanentní kotvící lano, podrobná specifikace viz výpis ostatních výrobků, včetně úprav izolačního souvrství, D+M | soubor | 1 |  | 0 | vlastní
441 | 998767203R00 | Přesun hmot pro zámečnické konstr., výšky do 24 m | % | 2.2 |  | 0 | RTS_I/2020 |  |  | POL1_0
Díl: | 771 | Podlahy z dlaždic a obklady |  |  |  | 0 |  |  |  | DIL
442 | 771101210RT1 | Penetrace podkladu pod dlažby, penetrační nátěr | m2 | 342.8095 |  | 0 | RTS_I/2020 |  |  | POL1_0
|  | Podlahy: |  |  |  |  | 0 |  |  | VV | 0
|  | provedení dle skladeb konstrukcí,technické zprávy a standardů!!!: |  |  |  |  | 0 |  |  | VV | 0
|  | F/02:76,2 |  | 76.2 |  |  | 0 |  |  | VV | 0
|  | F/04:25,4+25,8+10,3+12,2+25,8+33,5 |  | 133 |  |  | 0 |  |  | VV | 0
|  | schody:1,5*((0,164+0,3)*11*4+(0,173+0,28)*(13*2+12*2)+(0,173+0,29)*(13+17))+1,66*(0,174+0,28)*7 |  | 90.7095 |  |  | 0 |  |  | VV | 0
|  | F/05:26,5 |  | 26.5 |  |  | 0 |  |  | VV | 0
|  | sokly rovné:0,1*95 |  | 9.5 |  |  | 0 |  |  | VV | 0
|  | sokly šikmé:0,1*69 |  | 6.9 |  |  | 0 |  |  | VV | 0
443 | 771475014R00 | Obklad soklíků keram.rovných, tmel,výška 10 cm | m | 95 |  | 0 | RTS_I/2020 |  |  | POL1_0
|  | Podlahy: |  |  |  |  | 0 |  |  | VV | 0
|  | provedení dle skladeb konstrukcí,technické zprávy a standardů!!!: |  |  |  |  | 0 |  |  | VV | 0
|  | sokly rovné:1*95 |  | 95 |  |  | 0 |  |  | VV | 0
444 | 771475034R00 | Obklad soklíků keram.stupňov., tmel,20x10 H 10 cm | m | 69 |  | 0 | RTS_I/2020 |  |  | POL1_0
|  | Podlahy: |  |  |  |  | 0 |  |  | VV | 0
|  | provedení dle skladeb konstrukcí,technické zprávy a standardů!!!: |  |  |  |  | 0 |  |  | VV | 0
|  | sokly šikmé:1*69 |  | 69 |  |  | 0 |  |  | VV | 0
445 | 771479001R00 | Řezání dlaždic keramických pro soklíky | m | 164 |  | 0 | RTS_I/2020 |  |  | POL1_0
|  | Podlahy: |  |  |  |  | 0 |  |  | VV | 0
|  | provedení dle skladeb konstrukcí,technické zprávy a standardů!!!: |  |  |  |  | 0 |  |  | VV | 0
|  | sokly rovné:1*95 |  | 95 |  |  | 0 |  |  | VV | 0
|  | sokly šikmé:1*69 |  | 69 |  |  | 0 |  |  | VV | 0
446 | 771575118R00 | Montáž podlah keram.,hladké, tmel, 60x60 cm | m2 | 235.7 |  | 0 | RTS_I/2020 |  |  | POL1_0
|  | Podlahy: |  |  |  |  | 0 |  |  | VV | 0
|  | provedení dle skladeb konstrukcí,technické zprávy a standardů!!!: |  |  |  |  | 0 |  |  | VV | 0
|  | F/02:76,2 |  | 76.2 |  |  | 0 |  |  | VV | 0
|  | F/04:25,4+25,8+10,3+12,2+25,8+33,5 |  | 133 |  |  | 0 |  |  | VV | 0
|  | F/05:26,5 |  | 26.5 |  |  | 0 |  |  | VV | 0
447 | 771120111R00 | Kladení dlaždic na stupnice do tmele, jedna řada | m | 197.62 |  | 0 | RTS_I/2020 |  |  | POL1_0
|  | Podlahy: |  |  |  |  | 0 |  |  | VV | 0
|  | provedení dle skladeb konstrukcí,technické zprávy a standardů!!!: |  |  |  |  | 0 |  |  | VV | 0
|  | schody:1,5*(11*4+(13*2+12*2)+(13+17))+1,66*7 |  | 197.62 |  |  | 0 |  |  | VV | 0
448 | 771120211R00 | Kladení dlaždic na podstupnice do tmele, 1 řada | m | 197.62 |  | 0 | RTS_I/2020 |  |  | POL1_0
|  | Podlahy: |  |  |  |  | 0 |  |  | VV | 0
|  | provedení dle skladeb konstrukcí,technické zprávy a standardů!!!: |  |  |  |  | 0 |  |  | VV | 0
|  | schody:1,5*(11*4+(13*2+12*2)+(13+17))+1,66*7 |  | 197.62 |  |  | 0 |  |  | VV | 0
449 | 771579793R00 | Příplatek za spárovací hmotu - plošně | m2 | 342.8095 |  | 0 | RTS_I/2020 |  |  | POL1_0
|  | Podlahy: |  |  |  |  | 0 |  |  | VV | 0
|  | provedení dle skladeb konstrukcí,technické zprávy a standardů!!!: |  |  |  |  | 0 |  |  | VV | 0
|  | F/02:76,2 |  | 76.2 |  |  | 0 |  |  | VV | 0
|  | F/04:25,4+25,8+10,3+12,2+25,8+33,5 |  | 133 |  |  | 0 |  |  | VV | 0
|  | schody:1,5*((0,164+0,3)*11*4+(0,173+0,28)*(13*2+12*2)+(0,173+0,29)*(13+17))+1,66*(0,174+0,28)*7 |  | 90.7095 |  |  | 0 |  |  | VV | 0
|  | F/05:26,5 |  | 26.5 |  |  | 0 |  |  | VV | 0
|  | sokly rovné:0,1*95 |  | 9.5 |  |  | 0 |  |  | VV | 0
|  | sokly šikmé:0,1*69 |  | 6.9 |  |  | 0 |  |  | VV | 0
450 | 771578011R00 | Spára podlaha - stěna, silikonem | m | 164 |  | 0 | RTS_I/2020 |  |  | POL1_0
|  | Podlahy: |  |  |  |  | 0 |  |  | VV | 0
|  | provedení dle skladeb konstrukcí,technické zprávy a standardů!!!: |  |  |  |  | 0 |  |  | VV | 0
|  | sokly rovné:1*95 |  | 95 |  |  | 0 |  |  | VV | 0
|  | sokly šikmé:1*69 |  | 69 |  |  | 0 |  |  | VV | 0
451 | 771.1 | Dlažba keramická protiskl.,60x60+60x30 schodovky, slinutý probar.střep,rektifikovaná,matná-standardy | m2 | 377.0904 |  | 0 | vlastní |  |  | POL1_0
|  | Podlahy: |  |  |  |  | 0 |  |  | VV | 0
|  | provedení dle skladeb konstrukcí,technické zprávy a standardů!!!: |  |  |  |  | 0 |  |  | VV | 0
|  | Začátek provozního součtu |  |  |  |  | 0 |  |  | VV | 2
|  | F/02:76,2 |  | 76.2 |  |  | 0 |  |  | VV | 2
|  | F/04:25,4+25,8+10,3+12,2+25,8+33,5 |  | 133 |  |  | 0 |  |  | VV | 2
|  | schody:1,5*((0,164+0,3)*11*4+(0,173+0,28)*(13*2+12*2)+(0,173+0,29)*(13+17))+1,66*(0,174+0,28)*7 |  | 90.7095 |  |  | 0 |  |  | VV | 2
|  | F/05:26,5 |  | 26.5 |  |  | 0 |  |  | VV | 2
|  | sokly rovné:0,1*95 |  | 9.5 |  |  | 0 |  |  | VV | 2
|  | sokly šikmé:0,1*69 |  | 6.9 |  |  | 0 |  |  | VV | 2
|  | Konec provozního součtu |  |  |  |  | 0 |  |  | VV | 0
|  | 342,80948*1,1 |  | 377.0904 |  |  | 0 |  |  | VV | 0
452 | 998771203R00 | Přesun hmot pro podlahy z dlaždic, výšky do 24 m | % | 8.1 |  | 0 | RTS_I/2020 |  |  | POL1_0
Díl: | 776 | Podlahy povlakové |  |  |  | 0 |  |  |  | DIL
453 | 776101121R00 | Provedení penetrace podkladu, vč. penetr. laku | m2 | 1205.77 |  | 0 | RTS_I/2020 |  |  | POL1_0
|  | Podlahy: |  |  |  |  | 0 |  |  | VV | 0
|  | provedení dle skladeb konstrukcí,technické zprávy a standardů!!!: |  |  |  |  | 0 |  |  | VV | 0
|  | F/01-AKU:806 |  | 806 |  |  | 0 |  |  | VV | 0
|  | F/01-protiskluz:27 |  | 27 |  |  | 0 |  |  | VV | 0
|  | F/01-samet:280 |  | 280
|  | schody:6*(0,161+0,28)*1,5 |  | 3.969 |  |  | 0 |  |  | VV | 0
|  | sokly-AKU:0,1*643 |  | 64.3 |  |  | 0 |  |  | VV | 0
|  | sokly-protiskluz:0,1*22 |  | 2.2 |  |  | 0 |  |  | VV | 0
|  | sokly-samet:0,1*223 |  | 22.3
454 | 776421100RT1 | Lepení podlahových soklíků z linolea a vinylu, na lištu,vč. dodávky lišty - soklík ve specifikaci | m | 888 |  | 0 | RTS_I/2020 |  |  | POL1_0
|  | Podlahy: |  |  |  |  | 0 |  |  | VV | 0
|  | provedení dle skladeb konstrukcí,technické zprávy a standardů!!!: |  |  |  |  | 0 |  |  | VV | 0
|  | sokly-AKU:1*643 |  | 643 |  |  | 0 |  |  | VV | 0
|  | sokly-protiskluz:22 |  | 22 |  |  | 0 |  |  | VV | 0
|  | sokly-samet:223 |  | 223
455 | 776521100RT1 | Lepení povlak.podlah z pásů na lepidlo, pouze položení - podlahovina ve specifikaci | m2 | 1113 |  | 0 | RTS_I/2020 |  |  | POL1_0
|  | Podlahy: |  |  |  |  | 0 |  |  | VV | 0
|  | provedení dle skladeb konstrukcí,technické zprávy a standardů!!!: |  |  |  |  | 0 |  |  | VV | 0
|  | F/01-AKU:806 |  | 806 |  |  | 0 |  |  | VV | 0
|  | F/01-protiskluz:27 |  | 27 |  |  | 0 |  |  | VV | 0
|  | F/01-samet:280 |  | 280
456 | 776220110R00 | Lepení podlah povlakových na stupnice rovné | m | 9 |  | 0 | RTS_I/2020 |  |  | POL1_0
|  | Podlahy: |  |  |  |  | 0 |  |  | VV | 0
|  | provedení dle skladeb konstrukcí,technické zprávy a standardů!!!: |  |  |  |  | 0 |  |  | VV | 0
|  | schody:6*1,5 |  | 9 |  |  | 0 |  |  | VV | 0
457 | 776220200R00 | Lepení podlah povlakových na podstupnice | m | 9 |  | 0 | RTS_I/2020 |  |  | POL1_0
|  | Podlahy: |  |  |  |  | 0 |  |  | VV | 0
|  | provedení dle skladeb konstrukcí,technické zprávy a standardů!!!: |  |  |  |  | 0 |  |  | VV | 0
|  | schody:6*1,5 |  | 9 |  |  | 0 |  |  | VV | 0
458 | 776.1 | Heterogenní akustický vinyl s ionty stříbra, tl. 2,6mm, bez ftalátů, š.2,0 m- specifikace dle standardů | m2 | 961.7 |  | 0 | vlastní |  |  | POL1_0
|  | Podlahy: |  |  |  |  | 0 |  |  | VV | 0
|  | provedení dle skladeb konstrukcí,technické zprávy a standardů!!!: |  |  |  |  | 0 |  |  | VV | 0
|  | Začátek provozního součtu |  |  |  |  | 0 |  |  | VV | 2
|  | F/01-AKU:806 |  | 806 |  |  | 0 |  |  | VV | 2
|  | schody:6*(0,161+0,28)*1,5 |  | 3.969 |  |  | 0 |  |  | VV | 2
|  | sokly-AKU:0,1*643 |  | 64.3 |  |  | 0 |  |  | VV | 2
|  | Konec provozního součtu |  |  |  |  | 0 |  |  | VV | 0
|  | 874,27*1,1 |  | 961.7 |  |  | 0 |  |  | VV | 0
459 | 776.2 | Protiskluzný vinyl , tl. 2,0mm, bez ftalátů, š.2,0 m- specifikace dle standardů | m2 | 32.12 |  | 0 | vlastní |  |  | POL1_0
|  | Podlahy: |  |  |  |  | 0 |  |  | VV | 0
|  | provedení dle skladeb konstrukcí,technické zprávy a standardů!!!: |  |  |  |  | 0 |  |  | VV | 0
|  | Začátek provozního součtu |  |  |  |  | 0 |  |  | VV | 2
|  | F/01-:27 |  | 27 |  |  | 0 |  |  | VV | 2
|  | sokly-:0,1*22 |  | 2.2 |  |  | 0 |  |  | VV | 2
|  | Konec provozního součtu |  |  |  |  | 0 |  |  | VV | 0
|  | 29,2*1,1 |  | 32.12 |  |  | 0 |  |  | VV | 0
460 | 776.3 | Sametový vinyl , tl. 4,3mm, bez ftalátů, š.2,0 m- specifikace dle standardů | m2 | 332.53 |  | 0 | vlastní
Podlahy:
provedení dle skladeb konstrukcí,technické zprávy a standardů!!!:
Začátek provozního součtu
|  | F/01-:280 |  | 280
|  | sokly-:0,1*223 |  | 22.3
Konec provozního součtu
|  | 302,3*1,1 |  | 332.53
461 | 998776203R00 | Přesun hmot pro podlahy povlakové, výšky do 24 m | % | 0.83 |  | 0 | RTS_I/2020 |  |  | POL1_0
Díl: | 777 | Podlahy ze syntetických hmot |  |  |  | 0 |  |  |  | DIL
462 | 777645210R00 | Nátěr podlah polyuretanový , 2x, s tmelením | m2 | 22.32 |  | 0 | RTS_I/2020 |  |  | POL1_0
|  | Podlahy: |  |  |  |  | 0 |  |  | VV | 0
|  | provedení dle skladeb konstrukcí,technické zprávy a standardů!!!: |  |  |  |  | 0 |  |  | VV | 0
|  | F/06:20,4 |  | 20.4 |  |  | 0 |  |  | VV | 0
|  | sokl:0,1*19,2 |  | 1.92 |  |  | 0 |  |  | VV | 0
463 | 998777203R00 | Přesun hmot pro podlahy syntetické, výšky do 24 m | % | 1.2 |  | 0 | RTS_I/2020 |  |  | POL1_0
Díl: | 781 | Obklady keramické |  |  |  | 0 |  |  |  | DIL
464 | 781101210RT1 | Penetrace podkladu pod obklady, penetrační nátěr | m2 | 163.38 |  | 0 | RTS_I/2020 |  |  | POL1_0
|  | 5.NP:2,15*(8,8+19,3+12,3+4,4*2+3,4+5+8,8+3,8)+1,5*(0,9*7+1*2) |  | 163.38 |  |  | 0 |  |  | VV | 0
465 | 781475120R00 | Obklad vnitřní stěn keramický, do tmele, 30x60 cm | m2 | 140.38 |  | 0 | RTS_I/2020 |  |  | POL1_0
|  | 5.NP:2,15*(8,8+19,3+12,3+4,4*2+3,4+5+8,8+3,8)+1,5*(0,9*7+1*2) |  | 163.38 |  |  | 0 |  |  | VV | 0
|  | odečet rozměru 40/80 :-23 |  | -23
466 | 781475124R00 | Obklad vnitřní stěn keramický, do tmele, 40x80 cm | m2 | 23 |  | 0 | RTS_I/2020
|  | rozměr 40/80:23*1 |  | 23
467 | 781491001RTX | Montáž lišt k obkladům,rohových,koutových, i dilatačních,vč. dodávky lišt AL | m | 184.3 |  | 0 | vlastní |  |  | POL1_0
|  | 5.NP:184,3*1 |  | 184.3 |  |  | 0 |  |  | VV | 0
468 | 781479705R00 | Přípl.za spárovací hmotu - plošně | m2 | 163.38 |  | 0 | RTS_I/2020 |  |  | POL1_0
|  | 5.NP:2,15*(8,8+19,3+12,3+4,4*2+3,4+5+8,8+3,8)+1,5*(0,9*7+1*2) |  | 163.38 |  |  | 0 |  |  | VV | 0
469 | 781.1 | Obklad keramický,300x600mm,slinutý,bílý, rektifikovaný-dle standardů | m2 | 154.42 |  | 0 | vlastní |  |  | POL1_0
|  | 5.NP:(2,15*(8,8+19,3+12,3+4,4*2+3,4+5+8,8+3,8)+1,5*(0,9*7+1*2))*1,1 |  | 179.718 |  |  | 0 |  |  | VV | 0
|  | odečet rozměru 40/80 :-23*1,1 |  | -25.3
470 | 781.2 | Obklad keramický,400x800mm,slinutý,barevný, rektifikovaný-dle standardů | m2 | 25.3 |  | 0 | vlastní
|  | rozměr 40/80:23*1,1 |  | 25.3
471 | 998781203R00 | Přesun hmot pro obklady keramické, výšky do 24 m | % | 4.35 |  | 0 | RTS_I/2020 |  |  | POL1_0
Díl: | 783 | Nátěry |  |  |  | 0 |  |  |  | DIL
472 | 783.1 | Žárové zinkování ocelových konstrukcí | kg | 3104.21 |  | 0 | vlastní |  |  | POL1_0
|  | dle statiky: |  |  |  |  | 0 |  |  | VV | 0
|  | schody 4-5.NP:1870,66*1 |  | 1870.66 |  |  | 0 |  |  | VV | 0
|  | schody Sch1:1233,55*1 |  | 1233.55 |  |  | 0 |  |  | VV | 0
473 | 783.2 | Magnetický nátěr stěn,barva na akrylové bázi RAL, kovové feromagnetické částečky,3 vrsty | m2 | 42.435 |  | 0 | vlastní |  |  | POL1_0
|  | dle standardů!!!: |  |  |  |  | 0 |  |  | VV | 0
|  | 5.NP:1,15*(6,9+1,2*5+4,2*2+3,2+3,4+3*3) |  | 42.435 |  |  | 0 |  |  | VV | 0
474 | 783222110RT1 | Nátěr syntetický kovových konstrukcí 2 x, antikoroz. email 2 x, ředidlo | m2 | 116.46 |  | 0 | RTS_I/2020 |  |  | POL1_0
|  | dle statiky: |  |  |  |  | 0 |  |  | VV | 0
|  | schody 4-5.NP:56*1 |  | 56 |  |  | 0 |  |  | VV | 0
|  | schody Sch1:37*1 |  | 37 |  |  | 0 |  |  | VV | 0
[7 empty] | 0 |  |  | VV | 0
|  | Podlahy: |  |  |  |  | 0 |  |  | VV | 0
|  | provedení dle skladeb konstrukcí,technické zprávy a standardů!!!: |  |  |  |  | 0 |  |  | VV | 0
|  | F/06:20,4*1,15 |  | 23.46 |  |  | 0 |  |  | VV | 0
475 | 713511321R00 | Nátěr protipožární dřeva, dle PBŘ | m2 | 69.888 |  | 0 | RTS_I/2020 |  |  | POL1_0
|  | 5.NP:(9,6+6,9+3,9*15+7,1+3,4+7,2+7,5+9)*0,16*4 |  | 69.888 |  |  | 0 |  |  | VV | 0
476 | 783896211R0X | Nátěr betonových povrchů olejivzdorný, 2x | m2 | 8.6 |  | 0 | vlastní |  |  | POL1_0
|  | výtah-podlaha:3,2 |  | 3.2 |  |  | 0 |  |  | VV | 0
|  | výtah-stěny:1,35*4 |  | 5.4 |  |  | 0 |  |  | VV | 0
477 | 783782205R00 | Nátěr tesařských konstrukcí ochranný 2x | m2 | 545.74 |  | 0 | RTS_I/2020 |  |  | POL1_0
|  | trámy podlahy 5.NP: |  |  |  |  | 0 |  |  | VV | 0
|  | 140/120:(2*0,439+2*0,48+0,54+2*2+2*2,3+2*2,318+2*2,72+3*2,795+2*3,68+1+3*4,33+5*4,63+3*5,26+5,57+6,2+6,3+6,68+9*7,3+2*7,598+2*7,6+2*8,455+10,1+3*10,965+5*13+15,88)*2*(0,14+0,12) |  | 182.702 |  |  | 0 |  |  | VV | 0
|  | prvky krovu: |  |  |  |  | 0 |  |  | VV | 0
|  | 120/160:2*2,75*2*(0,12+0,16) |  | 3.08 |  |  | 0 |  |  | VV | 0
|  | 100/160:(2*3,14+4*2,95+8*1,88+2*3,235+4*2,84+2*2,92+18*2,88+6*1,86+4*2,85+4*2,78+2*2,89+2*3,24+2*2,01+2*3,18+2*2,67+2*3,25+2*2,58+2*2,915+2*2,82+2*2,93+2*1,82+2*1,9+2*1,62)*2*(0,1+0,16) |  | 109.18 |  |  | 0 |  |  | VV | 0
|  | 100/180:(39*6,27+4*3,5+13*5,62+3*4,25+2*13,25+13*3,8+6*2,5)*2*(0,1+0,18) |  | 243.7344 |  |  | 0 |  |  | VV | 0
[7 empty] | 0 |  |  | VV | 0
|  | Střechy: |  |  |  |  | 0 |  |  | VV | 0
|  | provedení dle skladeb konstrukcí,technické zprávy a standardů!!!: |  |  |  |  | 0 |  |  | VV | 0
|  | R/05, trámy 80/140:(13,5+2,5)*2*(0,08+0,14) |  | 7.04 |  |  | 0 |  |  | VV | 0
Díl: | 784 | Malby |  |  |  | 0 |  |  |  | DIL
478 | 784191201R00 | Penetrace podkladu hloubková 1x | m2 | 5352.5 |  | 0 | RTS_I/2020 |  |  | POL1_0
|  | SDK:605,0+778,3+12,2+45,7+277,6+38,3+338,0+11,1+123,2+12,2+2*(331,4+198,3+169,7+149,2+24,8+180,1+103,2+6,6+16,9+11,7) |  | 4625.4 |  |  | 0 |  |  | VV | 0
|  | omítky:727,2+69,4+136,3 |  | 932.9 |  |  | 0 |  |  | VV | 0
|  | odečet ker. obkladů:-163,4 |  | -163.4 |  |  | 0 |  |  | VV | 0
|  | odečet mag. nátěru:-42,4 |  | -42.4 |  |  | 0 |  |  | VV | 0
479 | 784195412R00 | Malba tekutá malířská, bílá, 2 x, otěruvzdorná | m2 | 4282 |  | 0 | RTS_I/2020 |  |  | POL1_0
|  | předpoklad 80% ploch: |  |  |  |  | 0 |  |  | VV | 0
|  | Začátek provozního součtu |  |  |  |  | 0 |  |  | VV | 2
|  | SDK:605,0+778,3+12,2+45,7+277,6+38,3+338,0+11,1+123,2+12,2+2*(331,4+198,3+169,7+149,2+24,8+180,1+103,2+6,6+16,9+11,7) |  | 4625.4 |  |  | 0 |  |  | VV | 2
|  | omítky:727,2+69,4+136,3 |  | 932.9 |  |  | 0 |  |  | VV | 2
|  | odečet ker. obkladů:-163,4 |  | -163.4 |  |  | 0 |  |  | VV | 2
|  | odečet mag. nátěru:-42,4 |  | -42.4 |  |  | 0 |  |  | VV | 2
|  | Konec provozního součtu |  |  |  |  | 0 |  |  | VV | 0
|  | 0,8*5352,5 |  | 4282 |  |  | 0 |  |  | VV | 0
480 | 784195422R00 | Malba tekutá malířská, barva, 2 x, otěruvzdorná | m2 | 1070.5 |  | 0 | RTS_I/2020 |  |  | POL1_0
|  | předpoklad 20% ploch: |  |  |  |  | 0 |  |  | VV | 0
|  | Začátek provozního součtu |  |  |  |  | 0 |  |  | VV | 2
|  | SDK:605,0+778,3+12,2+45,7+277,6+38,3+338,0+11,1+123,2+12,2+2*(331,4+198,3+169,7+149,2+24,8+180,1+103,2+6,6+16,9+11,7) |  | 4625.4 |  |  | 0 |  |  | VV | 2
|  | omítky:727,2+69,4+136,3 |  | 932.9 |  |  | 0 |  |  | VV | 2
|  | odečet ker. obkladů:-163,4 |  | -163.4 |  |  | 0 |  |  | VV | 2
|  | odečet mag. nátěru:-42,4 |  | -42.4 |  |  | 0 |  |  | VV | 2
|  | Konec provozního součtu |  |  |  |  | 0 |  |  | VV | 0
|  | 0,2*5352,5 |  | 1070.5 |  |  | 0 |  |  | VV | 0
Díl: | M43 | Montáže ocelových konstrukcí |  |  |  | 0 |  |  |  | DIL
481 | M43.1 | Dodávka a montáž ocelových konstrukcí - profily, kotvení,doplňky,detaily,D+M | kg | 3104.21 |  | 0 | vlastní |  |  | POL1_0
|  | dle statiky: |  |  |  |  | 0 |  |  | VV | 0
|  | schody 4-5.NP:1870,66*1 |  | 1870.66 |  |  | 0 |  |  | VV | 0
|  | schody Sch1:1233,55*1 |  | 1233.55 |  |  | 0 |  |  | VV | 0
482 | M43.2 | Dodávka a montáž ocelových konstrukcí - tr. plechy, kotvení,doplňky,detaily,D+M | kg | 14521.084 |  | 0 | vlastní |  |  | POL1_0
|  | dle statiky: |  |  |  |  | 0 |  |  | VV | 0
|  | strop nad 4.NP:14272*1 |  | 14272 |  |  | 0 |  |  | VV | 0
[7 empty] | 0 |  |  | VV | 0
|  | Podlahy: |  |  |  |  | 0 |  |  | VV | 0
|  | provedení dle skladeb konstrukcí,technické zprávy a standardů!!!: |  |  |  |  | 0 |  |  | VV | 0
|  | F/06:20,4*11,1*1,1 |  | 249.084 |  |  | 0 |  |  | VV | 0
483 | M43.3 | Doprava a přeložení ocelových konstrukcí | % | 9 |  | 0 | vlastní |  |  | POL1_0
Díl: | M99 | Skladby podlah a konstrukcí |  |  |  | 0 |  |  |  | DIL
484 | M99.1 | Skladby podlah a konstrukcí, - jen pomocné výpočty, neoceňovat!!! | m2 | 4446.6367 | 0 | 0 |  |  |  | POL1_0
|  | Střechy: | [7 empty] | VV | 0
|  | provedení dle skladeb konstrukcí,technické zprávy a standardů!!!: | [7 empty] | VV | 0
|  | R/01:3,4*(7,1+2+28,5)+2,75*(37,5+35,8)+3,2*(23,9+8,7+56,5+19)+3,8*3,5+1,9*9,1-(2*2*35+3*2*2) |  | 553.925 | [5 empty] | VV | 0
|  | R/02:61 |  | 61 | [5 empty] | VV | 0
|  | R/03a:824+1,85*6,8+6,6 |  | 843.18 | [5 empty] | VV | 0
|  | R/03b stand:778,3 |  | 778.3 | [5 empty] | VV | 0
|  | R/03b impreg:45,7 |  | 45.7 | [5 empty] | VV | 0
|  | R/04:12,2 |  | 12.2 | [5 empty] | VV | 0
|  | R/04:12,2 |  | 3.6 | [5 empty] | VV | 0
|  | R/06:32+49,7+46,2+51,5+33,5+38,1+26,6 |  | 277.6 | [5 empty] | VV | 0
|  | R/07:51,03 |  | 51.03 | [5 empty] | VV | 0
[10 empty] | VV | 0
|  | Fasády: | [7 empty] | VV | 0
|  | provedení dle skladeb konstrukcí,technické zprávy a standardů!!!: | [7 empty] | VV | 0
|  | W/02:20,2*16,1+7,7*9,7+3,5*7,4 |  | 425.81 | [5 empty] | VV | 0
|  | dveře a stěny:-(1,6*2,1+1,94*19,32+2,24*19,32) |  | -84.1176 | [5 empty] | VV | 0
|  | okna:-(0,8*2*4) |  | -6.4 | [5 empty] | VV | 0
|  | ostění:0,2*(1,6+2*2,1+1,94+2*19,32+2,24+2*19,34+0,8*2*2+2*2*4) |  | 21.3 | [5 empty] | VV | 0
|  | W/03:0,3*(16,1-1,6) |  | 4.35 | [5 empty] | VV | 0
|  | W/04:1,35*16,1 |  | 21.735 | [5 empty] | VV | 0
|  | W/05:3,5*4,7 |  | 16.45 | [5 empty] | VV | 0
|  | stěna:-(2,34*2,5) |  | -5.85 | [5 empty] | VV | 0
|  | ostění:0,22*(2,34+2*2,5) |  | 1.6148 | [5 empty] | VV | 0
[10 empty] | VV | 0
|  | Podlahy: | [7 empty] | VV | 0
|  | provedení dle skladeb konstrukcí,technické zprávy a standardů!!!: | [7 empty] | VV | 0
|  | F/01-AKU:803,2 |  | 803.2 | [5 empty] | VV | 0
|  | F/01-protiskluz:275,2 |  | 275.2 | [5 empty] | VV | 0
|  | F/02:76,2 |  | 76.2 | [5 empty] | VV | 0
|  | F/04:25,4+25,8+10,3+12,2+25,8+33,5 |  | 133 | [5 empty] | VV | 0
|  | schody:1,5*((0,164+0,3)*11*4+(0,173+0,28)*(13*2+12*2)+(0,173+0,29)*(13+17))+1,66*(0,174+0,28)*7 |  | 90.7095 | [5 empty] | VV | 0
|  | F/05:26,5 |  | 26.5 | [5 empty] | VV | 0
|  | F/06:20,4 |  | 20.4 | [5 empty] | VV | 0
[8 empty] | 15 | 21
| Celkem |  |  |  |  | 0 |  | #VALUE! | #VALUE! | SUM

## SO01_UT
Položkový soupis prací, dodávek a služeb | [9 empty] | #TypZaznamu#
S: |  | ZŠ Emy Destinové a ZŠ nám. Svobody 2 | [7 empty] | STA
O: |  | SO 01 - ZŠ Emy Destinové | [7 empty] | OBJ
R: |  | D.1.4a Vytápění | [7 empty] | ROZ
C: | [9 empty] | CAS_STR
P.č. | Číslo položky | Název položky | MJ | množství | cena / MJ | Celkem | Cen. soustava
|  | 1) Zdroj tepla |  |  |  | 0
Díl: | _1 | Strojní zařízení |  |  |  | 0 |  |  |  | DIL
1 | Pol__0001 | Komb. rozdělovač - sběrač, 6m3/h, modul 80, koncepce UNI 2, D+M | ks | 1 |  | 0 | Vlastní |  |  | POL1_0
2 | Pol__0002 | Nástěnná konzola, NK 80/150, D+M | ks | 2 |  | 0 | Vlastní |  |  | VV | 0
3 | Pol__0003 | Oběhové čerpadlo el. regulace ot. 230V, PN6, DN25, Q=1,32m3/h, dP=26kPa, D+M | ks | 1 |  | 0 | Vlastní
4 | Pol__0004 | Oběhové čerpadlo el. regulace ot. 230V, PN6, DN32, Q=1,84m3/h, dP=35kPa, D+M | ks | 1 |  | 0 | Vlastní
Díl: | _5 | Podružný montážní materiál |  |  |  | 0 |  |  |  | DIL
5 | Pol__0022 | Závěsný systém volně vedeného potrubí, dodávka | sb | 1 |  | 0 | Vlastní |  |  | POL1_0
6 | Pol__0023 | Protipožární ucpávky, dodávka | sb | 1 |  | 0 | Vlastní |  |  | VV | 0
7 | Pol__0024 | Značení potrubí a zařízení popisné štítky, šipky, dodávka | sb | 1 |  | 0 | Vlastní |  |  | VV | 0
Díl: | 713 | Izolace tepelné |  |  |  | 0
8 | 713411111 | Montáž tepelné izolace potrubí a ohybů pásy nebo rohožemi ovinutými kolem potrubí a staženými ocelovým drátem jednovrstvá, bez povrchové úpravy | m2 | 3 |  | 0 | RTS 21/ I |  |  | POL1_0
9 | 722182014 | Montáž tepelné izolace potrubí lepicí páska, sponky, přes DN 25 do DN 40 | m | 14 |  | 0 | RTS 21/ I |  |  | VV | 0
10 | 631433504 | pouzdro potrubní minerální vlákno; povrchová úprava Al fólie; vnitřní průměr 42,0 mm; tl. izolace 60,0 mm; provozní teplota do 200 °C; tepelná vodivost (10°C) 0,0330 W/mK; tepelná vodivost (40°C) 0,037 W/mK; tepelná vodivost (50°C) 0,039 W/mK | m | 14 |  | 0 | RTS 21/ I |  |  | VV | 0
11 | 63151686 | rohož, pas izolační lamelový, pro tech. zařízení; minerální vlákno; tl. 100,0 mm; kašírování Al fólie vyztužená mřížkou; obj. hmotnost 40,00 kg/m3; hydrofobizováno | m2 | 3 |  | 0 | RTS 21/ I
Díl: | 722 | Vnitřní vodovod |  |  |  | 0 |  |  |  | POL1_0
12 | 722130236 | Potrubí z ocelových trubek závitových pozinkovaných DN 50, svařovaných 11 343, , včetně dodávky materiálu, D+M | m | 14 |  | 0 | RTS 21/ I |  |  | VV | 0
Díl: | 734 | Armatury |  |  |  | 0 |  |  |  | POL1_0
13 | 722223131 | Kohout kulový, vypouštěcí a napouštěcí, vnější závit, mosazný, DN 15, PN 10, včetně dodávky materiálu, D+M | kus | 6 |  | 0 | RTS 21/ I |  |  | VV | 0
14 | 722237625 | Ventil zpětný ventil, vnitřní-vnitřní závit, DN 40, PN 10, mosaz, D+M | kus | 2 |  | 0 | RTS 21/ I |  |  | POL1_0
15 | 722237224 | Kohout kulový, mosazný, vnitřní-vnitřní závit, DN 32, PN 35, včetně dodávky materiálu, D+M | kus | 2 |  | 0 | RTS 21/ I |  |  | VV | 0
16 | 722237225 | Kohout kulový, mosazný, vnitřní-vnitřní závit, DN 40, PN 35, včetně dodávky materiálu, D+M | kus | 6 |  | 0 | RTS 21/ I |  |  | VV | 0
17 | 722237226 | Kohout kulový, mosazný, vnitřní-vnitřní závit, DN 50, PN 35, včetně dodávky materiálu, D+M | kus | 2 |  | 0 | RTS 21/ I
18 | 722236514 | Filtr vodovodní, mosazný, vnitřní-vnitřní závit , DN 32, PN 10, včetně dodávky materiálu, D+M | kus | 1 |  | 0 | RTS 21/ I |  |  | VV | 0
19 | 722236515 | Filtr vodovodní, mosazný, vnitřní-vnitřní závit , DN 40, PN 10, včetně dodávky materiálu, D+M | kus | 1 |  | 0 | RTS 21/ I |  |  | POL1_0
20 | 734215133 | Ventil automatický, odvzdušňovací, mosazný, PN 14, DN 15, včetně dodávky materiálu, D+M | kus | 6 |  | 0 | RTS 21/ I |  |  | VV | 0
21 | 734244421 | Klapka zpětná, pružinová, mosazná, DN 15, PN 10, vnitřní-vnitřní závit, včetně dodávky materiálu, D+M | kus | 6 |  | 0 | RTS 21/ I |  |  | VV | 0
22 | 734413122 | Teploměr s jímkou D 63 mm, délka jímky 50 mm, T = 0 až 120°C, včetně dodávky materiálu, D+M | kus | 4 |  | 0 | RTS 21/ I
23 | Pol__0005 | Trojcest. vent. Kvs=10,0m3/h + pohon 24V, 0..10V, DN25, D+M | ks | 1 |  | 0 | Vlastní |  |  | VV | 0
|  | 2) Topný systém - otopná tělesa |  |  |  | 0
Díl: | _11 | Podružný montážní materiál |  |  |  | 0
24 | Pol__0042 | Závěsný systém volně vedeného potrubí, dodávka | sb | 1 |  | 0 | Vlastní
25 | Pol__0043 | Protipožární ucpávky, dodávka | sb | 1 |  | 0 | Vlastní
26 | Pol__0044 | Značení potrubí a zařízení popisné štítky, šipky, dodávka | sb | 1 |  | 0 | Vlastní |  |  | POL1_0
Díl: | 713 | Izolace tepelné |  |  |  | 0 |  |  |  | VV | 0
27 | 722181213 | Izolace vodovodního potrubí návleková z trubic z pěnového polyetylenu, tloušťka stěny 13 mm, d 18 mm, D+M | m | 279 |  | 0 | RTS 21/ I |  |  | VV | 0
28 | 722181213 | Izolace vodovodního potrubí návleková z trubic z pěnového polyetylenu, tloušťka stěny 13 mm, d 22 mm, D+M | m | 71 |  | 0 | RTS 21/ I |  |  | POL1_0
29 | 722181213 | Izolace vodovodního potrubí návleková z trubic z pěnového polyetylenu, tloušťka stěny 13 mm, d 28 mm, D+M | m | 83 |  | 0 | RTS 21/ I |  |  | VV | 0
30 | 722181213 | Izolace vodovodního potrubí návleková z trubic z pěnového polyetylenu, tloušťka stěny 13 mm, d 32 mm, D+M | m | 48 |  | 0 | RTS 21/ I |  |  | VV | 0
31 | 722182011 | Montáž tepelné izolace potrubí lepicí páska, sponky, do DN 25 | m | 187 |  | 0 | RTS 21/ I |  |  | POL1_0
|  | Odkaz na mn. položky pořadí 10 : 109,00000 |  | 109 |  |  | RTS 21/ I |  |  | VV | 0
|  | Odkaz na mn. položky pořadí 11 : 21,00000 |  | 21 |  |  | RTS 21/ I |  |  | POL1_0
|  | Odkaz na mn. položky pořadí 12 : 57,00000 |  | 57 |  |  | RTS 21/ I |  |  | VV | 0
32 | 722182014 | Montáž tepelné izolace potrubí lepicí páska, sponky, přes DN 25 do DN 40 | m | 259 |  | 0 | RTS 21/ I |  |  | POL1_0
|  | Odkaz na mn. položky pořadí 13 : 1,00000 |  | 1 |  |  | RTS 21/ I |  |  | VV | 0
|  | Odkaz na mn. položky pořadí 14 : 155,00000 |  | 155 |  |  | RTS 21/ I |  |  | POL1_0
|  | Odkaz na mn. položky pořadí 15 : 103,00000 |  | 103 |  |  | RTS 21/ I |  |  | VV | 0
33 | 631547011 | pouzdro potrubní řezané; minerální vlákno; povrchová úprava Al fólie se skelnou mřížkou; vnitřní průměr 15,0 mm; tl. izolace 20,0 mm; provozní teplota do 250 °C; tepelná vodivost (10°C) 0,0330 W/mK; tepelná vodivost (50°C) 0,037 W/mK | m | 109 |  | 0 | RTS 21/ I |  |  | DIL
34 | 631547012 | pouzdro potrubní řezané; minerální vlákno; povrchová úprava Al fólie se skelnou mřížkou; vnitřní průměr 18,0 mm; tl. izolace 20,0 mm; provozní teplota do 250 °C; tepelná vodivost (10°C) 0,0330 W/mK; tepelná vodivost (50°C) 0,037 W/mK | m | 21 |  | 0 | RTS 21/ I |  |  | POL1_0
35 | 631547113 | pouzdro potrubní řezané; minerální vlákno; povrchová úprava Al fólie se skelnou mřížkou; vnitřní průměr 22,0 mm; tl. izolace 30,0 mm; provozní teplota do 250 °C; tepelná vodivost (10°C) 0,0330 W/mK; tepelná vodivost (50°C) 0,037 W/mK | m | 57 |  | 0 | RTS 21/ I |  |  | VV | 0
36 | 631547114 | pouzdro potrubní řezané; minerální vlákno; povrchová úprava Al fólie se skelnou mřížkou; vnitřní průměr 28,0 mm; tl. izolace 30,0 mm; provozní teplota do 250 °C; tepelná vodivost (10°C) 0,0330 W/mK; tepelná vodivost (50°C) 0,037 W/mK | m | 1 |  | 0 | RTS 21/ I |  |  | VV | 0
37 | 631547115 | pouzdro potrubní řezané; minerální vlákno; povrchová úprava Al fólie se skelnou mřížkou; vnitřní průměr 35,0 mm; tl. izolace 30,0 mm; provozní teplota do 250 °C; tepelná vodivost (10°C) 0,0330 W/mK; tepelná vodivost (50°C) 0,037 W/mK | m | 155 |  | 0 | RTS 21/ I |  |  | POL1_0
38 | 631547116 | pouzdro potrubní řezané; minerální vlákno; povrchová úprava Al fólie se skelnou mřížkou; vnitřní průměr 42,0 mm; tl. izolace 30,0 mm; provozní teplota do 250 °C; tepelná vodivost (10°C) 0,0330 W/mK; tepelná vodivost (50°C) 0,037 W/mK | m | 103 |  | 0 | RTS 21/ I |  |  | VV | 0
Díl: | 733 | Rozvod potrubí |  |  |  | 0 |  |  |  | VV | 0
39 | 733163102 | Potrubí z měděných trubek měděné potrubí, D 15 mm, s 1,0 mm, pájení pomocí kapilárních pájecích tvarovek, D+M, včetně tvarovek, bez zednických výpomocí | m | 109 |  | 0 | RTS 21/ I |  |  | POL1_0
40 | 733163103 | Potrubí z měděných trubek měděné potrubí, D 18 mm, s 1,0 mm, pájení pomocí kapilárních pájecích tvarovek, D+M, včetně tvarovek, bez zednických výpomocí | m | 21 |  | 0 | RTS 21/ I |  |  | VV | 0
41 | 733163104 | Potrubí z měděných trubek měděné potrubí, D 22 mm, s 1,0 mm, pájení pomocí kapilárních pájecích tvarovek, D+M, včetně tvarovek, bez zednických výpomocí | m | 57 |  | 0 | RTS 21/ I |  |  | VV | 0
42 | 733163105 | Potrubí z měděných trubek měděné potrubí, D 28 mm, s 1,5 mm, pájení pomocí kapilárních pájecích tvarovek, D+M, včetně tvarovek, bez zednických výpomocí | m | 1 |  | 0 | RTS 21/ I
43 | 733163106 | Potrubí z měděných trubek měděné potrubí, D 35 mm, s 1,5 mm, pájení pomocí kapilárních pájecích tvarovek, D+M, včetně tvarovek, bez zednických výpomocí | m | 155 |  | 0 | RTS 21/ I
44 | 733163107 | Potrubí z měděných trubek měděné potrubí, D 42 mm, s 1,5 mm, pájení pomocí kapilárních pájecích tvarovek, D+M, včetně tvarovek, bez zednických výpomocí | m | 103 |  | 0 | RTS 21/ I |  |  | POL1_0
45 | 733178132 | Vícevrstvé potrubí polyetylén, hliníková vrstva, polyetytylén vícevrstvé polyetylen-hliníkové potrubí PE-RT/AL/PE-RT, D 16 mm, s 2,0 mm, PN 10, lisovaný spoj s mosaznými tvarovkami, D+M, včetně tvarovek, bez zednických výpomocí | m | 235 |  | 0 | RTS 21/ I |  |  | VV | 0
46 | 733178133 | Vícevrstvé potrubí polyetylén, hliníková vrstva, polyetytylén vícevrstvé polyetylen-hliníkové potrubí PE-RT/AL/PE-RT, D 18 mm, s 2,0 mm, PN 10, lisovaný spoj s mosaznými tvarovkami, D+M, včetně tvarovek, bez zednických výpomocí | m | 44 |  | 0 | RTS 21/ I |  |  | VV | 0
47 | 733178134 | Vícevrstvé potrubí polyetylén, hliníková vrstva, polyetytylén vícevrstvé polyetylen-hliníkové potrubí PE-RT/AL/PE-RT, D 20 mm, s 2,0 mm, PN 10, lisovaný spoj s mosaznými tvarovkami, D+M, včetně tvarovek, bez zednických výpomocí | m | 71 |  | 0 | RTS 21/ I
48 | 733178135 | Vícevrstvé potrubí polyetylén, hliníková vrstva, polyetytylén vícevrstvé polyetylen-hliníkové potrubí PE-RT/AL/PE-RT, D 26 mm, s 3,0 mm, PN 10, lisovaný spoj s mosaznými tvarovkami, D+M, včetně tvarovek, bez zednických výpomocí | m | 83 |  | 0 | RTS 21/ I
49 | 733178136 | Vícevrstvé potrubí polyetylén, hliníková vrstva, polyetytylén vícevrstvé polyetylen-hliníkové potrubí PE-RT/AL/PE-RT, D 32 mm, s 3,0 mm, PN 10, lisovaný spoj s mosaznými tvarovkami, D+M, včetně tvarovek, bez zednických výpomocí | m | 48 |  | 0 | RTS 21/ I |  |  | POL1_0
50 | Pol__0029 | Připojovací press-koncový kus, typ L 16/300, D+M | ks | 94 |  | 0 | Vlastní |  |  | VV | 0
Díl: | 734 | Armatury |  |  |  | 0 |  |  |  | VV | 0
51 | 734226222 | Ventil termostatický, dvouregulační, rohový, bronzový, DN 15, s termostatickou hlavicí, PN 10, vnitřní závit, včetně dodávky materiálu, D+M | kus | 47 |  | 0 | RTS 21/ I |  |  | POL1_0
52 | 734266215 | Šroubení uzavíratelné radiátorové regulační s vypouštěním, rohové, bronzové, DN EK 20x15, PN 10, včetně dodávky materiálu, D+M | kus | 43 |  | 0 | RTS 21/ I |  |  | VV | 0
53 | 734266225 | Šroubení uzavíratelné radiátorové regulační s vypouštěním, přímé, bronzové, DN EK 20x15, PN 10, včetně dodávky materiálu, D+M | kus | 4 |  | 0 | RTS 21/ I |  |  | VV | 0
54 | 734266772 | Šroubení svěrné pro měděné potrubí, mosazné, D 16 x EK, PN 10, včetně dodávky materiálu, D+M | kus | 94 |  | 0 | RTS 21/ I |  |  | POL1_0
Díl: | 735 | Otopná tělesa |  |  |  | 0 |  |  |  | VV | 0
55 | Pol__0007 | Otopné těleso s výměníkem typ 10 500x500mm, viz Kniha standardů, D+M | ks | 7 |  | 0 | Vlastní |  |  | VV | 0
56 | Pol__0008 | Otopné těleso s výměníkem typ 10 500x600mm, viz Kniha standardů, D+M | ks | 3 |  | 0 | Vlastní |  |  | POL1_0
57 | Pol__0009 | Otopné těleso s výměníkem typ 10 500x800mm, viz Kniha standardů, D+M | ks | 1 |  | 0 | Vlastní |  |  | VV | 0
58 | Pol__0010 | Otopné těleso s výměníkem typ 10 500x900mm, viz Kniha standardů, D+M | ks | 1 |  | 0 | Vlastní |  |  | VV | 0
59 | Pol__0011 | Otopné těleso s výměníkem typ 10 500x1100mm, viz Kniha standardů, D+M | ks | 18 |  | 0 | Vlastní |  |  | POL1_0
60 | Pol__0012 | Otopné těleso s výměníkem typ 10 500x1200mm, viz Kniha standardů,D+M | ks | 6 |  | 0 | Vlastní |  |  | VV | 0
61 | Pol__0013 | Otopné těleso s výměníkem typ 10 500x1600mm, viz Kniha standardů,D+M | ks | 4 |  | 0 | Vlastní |  |  | VV | 0
62 | Pol__0014 | Otopné těleso s výměníkem typ 10 500x1800mm, viz Kniha standardů, D+M | ks | 2 |  | 0 | Vlastní |  |  | POL1_0
63 | Pol__0015 | Otopné těleso s výměníkem typ 15 500x700mm, viz Kniha standardů, D+M | ks | 1 |  | 0 | Vlastní |  |  | VV | 0
64 | Pol__0016 | Otopné těleso s výměníkem typ 15 500x1200mm, viz Kniha standardů, D+M | ks | 4 |  | 0 | Vlastní |  |  | VV | 0
|  | ( otopné těleso s robusní hladkou čelní plochou osazené výměníkem tepla s nízkým obsahem vody) | [7 empty] | POL1_0
|  | 3) Topný systém - napojení VZT |  |  |  | 0
Díl: | _12 | Strojní zařízení |  |  |  | 0
65 | Pol__0001 | Oběhové čerpadlo el. regulace ot. 230V, PN6, DN25, Q=1,32m3/h, dP=12kPa, D+M | ks | 1 |  | 0 | Vlastní
Díl: | _16 | Podružný montážní materiál |  |  |  | 0
66 | Pol__0015 | Závěsný systém volně vedeného potrubí, dodávka | sb | 1 |  | 0 | Vlastní |  |  | VV | 0
67 | Pol__0016 | Protipožární ucpávky, dodávka | sb | 1 |  | 0 | Vlastní |  |  | VV | 0
68 | Pol__0017 | Značení potrubí a zařízení popisné štítky, šipky, dodávka | sb | 1 |  | 0 | Vlastní |  |  | POL1_0
Díl: | 713 | Izolace tepelné |  |  |  | 0 |  |  |  | VV | 0
69 | 722182014 | Montáž izolač.skruží na potrubí přímé DN 40,páska | m | 250 |  | 0 | RTS 21/ I |  |  | POL1_0
70 | 631433203 | Pouzdro potrubní Thermo-teK PS Eco AluR 35/30 mm vinuté z minerální vlny opatřené folií s Al vrstvou a armovanou sítí | m | 250 |  | 0 | RTS 21/ I |  |  | VV | 0
Díl: | 733 | Rozvod potrubí |  |  |  | 0 |  |  |  | VV | 0
71 | 733163106 | Potrubí z měděných trubek měděné potrubí, D 35 mm, s 1,5 mm, pájení pomocí kapilárních pájecích tvarovek, D+M, včetně tvarovek, bez zednických výpomocí | m | 250 |  | 0 | RTS 21/ I |  |  | DIL
Díl: | 734 | Armatury |  |  |  | 0 |  |  |  | POL1_0
72 | 722223131 | Kohout kulový, vypouštěcí a napouštěcí, vnější závit, mosazný, DN 15, PN 10, včetně dodávky materiálu, D+M | kus | 2 |  | 0 | RTS 21/ I |  |  | VV | 0
73 | 722237621 | Ventil zpětný ventil, vnitřní-vnitřní závit, DN 15, PN 16, mosaz, D+M | kus | 1 |  | 0 | RTS 21/ I |  |  | VV | 0
74 | 722237224 | Kohout kulový, mosazný, vnitřní-vnitřní závit, DN 32, PN 35, včetně dodávky materiálu, D+M | kus | 1 |  | 0 | RTS 21/ I |  |  | DIL
75 | 722236514 | Filtr vodovodní, mosazný, vnitřní-vnitřní závit , DN 32, PN 10, včetně dodávky materiálu, D+M | kus | 1 |  | 0 | RTS 21/ I |  |  | POL1_0
76 | 734215133 | Ventil automatický, odvzdušňovací, mosazný, PN 14, DN 15, včetně dodávky materiálu, D+M | kus | 2 |  | 0 | RTS 21/ I |  |  | VV | 0
77 | 734244421 | Klapka zpětná, pružinová, mosazná, DN 15, PN 10, vnitřní-vnitřní závit, včetně dodávky materiálu, D+M | kus | 2 |  | 0 | RTS 21/ I |  |  | VV | 0
78 | 734413122 | Teploměr s jímkou D 63 mm, délka jímky 50 mm, T = 0 až 120°C, včetně dodávky materiálu, D+M | kus | 2 |  | 0 | RTS 21/ I |  |  | VV | 0
79 | Pol__0002 | Trojcest. vent. Kvs=6,3m3/h + pohon 24V, 0..10V, DN25, D+M | ks | 1 |  | 0 | Vlastní |  |  | VV | 0
80 | Pol__0006 | Vyvažovací ventil, Kvs=1,47m3/h, DN10 bez vyp., D+M | ks | 1 |  | 0 | Vlastní |  |  | VV | 0
|  | 4) VRN |  |  |  | 0
Díl: | VN | Vedlejší náklady |  |  |  | 0
81 | Pol__0001 | Podružný materiál | soubor | 1 |  | 0 | Vlastní
82 | Pol__0002 | HZS | h | 80 |  | 0 | Vlastní
83 | Pol__0003 | Vyregulování topného systému | h | 16 |  | 0 | Vlastní
84 | Pol__0004 | Tlaková zkouška | h | 5 |  | 0 | Vlastní
85 | Pol__0005 | Topná zkouška | h | 72 |  | 0 | Vlastní
86 | Pol__0006 | Revize zařízení | h | 8 |  | 0 | Vlastní
87 | Pol__0007 | Zařízení staveniště | Soubor | 1 |  | 0 | Vlastní
88 | Pol__0008 | Přesun hmot | soubor | 1 |  | 0 | Vlastní
[8 empty] | 15 | 21
| Celkem |  |  |  |  | 0 |  | #VALUE! | #VALUE! | SUM

## SO01_VZT
Položkový soupis prací, dodávek a služeb | [9 empty] | #TypZaznamu#
S: |  | ZŠ Emy Destinové a ZŠ nám. Svobody 2 | [7 empty] | STA
O: |  | SO 01 - ZŠ Emy Destinové | [7 empty] | OBJ
R: |  | D.1.4b Vzduchotechnika | [7 empty] | ROZ
C: | [9 empty] | CAS_STR
P.č. | Číslo položky | Název položky | MJ | množství | cena / MJ | Celkem | Cen. soustava
Díl: | Zařízení č. 1 | Větrání učeben a kanceláří v půdní vestavbě |  |  |  | 0 |  |  |  | DIL
1A.01 | vlastní | Vzduchotechnická stacionární větrací sestavná rekuperační jednotka velikosti 10.000 m3/h (sestava dle zprávy a výkresové dokumentace ). Vp=7000m3/h (350Pa), Vo=6685m3/h (350Pa), Pp=2,5kW, Po=1,7kW, U=400V, Qt=30kW, Qch=34kW, dodáno včetně: | ks | 1 |  | 0 | vlastní |  |  | POL1_0
| vlastní | - uvedení do provozu VZT jednotky | soubor | 1 |  | 0 | vlastní |  |  | VV | 0
| vlastní | Montáž vzduchotechnické jednotky | ks | 1 |  | 0 | vlastní
1A.01a | vlastní | Venkovní kondenzační jednotka chlazení pro VZT jednotku, VRV jednotka v invertorovém provedení, velikosti 85, Qch=33,6kW, P=10,5kW, U=400V | ks | 1 |  | 0 | vlastní
| vlastní | Montáž venkovní jednotky chlazení včetně příslušenství | soubor | 1 |  | 0 | vlastní |  |  | DIL
1A.01b |  | Příslušenství chlazení | [7 empty] | POL1_0
| vlastní | - potrubí chladiva 12/28 vč. tepelné izolace a komunikačním kabelem vč. montáže | m | 20 |  | 0 | vlastní |  |  | VV | 0
| vlastní | - komunikační box | ks | 1 |  | 0 | vlastní |  |  | VV | 0
| vlastní | - tlaková zkouška potrubí chladiva | soubor | 1 |  | 0 | vlastní
| vlastní | - chladivo | kg | 2 |  | 0 | vlastní |  |  | POL1_0
| vlastní | - sada - expanzní ventil s kabelem | ks | 1 |  | 0 | vlastní |  |  | VV | 0
| vlastní | - konzola pro montáž na stěnu | ks | 1 |  | 0 | vlastní |  |  | VV | 0
| vlastní | - uvedení chlazení do provozu | soubor | 1 |  | 0 | vlastní
1A.02 | vlastní | Buňkový tlumič hluku 750x750x750 (3x buňka 250x750x750) | ks | 2 |  | 0 | vlastní |  |  | POL1_0
| vlastní | Montáž tlumiče hluku | ks | 2 |  | 0 | vlastní |  |  | VV | 0
1A.03 | vlastní | Buňkový tlumič hluku 750x750x1500 (3x buňka 250x750x1500) | ks | 2 |  | 0 | vlastní |  |  | POL1_0
| vlastní | Montáž tlumiče hluku | ks | 2 |  | 0 | vlastní |  |  | VV | 0
1A.04 | vlastní | Sací kus (koleno 60°) 750x750, s pozinkovanou sítí - dle knihy standardů | ks | 1 |  | 0 | vlastní |  |  | POL1_0
| vlastní | Montáž sacího kusu | ks | 1 |  | 0 | vlastní |  |  | VV | 0
1A.05 | vlastní | Výfukový kus (koleno 60°) 750x750, s pozinkovanou sítí - dle knihy standardů | ks | 1 |  | 0 | vlastní |  |  | VV | 0
| vlastní | Montáž výfukového kusu | ks | 1 |  | 0 | vlastní
1A.06 | vlastní | Obdélníková výustka dvouřadá komfortní 325x125, s regulací s protiběžnými listy, barva bílá - dle knihy standardů | ks | 5 |  | 0 | vlastní |  |  | VV | 0
| vlastní | Montáž výústě | ks | 5 |  | 0 | vlastní |  |  | POL1_0
1A.07 | vlastní | Obdélníková výustka dvouřadá komfortní 425x125, s regulací s protiběžnými listy, barva bílá - dle knihy standardů | ks | 19 |  | 0 | vlastní |  |  | VV | 0
| vlastní | Montáž výústě | ks | 19 |  | 0 | vlastní |  |  | VV | 0
1A.08 | vlastní | Obdélníková výustka dvouřadá komfortní 525x125, s regulací s protiběžnými listy, barva bílá - dle knihy standardů | ks | 11 |  | 0 | vlastní
| vlastní | Montáž výústě | ks | 11 |  | 0 | vlastní |  |  | VV | 0
1A.09 | vlastní | Obdélníková výustka jednořadá komfortní 325x125, s regulací s protiběžnými listy, barva bílá - dle knihy standardů | ks | 5 |  | 0 | vlastní
| vlastní | Montáž výústě | ks | 5 |  | 0 | vlastní
1A.10 | vlastní | Obdélníková výustka jednořadá komfortní 425x125, s regulací s protiběžnými listy, barva bílá - dle knihy standardů | ks | 4 |  | 0 | vlastní
| vlastní | Montáž výústě | ks | 4 |  | 0 | vlastní |  |  | POL1_0
1A.11 | vlastní | Obdélníková výustka jednořadá komfortní 525x125, s regulací s protiběžnými listy, barva bílá - dle knihy standardů | ks | 9 |  | 0 | vlastní |  |  | VV | 0
| vlastní | Montáž výústě | ks | 9 |  | 0 | vlastní |  |  | VV | 0
1A.12 | vlastní | Talířový ventil plastový univerzální, d100 bílý s montážním rámečkem - dle knihy standardů | ks | 14 |  | 0 | vlastní |  |  | POL1_0
| vlastní | Montáž talířového ventilu | ks | 14 |  | 0 | vlastní |  |  | VV | 0
1A.13 | vlastní | Regulátor konstantního průtoku kruhový d125, mechanický, dodáno včetně: | ks | 4 |  | 0 | vlastní |  |  | VV | 0
| vlastní | Montáž regulační klapky | ks | 4 |  | 0 | vlastní |  |  | POL1_0
| vlastní | - tlumič hluku do kruhového potrubí L=600mm | ks | 4 |  | 0 | vlastní |  |  | VV | 0
| vlastní | Montáž tlumiče hluku | ks | 4 |  | 0 | vlastní |  |  | POL1_0
1A.14 | vlastní | Regulátor konstantního průtoku kruhový d200, mechanický, dodáno včetně: | ks | 1 |  | 0 | vlastní |  |  | VV | 0
| vlastní | Montáž regulační klapky | ks | 1 |  | 0 | vlastní |  |  | POL1_0
| vlastní | - tlumič hluku do kruhového potrubí L=600mm | ks | 1 |  | 0 | vlastní |  |  | VV | 0
| vlastní | Montáž tlumiče hluku | ks | 1 |  | 0 | vlastní |  |  | POL1_0
1A.15 | vlastní | Regulátor variabilního průtoku kruhový d100, se servopohonem 24V (0-10V), dodáno včetně: | ks | 2 |  | 0 | vlastní |  |  | VV | 0
| vlastní | Montáž regulační klapky | ks | 2 |  | 0 | vlastní |  |  | DIL
| vlastní | - tlumič hluku do kruhového potrubí L=600mm | ks | 2 |  | 0 | vlastní |  |  | POL1_0
| vlastní | Montáž tlumiče hluku | ks | 2 |  | 0 | vlastní |  |  | VV | 0
1A.16 | vlastní | Regulátor variabilního průtoku kruhový d125, se servopohonem 24V (0-10V), dodáno včetně: | ks | 4 |  | 0 | vlastní |  |  | VV | 0
| vlastní | Montáž regulační klapky | ks | 4 |  | 0 | vlastní |  |  | POL1_0
| vlastní | - tlumič hluku do kruhového potrubí L=600mm | ks | 4 |  | 0 | vlastní |  |  | VV | 0
| vlastní | Montáž tlumiče hluku | ks | 4 |  | 0 | vlastní |  |  | VV | 0
1A.17 | vlastní | Regulátor variabilního průtoku kruhový d160, se servopohonem 24V (0-10V), dodáno včetně: | ks | 10 |  | 0 | vlastní |  |  | POL1_0
| vlastní | Montáž regulační klapky | ks | 10 |  | 0 | vlastní |  |  | VV | 0
| vlastní | - tlumič hluku do kruhového potrubí L=600mm | ks | 10 |  | 0 | vlastní |  |  | VV | 0
| vlastní | Montáž tlumiče hluku | ks | 10 |  | 0 | vlastní
1A.18 | vlastní | Regulátor variabilního průtoku kruhový d200, se servopohonem 24V (0-10V), dodáno včetně: | ks | 8 |  | 0 | vlastní
| vlastní | Montáž regulační klapky | ks | 8 |  | 0 | vlastní |  |  | POL1_0
| vlastní | - tlumič hluku do kruhového potrubí L=600mm | ks | 8 |  | 0 | vlastní |  |  | VV | 0
| vlastní | Montáž tlumiče hluku | ks | 8 |  | 0 | vlastní |  |  | VV | 0
1A.19 | vlastní | Stěnová mřížka uzavřená 325x125, rozteč lamel 20, uchycení na potrubí - dle knihy standardů | ks | 6 |  | 0 | vlastní
1A.20 | vlastní | Tlumič hluku kruhový d125, L=600mm | ks | 2 |  | 0 | vlastní
| vlastní | Montáž tlumiče hluku | ks | 2 |  | 0 | vlastní |  |  | POL1_0
1A.21 | vlastní | Požární klapka s odolností 90 minut 400 x 315, ruční, teplotní s koncovým spínačem | ks | 1 |  | 0 | vlastní |  |  | VV | 0
| vlastní | Montáž požární klapky | ks | 1 |  | 0 | vlastní |  |  | VV | 0
1A.22 | vlastní | Požární klapka s odolností 90 minut 560 x 500, ruční, teplotní s koncovým spínačem | ks | 1 |  | 0 | vlastní |  |  | POL1_0
| vlastní | Montáž požární klapky | ks | 1 |  | 0 | vlastní |  |  | VV | 0
1A.23 | vlastní | Požární klapka s odolností 90 minut 750 x 500, ruční, teplotní s koncovým spínačem | ks | 1 |  | 0 | vlastní |  |  | VV | 0
| vlastní | Montáž požární klapky | ks | 1 |  | 0 | vlastní |  |  | POL1_0
1A.24 | vlastní | Nástavec pro obdelníkovou výustku 325x125 - boční připojení d125, izolovaný | ks | 10 |  | 0 | vlastní |  |  | VV | 0
| vlastní | Montáž nástavce | ks | 10 |  | 0 | vlastní |  |  | VV | 0
1A.25 | vlastní | Nástavec pro obdelníkovou výustku 425x125 - boční připojení d160, izolovaný | ks | 28 |  | 0 | vlastní |  |  | POL1_0
| vlastní | Montáž nástavce | ks | 28 |  | 0 | vlastní |  |  | VV | 0
1A.26 | vlastní | Nástavec pro obdelníkovou výustku 525x125 - boční připojení d160, izolovaný | ks | 11 |  | 0 | vlastní |  |  | VV | 0
| vlastní | Montáž nástavce | ks | 11 |  | 0 | vlastní |  |  | POL1_0
1A.27 | vlastní | Nástavec pro obdelníkovou výustku 525x125 - boční připojení d180, izolovaný | ks | 4 |  | 0 | vlastní |  |  | VV | 0
| vlastní | Montáž nástavce | ks | 4 |  | 0 | vlastní |  |  | VV | 0
1A.28 | vlastní | Nástavec pro obdelníkovou výustku 425x125 - horní připojení d160, izolovaný | ks | 12 |  | 0 | vlastní |  |  | POL1_0
| vlastní | Montáž nástavce | ks | 12 |  | 0 | vlastní |  |  | VV | 0
1A.29 | vlastní | Nástavec pro obdelníkovou výustku 525x125 - horní připojení d160, izolovaný | ks | 8 |  | 0 | vlastní |  |  | VV | 0
| vlastní | Montáž nástavce | ks | 8 |  | 0 | vlastní |  |  | POL1_0
1A.30 | 751510041 | Kruhové potrubí SPIRO, d100 vč. tvarovek a montáže | m | 11 |  | 0 | RTS
1A.31 | 751510042 | Kruhové potrubí SPIRO, d125 vč. tvarovek a montáže | m | 40 |  | 0 | RTS
1A.32 | 751510042 | Kruhové potrubí SPIRO, d160 vč. tvarovek a montáže | m | 62 |  | 0 | RTS
1A.33 | 751510042 | Kruhové potrubí SPIRO, d180 vč. tvarovek a montáže | m | 1 |  | 0 | RTS |  |  | VV | 0
1A.34 | 751510042 | Kruhové potrubí SPIRO, d200 vč. tvarovek a montáže | m | 31 |  | 0 | RTS |  |  | VV | 0
1A.35 | 751510043 | Kruhové potrubí SPIRO, d225 vč. tvarovek a montáže | m | 1.5 |  | 0 | RTS |  |  | POL1_0
1A.36 | 751510043 | Kruhové potrubí SPIRO, d250 vč. tvarovek a montáže | m | 17 |  | 0 | RTS |  |  | VV | 0
1A.37 |  | Čtyřhranné pozinkované potrubí I.sk do průřezu | [7 empty] | POL1_0
| 7515110012 | 0,07m2 vč. tvarovek a montáže | m | 0.5 |  | 0 | RTS |  |  | VV | 0
| 7515110012 | 0,13m2 vč. tvarovek a montáže | m | 104 |  | 0 | RTS |  |  | VV | 0
| 7515110012 | 0,28m2 vč. tvarovek a montáže | m | 68 |  | 0 | RTS |  |  | DIL
| 7515110012 | 0,50m2 vč. tvarovek a montáže | m | 11 |  | 0 | RTS |  |  | POL1_0
| 7515110012 | 0,79m2 vč. tvarovek a montáže | m | 7.5 |  | 0 | RTS |  |  | VV | 0
1A.38 | vlastní | Ohebné potrubí z vrstveného hliníku, d100 | m | 12 |  | 0 | vlastní |  |  | VV | 0
| vlastní | Montáž ohebného potrubí | m | 12 |  | 0 | vlastní |  |  | DIL
1A.39 | vlastní | Ohebné potrubí z vrstveného hliníku, d125 | m | 20 |  | 0 | vlastní |  |  | POL1_0
| vlastní | Montáž ohebného potrubí | m | 20 |  | 0 | vlastní |  |  | VV | 0
1A.40 | vlastní | Ohebné potrubí z vrstveného hliníku, d160 | m | 70 |  | 0 | vlastní |  |  | VV | 0
| vlastní | Montáž ohebného potrubí | m | 70 |  | 0 | vlastní |  |  | VV | 0
1A.41 | vlastní | Ohebné potrubí z vrstveného hliníku, d180 | m | 6 |  | 0 | vlastní |  |  | VV | 0
| vlastní | Montáž ohebného potrubí | m | 6 |  | 0 | vlastní |  |  | VV | 0
1A.42 | vlastní | Tepelná izolace z minerální plsti s Al. folií, tl. 40mm vč. montáže | m2 | 400 |  | 0 | vlastní
1A.43 | 751581111 | Požární izolace z minerální plsti s Al. folií, min. odolnost 30 minut vč. montáže | m2 | 50 |  | 0 | RTS
1A.44 | vlastní | Montážní a spojovací materiál | soubor | 1 |  | 0 | vlastní
1A.45 | vlastní | Doprava - zvýšené náklady spojené s přepravou a umístěním rozměrných zařízení a komponentů vč. svislé dopravy | soubor | 1 |  | 0 | vlastní
1A.46 | vlastní | Zaregulování VZT výkonů | ks | 76 |  | 0 | vlastní
1A.47 | 751581352 | Požární ucpávka kruhové potrubí do d200 vč. montáže | ks | 32 |  | 0 | RTS
1A.48 | 751581337 | Požární ucpávka čtyřhranného potrubí do průřezu 0,79m2 vč. montáže | ks | 4 |  | 0 | RTS
Díl: | Zařízení č. 2 | Větrání hygienických místností |  |  |  | 0
Zahrnuto v zařízení č. 1
Díl: | Zařízení č. 3 | Větrání únikových cest |  |  |  | 0 |  | 15 | 21
5A1.1 | vlastní | Potrubní radiální ventilátor – přívodní VZT jednotka 4x6 modulů (1330x1940mm), Vp=24000m3/h, pex=250Pa, P=15kW, U=400V dodáno vč: | ks | 1 |  | 0 | vlastní
| vlastní | - frekvenční měnič s módem pro větrání CHÚC | ks | 1 |  | 0 | vlastní
| vlastní | Montáž vzduchotechnické jednotky | ks | 1 |  | 0 | vlastní
5A1.2 | vlastní | Pružná spojovací manžeta 865x1230 | ks | 1 |  | 0 | vlastní
| vlastní | Montáž pružné manžety | ks | 1 |  | 0 | vlastní
5A1.3 | vlastní | Krycí mřížka z pozinkované sítě 1900x850 s výstuhami a montáží na VZT potrubí - dle knihy standardů | ks | 1 |  | 0 | vlastní
| vlastní | Montáž krycí mřížky | ks | 1 |  | 0 | vlastní
5A1.4 | vlastní | Krycí mřížka z pozinkované sítě 2300x800 s výstuhami a montáží na VZT potrubí - dle knihy standardů | ks | 1 |  | 0 | vlastní
| vlastní | Montáž krycí mřížky | ks | 1 |  | 0 | vlastní
5A1.5 |  | Čtyřhranné pozinkované potrubí I.sk do průřezu |  |  |  | 0
| 751510016 | 0,79m2 vč. tvarovek a montáže | m | 4.5 |  | 0 | RTS
| 751510017 | 1,13m2 vč. tvarovek a montáže | m | 4.5 |  | 0 | RTS
| 751510019 | 2,01m2 vč. tvarovek a montáže | m | 2 |  | 0 | RTS
5A1.6 | vlastní | Tepelná izolace z minerální plsti tl. 100mm s oplechováním vč. montáže | m2 | 19 |  | 0 | vlastní
5A1.7 | vlastní | Montážní a spojovací materiál | soubor | 1 |  | 0 | vlastní
5A1.8 | vlastní | Doprava - zvýšené náklady spojené s přepravou a umístěním rozměrných zařízení a komponentů | soubor | 1 |  | 0 | vlastní
5A1.9 | vlastní | Uvedení ventilátoru do provozu | soubor | 1 |  | 0 | vlastní
0
5A2.1 | vlastní | Potrubní potrubní axiální ventilátor kruhový d355, Vp=7050m3/h, pex=300Pa, P=1,5kW, U=400V dodáno vč: | soubor | 1 |  | 0 | vlastní
| vlastní | Montáž ventilátoru | ks | 1 |  | 0 | vlastní
| vlastní | - pružná manžeta d355 |  |  |  | 0 | vlastní
| vlastní | Montáž pružné manžety | ks | 1 |  | 0 | vlastní
5A2.2 | vlastní | Protidešťová žaluzie pozinkovaná 1250x630, se sítem - dle knihy standardů | ks | 1 |  | 0 | vlastní
| vlastní | Montáž protidešťové žaluzie | ks | 1 |  | 0 | vlastní
5A2.3 | vlastní | Ochranná mřížka 1400x450, s pozinkovanou sítí - dle knihy standardů | ks | 1 |  | 0 | vlastní
| vlastní | Montáž ochranné mřížky | ks | 1 |  | 0 | vlastní
5A2.4 | vlastní | Uzavírací klapka těsná 710x355 se servopohonem 230V s pružinou | ks | 1 |  | 0 | vlastní
| vlastní | Montáž regulační klapky | ks | 1 |  | 0 | vlastní
5A2.5 |  | Čtyřhranné pozinkované potrubí I.sk do průřezu |  |  |  | 0
| 751510014 | 0,28m2 vč. tvarovek a montáže | m | 7.5 |  | 0 | RTS
| 751510015 | 0,50m2 vč. tvarovek a montáže | m | 1 |  | 0 | RTS
| 751510016 | 0,79m2 vč. tvarovek a montáže | m | 0.5 |  | 0 | RTS
5A2.6 | vlastní | Tepelná izolace z minerální plsti s Al. folií tl. 40mm vč. montáže | m2 | 8 |  | 0 | vlastní
5A2.7 | vlastní | Montážní a spojovací materiál | soubor | 1 |  | 0 | vlastní
5A2.8 | vlastní | Doprava - zvýšené náklady spojené s přepravou a umístěním rozměrných zařízení a komponentů vč. svislé dopravy | soubor | 1 |  | 0 | vlastní
5A2.9 | vlastní | Uvedení ventilátoru do provozu | soubor | 1 |  | 0 | vlastní
5A2.10 | vlastní | Zaregulování VZT výkonů | ks | 2 |  | 0 | vlastní
Díl: | Zařízení č. 4 | Větrání výtahové šachty |  |  |  | 0
6A.01 | vlastní | Samotahová výfuková hlavice kruhová d200 - ventilační turbína | ks | 1 |  | 0 | vlastní
| vlastní | Montáž výfukové hlavice | ks | 1 |  | 0 | vlastní
6A.02 | vlastní | Kruhové potrubí SPIRO, d200 vč. tvarovek a montáže | m | 1 |  | 0 | vlastní
6A.03 | vlastní | Montážní a spojovací materiál | soubor | 1 |  | 0 | vlastní
Díl: | VRN | Vedlejší rozpočtové náklady |  |  |  | 0
| vlastní | Přesun materiálu na stavbě | soubor | 1 |  | 0 | vlastní
| vlastní | Lešení a montážní plošiny | soubor | 1 |  | 0 | vlastní
| vlastní | Stavební přípomoci | soubor | 1 |  | 0 | vlastní
| vlastní | Likvidace odpadů | soubor | 1 |  | 0 | vlastní
| Celkem |  |  |  |  | 0 |  | #VALUE! | #VALUE! | SUM

## SO01_ZTI
Položkový soupis prací, dodávek a služeb | [9 empty] | #TypZaznamu#
S: |  | ZŠ Emy Destinové a ZŠ nám. Svobody 2 | [7 empty] | STA
O: |  | SO 01 - ZŠ Emy Destinové | [7 empty] | OBJ
R: |  | D.1.4c Zdravotechnika | [7 empty] | ROZ
C: | [9 empty] | CAS_STR
P.č. | Číslo položky | Název položky | MJ | množství | cena / MJ | Celkem | Cen. soustava
Díl: | 1 | Zemní práce |  |  |  | 0 |  |  |  | DIL
1 | 113108310R00 | Odstranění asfaltové vrstvy pl. do 50 m2, tl.10 cm | m2 | 9.3 |  | 0 | RTS 21/ I |  |  | POL1_0
2 | 132201210R00 | Hloubení rýh š.do 200 cm hor.3 do 50 m3,STROJNĚ | m3 | 5.5 |  | 0 | RTS 21/ I |  |  | VV | 0
3 | 162701105R00 | Vodorovné přemístění výkopku z hor.1-4 do 10000 m | m3 | 3.05 |  | 0 | RTS 21/ I
4 | 162701109R00 | Příplatek k vod. přemístění hor.1-4 za další 1 km, (15 Km) | m3 | 45.8 |  | 0 | RTS 21/ I
5 | 167101101R00 | Nakládání výkopku z hor.1-4 v množství do 100 m3 | m3 | 3.05 |  | 0 | RTS 21/ I |  |  | DIL
6 | 174101102R00 | Zásyp ruční se zhutněním, (zásyp se provede do úrovně okolního terénu, nový povrch po výkopech není součástí dodávky ZTI) | m3 | 3.15 |  | 0 | RTS 21/ I |  |  | POL1_0
7 | 175101101RT2 | Obsyp potrubí bez prohození sypaniny, s dodáním štěrkopísku frakce 0 - 22 mm | m3 | 1.7 |  | 0 | RTS 21/ I |  |  | VV | 0
8 | 199000002R00 | Poplatek za skládku horniny 1- 4 | m3 | 3.05 |  | 0 | RTS 21/ I |  |  | VV | 0
Díl: | 4 | Vodorovné konstrukce |  |  |  | 0
9 | 451572111R00 | Lože pod potrubí z kameniva těženého 0 - 4 mm, D+M | m3 | 0.65 |  | 0 | RTS 21/ I |  |  | POL1_0
Díl: | 5 | Komunikace |  |  |  | 0 |  |  |  | VV | 0
10 | 597071122RU1 | Žlab odvodňovací DN 100, dl.1000 mm, B 125, do bet. lože C16/20, stavební výška 115 mm, můstkový litinový rošt, D+M | kus | 3 |  | 0 | RTS 21/ I |  |  | VV | 0
betonové lože C 12/15.
Díl: | 91 | Doplňující práce na komunikaci |  |  |  | 0 |  |  |  | POL1_0
11 | 919735112R00 | Řezání stávajícího živičného krytu tl. 5 - 10 cm, D+M | m | 19 |  | 0 | RTS 21/ I |  |  | VV | 0
Díl: | 720 | Zdravotechnická instalace |  |  |  | 0 |  |  |  | POL1_0
12 | R2 | Potrubní oddělovač 3/4" , dle ČSN EN 1717 a ČSN EN 12729 s certifikátem pro použití v rozvodech pitné vody, D+M | ks | 2 |  | 0 | Vlastní |  |  | VV | 0
Díl: | 721 | Vnitřní kanalizace |  |  |  | 0 |  |  |  | POL1_0
13 | KAN01 | Napojení na stávající odpadní potrubí, přechod litina/PP | kompl | 8 |  | 0 | Vlastní |  |  | VV | 0
14 | 721176101R00 | Potrubí HT připojovací D 32 x 1,8 mm, D+M | m | 6 |  | 0 | RTS 21/ I |  |  | VV | 0
Potrubí včetně tvarovek. Bez zednických výpomocí.
15 | 721176102R00 | Potrubí HT připojovací D 40 x 1,8 mm, D+M | m | 26 |  | 0 | RTS 21/ I |  |  | VV | 0
|  | Potrubí včetně tvarovek. Bez zednických výpomocí. | [7 empty] | POL1_0
16 | 721176103R00 | Potrubí HT připojovací D 50 x 1,8 mm, D+M | m | 19 |  | 0 | RTS 21/ I |  |  | VV | 0
|  | Potrubí včetně tvarovek. Bez zednických výpomocí. | [7 empty] | VV | 0
17 | 721176105R00 | Potrubí HT připojovací D 110 x 2,7 mm, D+M | m | 12 |  | 0 | RTS 21/ I
|  | Potrubí včetně tvarovek. Bez zednických výpomocí. | [7 empty] | VV | 0
18 | 721176113R00 | Potrubí HT odpadní svislé D 50 x 1,8 mm, D+M | m | 40 |  | 0 | RTS 21/ I
Potrubí včetně tvarovek, objímek a vložek pro tlumení hluku. Bez zednických výpomocí.
Včetně zřízení a demontáže pomocného lešení.
19 | 721176114R00 | Potrubí HT odpadní svislé D 75 x 1,9 mm, D+M | m | 20 |  | 0 | RTS 21/ I |  |  | POL1_0
|  | Potrubí včetně tvarovek, objímek a vložek pro tlumení hluku. Bez zednických výpomocí. | [7 empty] | VV | 0
|  | Včetně zřízení a demontáže pomocného lešení. | [7 empty] | VV | 0
20 | 721176116R00 | Potrubí HT odpadní svislé D 125 x 3,1 mm, D+M | m | 16 |  | 0 | RTS 21/ I |  |  | POL1_0
|  | Potrubí včetně tvarovek, objímek a vložek pro tlumení hluku. Bez zednických výpomocí. | [7 empty] | VV | 0
|  | Včetně zřízení a demontáže pomocného lešení. | [7 empty] | VV | 0
21 | 721176134R00 | Potrubí HT svodné (ležaté) zavěšené D 75 x 1,9 mm, D+M | m | 25 |  | 0 | RTS 21/ I |  |  | POL1_0
|  | Potrubí včetně tvarovek, objímek a vložek pro tlumení hluku. Bez zednických výpomocí. | [7 empty] | VV | 0
|  | Včetně zřízení a demontáže pomocného lešení. | [7 empty] | POL1_0
22 | 721176135R00 | Potrubí HT svodné (ležaté) zavěšené D 110 x 2,7 mm, D+M | m | 21 |  | 0 | RTS 21/ I |  |  | VV | 0
|  | Potrubí včetně tvarovek, objímek a vložek pro tlumení hluku. Bez zednických výpomocí. | [7 empty] | POL1_0
|  | Včetně zřízení a demontáže pomocného lešení. | [7 empty] | VV | 0
23 | 721176136R00 | Potrubí HT svodné (ležaté) zavěšené D 125 x 3,1 mm, D+M | m | 10 |  | 0 | RTS 21/ I |  |  | POL1_0
|  | Potrubí včetně tvarovek, objímek a vložek pro tlumení hluku. Bez zednických výpomocí. | [7 empty] | VV | 0
|  | Včetně zřízení a demontáže pomocného lešení. | [7 empty] | DIL
24 | 721176222R00 | Potrubí KG ležaté v zemi D 110 x 3,2 mm, (dešťová kanalizace ve dvoře), D+M | m | 5.3 |  | 0 | RTS 21/ I |  |  | POL1_0
|  | Potrubí včetně tvarovek. Bez zednických výpomocí. | [7 empty] | VV | 0
25 | 721223425RT1 | Vpusť podlahová se zápachovou uzávěrkou HL80.1, mřížka nerez 115 x 115 mm, odpad D 50/75 mm viz kniha standardů, D+M | kus | 1 |  | 0 | RTS 21/ I |  |  | VV | 0
26 | R71 | Prostup střechou pro přivzdušňovací potrubí DN75, odvětrávací roura, těsnící manžeta, flex hadice, těsnící páska (prostupová taška dodávkou střechy), D+M | ks | 1 |  | 0 | Vlastní |  |  | POL1_0
27 | R72 | Prostup střechou pro přivzdušňovací potrubí DN110,, odvětrávací roura, těsnící manžeta, flex hadice, těsnící páska (prostupová taška dodávkou střechy) D+M | ks | 3 |  | 0 | Vlastní |  |  | VV | 0
28 | R90 | Demontáž stávajícího potrubí kanalizace vč. izolace | kompl | 1 |  | 0 | Vlastní |  |  | VV | 0
29 | 998721203R00 | Přesun hmot pro vnitřní kanalizaci, výšky do 24 m | % | 1040.215 |  | 0 | RTS 21/ I |  |  | POL1_0
30 | 998721293R00 | Příplatek zvětš. přesun, vnitřní kanaliz. do 500 m | % | 1040.215 |  | 0 | RTS 21/ I |  |  | VV | 0
Díl: | 722 | Vnitřní vodovod |  |  |  | 0 |  |  |  | VV | 0
31 | R91 | Demontáž stávajícího potrubí vodovodu vč. likvidace | kompl | 1 |  | 0 | Vlastní
32 | VOD01 | Napojení na stávající rozvody | kompl | 3 |  | 0 | Vlastní
33 | 722131214R00 | Potrubí ocel. vně pozink. IVAR.IVC D 22x1,5 mm, (požární vodovod), D+M | m | 20 |  | 0 | RTS 19/ II |  |  | POL1_0
|  | Včetně pomocného lešení o výšce podlahy do 1900 mm a pro zatížení do 1,5 kPa. | [7 empty] | VV | 0
34 | 722172331R00 | Potrubí z PPR, D 20x3,4 mm, vč. zed. výpom., D+M | m | 200 |  | 0 | RTS 21/ I |  |  | VV | 0
Potrubí včetně tvarovek a zednických výpomocí.
Včetně pomocného lešení o výšce podlahy do 1900 mm a pro zatížení do 1,5 kPa.
35 | 722172332R00 | Potrubí z PPR, D 25x4,2 mm, vč. zed. výpom., D+M | m | 160 |  | 0 | RTS 21/ I |  |  | POL1_0
|  | Potrubí včetně tvarovek a zednických výpomocí. | [7 empty] | VV | 0
|  | Včetně pomocného lešení o výšce podlahy do 1900 mm a pro zatížení do 1,5 kPa. | [7 empty] | VV | 0
36 | 722172333R00 | Potrubí z PPR, D 32x5,4 mm, vč. zed. výpom., D+M | m | 20 |  | 0 | RTS 21/ I |  |  | POL1_0
|  | Potrubí včetně tvarovek a zednických výpomocí. | [7 empty] | VV | 0
|  | Včetně pomocného lešení o výšce podlahy do 1900 mm a pro zatížení do 1,5 kPa. | [7 empty] | VV | 0
37 | 722172334R00 | Potrubí z PPR, D 40x6,7 mm, vč. zed. výpom., D+M | m | 95 |  | 0 | RTS 21/ I |  |  | POL1_0
|  | Potrubí včetně tvarovek a zednických výpomocí. | [7 empty] | VV | 0
|  | Včetně pomocného lešení o výšce podlahy do 1900 mm a pro zatížení do 1,5 kPa. | [7 empty] | VV | 0
38 | 722181116R00 | Montáž izolace potrubí | m | 570 |  | 0 | RTS 21/ I |  |  | POL1_0
|  | 200+160+20+85+20+85 |  | 570 | [5 empty] | VV | 0
39 | 722236123R00 | Kohout vod.kulový,vnitřní-vnitřní z.PN50,HERZ DN20, D+M | kus | 1 |  | 0 | RTS 21/ I |  |  | VV | 0
40 | 722236125R00 | Kohout vod.kulový,vnitřní-vnitřní z.PN40,HERZ DN32, D+M | kus | 2 |  | 0 | RTS 21/ I |  |  | POL1_0
41 | 283773027R | Izolace potrubí 22 x 25 mm šedá, např. Tubolit DG | m | 200 |  | 0 | RTS 21/ I |  |  | VV | 0
42 | 283773039R | Izolace potrubí 28 x 25 mm šedá, např. Tubolit DG | m | 160 |  | 0 | RTS 21/ I |  |  | VV | 0
43 | 283773043R | Izolace potrubí 32 x 13 mm šedá, např. Tubolit DG | m | 20 |  | 0 | RTS 21/ I |  |  | POL1_0
44 | 283773055R | Izolace potrubí 40 x 13 mm šedá, např. Tubolit DG | m | 85 |  | 0 | RTS 21/ I |  |  | VV | 0
45 | 283773068R | Izolace potrubí 48 x 20 mm šedá, např. Tubolit DG | m | 20 |  | 0 | RTS 21/ I |  |  | VV | 0
46 | 283773082R | Izolace potrubí 54 x 30 mm šedá, např. Tubolit DG | m | 85 |  | 0 | RTS 21/ I |  |  | POL1_0
47 | 998722203R00 | Přesun hmot pro vnitřní vodovod, výšky do 24 m | % | 3310.6 |  | 0 | RTS 21/ I
48 | 998722293R00 | Příplatek zvětš. přesun, vnitřní vodovod do 500 m | % | 3310.6 |  | 0 | RTS 21/ I
Díl: | 725 | Zařizovací předměty |  |  |  | 0
49 | 725014131RT1 | Klozet závěsný 530x360 + sedátko, bílá glazura, včetně sedátka v bílé barvě, viz kniha standardů, D+M | soubor | 7 |  | 0 | RTS 21/ I |  |  | VV | 0
50 | 725014141R00 | Klozet závěsný ZTP + sedátko, bílá glazura, 700x360x400, viz kniha standardů, D+M | soubor | 1 |  | 0 | RTS 21/ I |  |  | VV | 0
51 | 725016105R00 | Pisoár 320x350x645, ovládání automatické, bílý, vč. mont. sady, sensoru, vnitřního přívodu vody, ele. řízení splachování na 24V DC, viz kniha standardů, D+M | soubor | 3 |  | 0 | RTS 21/ I |  |  | POL1_0
52 | 725017153R00 | Umyvadlo invalidní 66 x 55 cm, bílé, DLE DIN EN 32, viz kniha standardů, D+M | soubor | 1 |  | 0 | RTS 21/ I |  |  | VV | 0
53 | 725017162R00 | Umyvadlo, z jemné žárohlíny s otvorem pro baterii uprostřed, rozměry 55x46cm, barva bílá. Včetně montážní sady, viz kniha standardů, D+M | soubor | 17 |  | 0 | RTS 21/ I |  |  | POL1_0
54 | 725019103R00 | Výlevka závěsná s plastovou mžížkou, 425x500x450 vč. montážní sady, glazura bílá viz kniha standardů, D+M | soubor | 1 |  | 0 | RTS 21/ I |  |  | VV | 0
55 | 725823111R00 | Baterie umyvadlová stoján. s prodlouženou pákou pro ZTP, bez otvír.odpadu, viz kniha standardů, D+M | kus | 1 |  | 0 | RTS 21/ I |  |  | VV | 0
56 | 725823111RT2 | Baterie umyvadlová stoján. ruční, bez otvír.odpadu, chromová, perlátor, kovová páka, montážní systém vodní brzda, viz kniha standardů, D+M | kus | 17 |  | 0 | RTS 21/ I |  |  | DIL
57 | 725823114R00 | Baterie dřezová stojánková ruční, bez otvír.odpadu, viz kniha standardů, D+M | kus | 5 |  | 0 | RTS 21/ I |  |  | POL1_0
58 | 725845111RT0 | Baterie výlevková nástěnná ruční, páková, ramínko 150 mm, chrom, viz kniha standardů, D+M | kus | 1 |  | 0 | RTS 21/ I |  |  | VV | 0
59 | 725860202R00 | Sifon dřezový, laboratorní D50 mm, 6/4", D+M | kus | 5 |  | 0 | RTS 21/ I |  |  | VV | 0
60 | 725860213R00 | Sifon pro invalidní umyvadlo, D+M | kus | 1 |  | 0 | RTS 21/ I |  |  | DIL
61 | 725860254R00 | Sifon umyvadlový oválný chromovaný , Materiál: mosaz s chromovou povrchovou úpravou, D+M | kus | 17 |  | 0 | RTS 21/ I |  |  | POL1_0
62 | 725860262R00 | Výpusť umyvadlová , s tlakovým uzávěrem , DN32 DESIGN celokovový, kulatý. Zvýšená odolnost proti poškrábání,mosaz s chromovou povrchovou úprav, D+M | kus | 17 |  | 0 | RTS 21/ I |  |  | VV | 0
63 | R20 | Sifon HL138 pro odvod kondenzátu z VZT jednotky D+M | ks | 1 |  | 0 | Vlastní |  |  | VV | 0
64 | 998725204R00 | Přesun hmot pro zařizovací předměty, výšky do 36 m | % | 2077.71 |  | 0 | RTS 21/ I |  |  | VV | 0
65 | 998725293R00 | Příplatek zvětš. přesun, zařiz. předměty do 500 m | % | 2077.71 |  | 0 | RTS 21/ I |  |  | VV | 0
Díl: | 726 | Instalační prefabrikáty |  |  |  | 0 |  |  |  | VV | 0
66 | 726211323R00 | Modul-WC, nastavitelný, h 112 cm, nádržka 6/3 litrů, nerezové dvoustupňové tlačítko | soubor | 7 |  | 0 | RTS 21/ I
Včetně dodávky a připevnění montážního prvku vč. napojení na kanalizační popř. vodovodní potrubí.
67 | 726211331R00 | Modul-WC ZTP, h 112 cm, nádržka 6/3 litrů, nerezové dvoustupňové tlačítko | soubor | 1 |  | 0 | RTS 21/ I
Včetně dodávky a připevnění montážního prvku vč. napojení na kanalizační popř. vodovodní potrubí.
68 | 726211367R00 | Modul-výlevka, h 130 cm | soubor | 1 |  | 0 | RTS 21/ I
Včetně dodávky a připevnění montážního prvku vč. napojení na kanalizační popř. vodovodní potrubí.
Díl: | D96 | Přesuny suti a vybouraných hmot |  |  |  | 0
69 | 979081111R00 | Odvoz suti a vybour. hmot na skládku do 1 km, (živičný kryt) | t | 2.2 |  | 0 | RTS 21/ I
Včetně naložení na dopravní prostředek a složení na skládku, bez poplatku za skládku.
70 | 979081121R00 | Příplatek k odvozu za každý další 1 km | t | 33 |  | 0 | RTS 21/ I | 15 | 21
71 | 979990112R00 | Poplatek za skládku suti-obal.kam.-asfalt do 30x30, (živičný kryt) | t | 2.2 |  | 0 | RTS 21/ I
Díl: | ON | Ostatní náklady |  |  |  | 0
72 | 722280106R00 | Tlaková zkouška vodovodního potrubí | kompl | 1 |  | 0 | RTS 21/ I
Včetně dodávky vody, uzavření a zabezpečení konců potrubí.
73 | 722290234R00 | Proplach a dezinfekce vodovod.potrubí , + vzorky | kompl | 1 |  | 0 | RTS 21/ I
Včetně dodání desinfekčního prostředku.
74 | R30 | Protokoly o zkouškách | kompl | 1 |  | 0 | Vlastní
75 | R31 | Stavební výpomoc nad rámec obsažený v položkách | kompl | 1 |  | 0 | Vlastní
76 | R32 | Kamerová a tlaková zkouška ležaté kanalizace | kompl | 1 |  | 0 | Vlastní
77 | R33 | Tlaková zkouška vnitřní kanalizace | kompl | 1 |  | 0 | Vlastní
78 | R4 | Ověření potřebných dimenzí v nižších patrech před realizací, (obnažení stávajících rozvodů) | kompl | 1 |  | 0 | Vlastní
79 | R62 | Protipožární ucpávky plastového potrubí - prostup stěnou tl 150 mm, odolnost min. EI30, (d40 + d32 + d32) | kompl | 1 |  | 0 | Vlastní
80 | R8 | Ochrana dokončených povrchů a stávajících konstrukcí při realizaci ZTI | kompl | 1 |  | 0 | Vlastní
| Celkem |  |  |  |  | 0 |  | #VALUE! | #VALUE! | SUM

## SO01_EL
Položkový soupis prací, dodávek a služeb | [9 empty] | #TypZaznamu#
S: |  | ZŠ Emy Destinové a ZŠ nám. Svobody 2 | [7 empty] | STA
O: |  | SO 01 - ZŠ Emy Destinové | [7 empty] | OBJ
R: |  | D.1.4e Silnoproudé instalace | [7 empty] | ROZ
C: | [9 empty] | CAS_STR
P.č. | Číslo položky | Název položky | MJ | množství | cena / MJ | Celkem | Cen. soustava
Díl: | M21.1 | Rozvaděče ( s prostorovou rezervou) - dodávka + montáž |  |  |  | 0 |  |  |  | POL1_0
1 | M21.01 | Doplnění rozvaděč RH, 1x př. měření, 1xjistič 80A/3, vč.montáže a zapojení, | kus | 1 |  | 0 | vlastní |  |  | VV | 0
2 | M21.02 | Doplnění rozvaděč R01.1(B), 2xjistič 16A/3, vč.montáže a zapojení, | kus | 1 |  | 0 | vlastní |  |  | VV | 0
3 | M21.03 | Doplnění rozvaděč R1.1(B), 1xjistič 6A/1, vč.montáže a zapojení, | kus | 1 |  | 0 | vlastní |  |  | VV | 0
4 | M21.04 | Doplnění rozvaděč R1.3(B), 1xjistič 16A/3, vč.montáže a zapojení, | kus | 1 |  | 0 | vlastní |  |  | VV | 0
5 | M21.05 | Rozvaděč RPO, EI 30, podr. měření, vč.montáže a zapojení, v.č. 120 | kus | 1 |  | 0 | vlastní |  |  | VV | 0
6 | M21.06 | Rozvaděč R4.1(B) vč.montáže a zapojení, v.č. 121 | kus | 1 |  | 0 | vlastní |  |  | POL1_0
7 | M21.07 | Rozvaděč R4.2(B) vč.montáže a zapojení, v.č. 122 | kus | 1 |  | 0 | vlastní |  |  | VV | 0
8 | M21.08 | Rozvaděč UPDF(B) vč.montáže a zapojení, v.č. 123 | kus | 1 |  | 0 | vlastní |  |  | POL1_0
Díl: | M21.2 | Svítidla vč.zdrojů, závěsů a rec. poplatků (popis v knize svítidel) - dodávka + montáž |  |  |  | 0 |  |  |  | VV | 0
9 | M21.09 | Svítidla typ A, viz kniha svítidel | kus | 109 |  | 0 | vlastní |  |  | VV | 0
10 | M21.10 | Svítidla typ B vč. Závěsu, , viz kniha svítidel | kus | 8 |  | 0 | vlastní |  |  | VV | 0
11 | M21.11 | Svítidla typ C, viz kniha svítidel | kus | 17 |  | 0 | vlastní |  |  | VV | 0
12 | M21.12 | Svítidla typ C1, , viz kniha svítidel | kus | 21 |  | 0 | vlastní |  |  | POL1_0
13 | M21.13 | Svítidla typ D, , viz kniha svítidel | kus | 52 |  | 0 | vlastní |  |  | VV | 0
14 | M21.14 | Svítidla typ F, , viz kniha svítidel | kus | 2 |  | 0 | vlastní |  |  | VV | 2
15 | M21.15 | Svítidla typ F1, , viz kniha svítidel | kus | 5 |  | 0 | vlastní |  |  | VV | 2
16 | M21.16 | Svítidla typ F2, , viz kniha svítidel | kus | 5 |  | 0 | vlastní |  |  | VV | 2
17 | M21.17 | Svítidla typ G, , viz kniha svítidel | kus | 21 |  | 0 | vlastní |  |  | VV | 0
18 | M21.18 | Svítidla typ G1, , viz kniha svítidel | kus | 8 |  | 0 | vlastní |  |  | VV | 0
19 | M21.19 | Svítidla typ N, , viz kniha svítidel | kus | 37 |  | 0 | vlastní |  |  | POL1_0
20 | M21.20 | Svítidla typ N1, , viz kniha svítidel | kus | 66 |  | 0 | vlastní |  |  | VV | 0
21 | M21.21 | Svítidla typ N2, , viz kniha svítidel | kus | 13 |  | 0 | vlastní |  |  | VV | 2
22 | M21.22 | Svítidlo průmyslové IP66 1x40W LED | kus | 4 |  | 0 | vlastní |  |  | VV | 2
Díl: | M21.3 | Kabely - dodávka + montáž |  |  |  | 0 |  |  |  | VV | 0
23 | 34140842R | Vodič Cu 4 ZŽ | m | 80 |  | 0 | RTS
24 | 210 80-0003.R00 | Vodič CYY 4 mm2 uložený pod omítkou | m | 80 |  | 0 | RTS
25 | 34140844R | Vodič Cu 6 ZŽ | m | 40 |  | 0 | RTS
26 | 210 80-0004.R00 | Vodič CYY 6 mm2 uložený pod omítkou | m | 40 |  | 0 | RTS
27 | 34140846R | Vodič Cu 10 ZŽ | m | 15 |  | 0 | RTS
28 | 210 80-0005.R00 | Vodič CYY 10 mm2 uložený pod omítkou | m | 15 |  | 0 | RTS
29 | 34140968R | Vodič Cu 16 ZŽ | m | 40 |  | 0 | RTS
30 | 210 80-0006.R00 | Vodič CYY 16 mm2 uložený pod omítkou | m | 40 |  | 0 | RTS
31 | 34140969R | Vodič Cu 25 ZŽ | m | 40 |  | 0 | RTS
32 | 210 80-0007.R00 | Vodič CYY 25 mm2 uložený pod omítkou | m | 40 |  | 0 | RTS
33 | M21.28 | Vodič Cu 35 ZŽ | m | 35 |  | 0 | vlastní
34 | 34111000R | Kabel CYKY 2Ax1,5 vč. uložení a zapojení, ukončení | m | 215 |  | 0 | RTS
35 | 210 80-0101.R00 | Kabel CYKY 750 V 2x1,5 mm2 uložený pod omítkou | m | 215 |  | 0 | RTS
36 | 34111030R | Kabel CYKY 3Ax1,5 vč. uložení a zapojení, ukončení | m | 490 |  | 0 | RTS
37 | 210 80-0105.R00 | Kabel CYKY 750 V 3x1,5 mm2 uložený pod omítkou | m | 490 |  | 0 | RTS
38 | 34111030R | Kabel CYKY 3Cx1,5 vč. uložení a zapojení, ukončení | m | 2390 |  | 0 | RTS
39 | 210 80-0105.R00 | Kabel CYKY 750 V 3x1,5 mm2 uložený pod omítkou | m | 2390 |  | 0 | RTS
40 | 34111090R | Kabel CYKY 5Cx1,5 vč. uložení a zapojení, ukončení | m | 1690 |  | 0 | RTS
41 | 210 80-0115.R00 | Kabel CYKY 750 V 5x1,5 mm2 uložený pod omítkou | m | 1690 |  | 0 | RTS
42 | 34111038R | Kabel CYKY 3Cx2,5 vč. uložení a zapojení, ukončení | m | 4366 |  | 0 | RTS
43 | 210 80-0106.R00 | Kabel CYKY 750 V 3x2,5 mm2 uložený pod omítkou | m | 4366 |  | 0 | RTS
44 | 34111094R | Kabel CYKY 5Cx2,5 vč. uložení a zapojení, ukončení | m | 160 |  | 0 | RTS
45 | 210 80-0116.R00 | Kabel CYKY 750 V 5x2,5 mm2 uložený pod omítkou | m | 160 |  | 0 | RTS
46 | 34111101R | Kabel CYKY 5Cx10 vč. uložení a zapojení, ukončení | m | 30 |  | 0 | RTS
47 | 210 80-0118.R00 | Kabel CYKY 750 V 5 žil uložený pod omítkou | m | 30 |  | 0 | RTS
48 | 34111637R | Kabel CYKY 3Bx50+35 vč. uložení a zapojení, ukončení | m | 35 |  | 0 | RTS
49 | 210 81-0091.R00 | Kabel CYKY-m 1 kV 3x50+35 volně uložený | m | 35 |  | 0 | RTS
50 | 341 11-7151.01R | Kabel CHKE-V 2Ax1,5mm vč. uložení a zapojení, ukončení | m | 160 |  | 0 | RTS
51 | 210 80-0282.R00 | Kabel bezhalogenový CXKH 2 x 1,5 mm2 pevně uložený | m | 160 |  | 0 | RTS
52 | 341 11-7151.02R | Kabel CHKE-V 3Ax1,5mm vč. uložení a zapojení, ukončení | m | 525 |  | 0 | RTS
53 | 210 80-0285.R00 | Kabel bezhalogenový CXKH 3 x 1,5 mm2 pevně uložený | m | 525 |  | 0 | RTS
54 | 341 11-7151.02R | Kabel CHKE-V 3Cx1,5mm vč. uložení a zapojení, ukončení | m | 320 |  | 0 | RTS
55 | 210 80-0285.R00 | Kabel bezhalogenový CXKH 3 x 1,5 mm2 pevně uložený | m | 320 |  | 0 | RTS
56 | 341 11-7151.04R | Kabel CHKE-V 5Cx1,5mm vč. uložení a zapojení, ukončení | m | 440 |  | 0 | RTS
57 | 210 80-0315.R00 | Kabel bezhalogenový CXKH 5 x 1,5 mm2 pevně uložený | m | 440 |  | 0 | RTS
58 | 341 11-7151.24R | Kabel CHKE-V 5Cx4mm vč. uložení a zapojení, ukončení | m | 30 |  | 0 | RTS
59 | 210 80-0118.R00 | Kabel bezhalogenový CXKH 5 x 4 mm2 pevně uložený | m | 30 |  | 0 | RTS
60 | 210 80-0317.R00 | Kabel CHKE-V 5Cx10mm vč. uložení a zapojení, ukončení | m | 155 |  | 0 | RTS
61 | 210 80-0319.R00 | Kabel bezhalogenový CXKH 5 x 10 mm2 pevně uložený | m | 155 |  | 0 | RTS
62 | 210 80-0251.RT3 | Kabel CHKE-V 5Cx35mm vč. uložení a zapojení, ukončení | m | 15 |  | 0 | RTS
Díl: | M21.4 | Nosný materiál - dodávka + montáž |  |  |  | 0
63 | 210 01-0021.RT2 | TRUBKA ø20mm TUHÁ S VYSOKOU MECHANICKOU ODOLNOSTÍ, BÍLÁ, včetně uchycení | m | 20 |  | 0 | RTS
64 | 210 01-0022.RT2 | TRUBKA ø25mm TUHÁ S VYSOKOU MECHANICKOU ODOLNOSTÍ, BÍLÁ, včetně uchycení | m | 20 |  | 0 | RTS
65 | M21.46 | TRUBKA ø40mm TUHÁ S VYSOKOU MECHANICKOU ODOLNOSTÍ, BÍLÁ, včetně uchycení | m | 40 |  | 0 | vlastní
66 | 210 01-0003.RU2 | Trubky ohebné PVC do betonu to 23 vč. uložení | m | 280 |  | 0 | RTS
67 | 210 01-0003.RU2 | Trubky ohebné PVC to 23 vč. uložení | m | 80 |  | 0 | RTS
68 | M21.49 | Ocel. nos. konstr. pomocná s nařezáním a úpravou | kg | 240 |  | 0 | vlastní
69 | M21.50 | Kabelový žlab drátěný 50/50 kompletní včetně uložení | m | 200 |  | 0 | vlastní
70 | M21.51 | Kabelový žlab drátěný 100/50 kompletní včetně uložení | m | 140 |  | 0 | vlastní
71 | M21.52 | Kabelový žlab drátěný 200/50 kompletní včetně uložení | m | 20 |  | 0 | vlastní
72 | M21.53 | Kabelový žlab drátěný 300/50 kompletní včetně uložení | m | 100 |  | 0 | vlastní
73 | 3457099954R | Kanál parapetní dutý PK 120 x 55D, délka 2m | m | 35 |  | 0 | RTS
74 | 3457097112R | Kanál stínicí SK 40 x 33 | m | 35 |  | 0 | RTS
75 | 210 01-0094.R00 | Kanál parapetní bezhalogenový dutý do 120 mm | m | 35 |  | 0 | RTS
76 | M21.55 | Kabelová příchytka, 2 kab. | ks | 120 |  | 0 | vlastní
77 | M21.56 | Kabelová příchytka, 2 kab., pož. odol. | ks | 480 |  | 0 | vlastní
78 | M21.57 | Stropní kabelová příchytka, 15 kab. | ks | 80 |  | 0 | vlastní
79 | M21.58 | Stropní kabelová příchytka, 15 kab., pož. odol. | ks | 390 |  | 0 | vlastní
80 | 210 01-0301.RT1 | Krabice přístrojová (zeď, sádrokarton) pr. 68 vč. uložení a zapojení | ks | 417 |  | 0 | RTS
81 | M21.60 | Krabice přístrojová do betonu kompl.. vč. uložení a zapojení | ks | 35 |  | 0 | vlastní
82 | 210 01-0321.RT | Krabicová rozvodka (zeď, sádrokarton) pr. 68mm vč. svorek, uložení a zapojení | ks | 240 |  | 0 | RTS
83 | 210 01-0351.RT1 | Krabicová rozvodka do vlhka IP44 + svorky s upevněním na stěnu nebo do žlabu, včetně zapojení | ks | 60 |  | 0 | RTS
84 | 210 01-0701.RT2 | Krabicová rozvodka s pož.odolností + svorky s upevněním na stěnu nebo do žlabu, včetně zapojení | ks | 5 |  | 0 | RTS
85 | M21.64 | Podružný připojovací pás | ks | 3 |  | 0 | vlastní
Díl: | M21.5 | Zásuvky, spínače - dodávka + montáž |  |  |  | 0
86 | 210 11-0041.RT6 | Spínač řaz.1, 250V, 10A, IP20, bílý, zapuštěný, kompletní, vč. zapojení a montáže | ks | 22 |  | 0 | RTS
87 | 210 11-0043.RT6 | Spínač řaz.5, 250V, 10A, IP20, bílý, zapuštěný, kompletní, vč. zapojení a montáže | ks | 2 |  | 0 | RTS
88 | 210 11-0045.RT6 | Spínač řaz.6, 250V, 10A, IP20, bílý, zapuštěný, kompletní, vč. zapojení a montáže | ks | 15 |  | 0 | RTS
89 | 210 11-0046.RT6 | Spínač řaz.7, 250V, 10A, IP20, bílý, zapuštěný, kompletní, vč. zapojení a montáže | ks | 6 |  | 0 | RTS
90 | 210 11-0055.RT2 | Spínač 10A 250V řaz. 1/0, IP20, bílý, zapuštěný, kompletní, vč. zapojení a montáže | ks | 27 |  | 0 | RTS
91 | M21.70 | Ovladač střešního okna + ŘJ, 10A 250V IP20, bílý, zapuštěný, kompletní, vč. zapojení a montáže | ks | 37 |  | 0 | vlastní
92 | M21.71 | Spínač řaz.1, 250V, 10A, IP44, bílý, na povrch, kompletní, vč. zapojení a montáže | ks | 1 |  | 0 | vlastní
93 | 210 11-1011.RT6 | Zásuvka 1x 230V/16A IP20, bílá, zapuštěná, kompletní, vč. zapojení a montáže | ks | 1 |  | 0 | RTS
94 | 210 11-1014.RT7 | Zásuvka 2x 230V/16A IP20 kompletní, rámeček, vč. zapojení a montáže | ks | 53 |  | 0 | RTS
95 | M21.74 | Zásuvka 2x 230V/16A IP20 kompletní, + zelená sign., rámeček, vč. zapojení a montáže | ks | 14 |  | 0 | vlastní
96 | 210 11-1011.RT6 | Zásuvka 1x 230V/16A IP20 kompletní, vč. zapojení a montáže, rudá | ks | 162 |  | 0 | RTS
97 | 210 11-1013.RT2 | Zásuvka 1x 230V/16A IP20 kompletní, vč. zapojení a montáže + přep.ochr., rudá | ks | 77 |  | 0 | RTS
98 | 210 11-1031.RT2 | Zásuvka 1x 230V/16A IP44, bílá, nástěnná, kompletní, vč. zapojení a montáže | ks | 2 |  | 0 | RTS
99 | M21.78 | Zásuvka 1x 230V/16A IP20 45x45 kompletní, vč. zapojení a montáže, bílá | ks | 152 |  | 0 | vlastní
100 | M21.79 | Zásuvka 1x 230V/16A IP20 45x45 kompletní, vč. zapojení a montáže, rudá | ks | 114 |  | 0 | vlastní
101 | M21.80 | Zásuvka 1x 230V/16A IP20 45x45 kompletní, vč. zapojení a montáže + přep.ochr., rudá, viz kniha standardů | kus | 38 |  | 0 | vlastní
102 | M21.81 | Podlahová krabice do betonu, 9 modulů 45x45, kompletní bez zásuvek,, vč. zapojení a montáže, viz TZ elektra | kus | 38 |  | 0 | vlastní
103 | M21.82 | Zásuvka 1x 400V/16A IP44, bílá, zapuštěná, kompletní, vč. zapojení a montáže | kus | 1 |  | 0 | vlastní
104 | M21.83 | Spínač 3P, 230V, vačkový, 40A, IP54, nástěnný, kompletní, viz kniha standardů | kus | 1 |  | 0 | vlastní
105 | M21.84 | Tlačítko Total, Central Stop v krabici se čtyřhranem - pod sklem | kus | 1 |  | 0 | vlastní
106 | M21.85 | Tlačítko CHÚC - pod sklem | kus | 9 |  | 0 | vlastní
107 | M21.86 | Čidlo kouře, viz TZ elektra | kus | 2 |  | 0 | vlastní
108 | M21.87 | Bernard svorka vč. Cu pásku | kus | 60 |  | 0 | vlastní
109 | M21.88 | Štítky na krabice, spínače a zásuvky | kus | 1084 |  | 0 | vlastní
110 | M21.89 | Protipožární ucpávky | kpl | 1 |  | 0 | vlastní
111 | M21.90 | Pomocný instalační materiál | kpl | 1 |  | 0 | vlastní
112 | M21.91 | Průrazy zdivem | kpl | 1 |  | 0 | vlastní
113 | M21.92 | PPV, drážky | kpl | 1 |  | 0 | vlastní
114 | M21.93 | Výchozí revizní zpráva jako celek | kpl | 1 |  | 0 | vlastní
115 | M21.94 | Dokumentace trubkování v monolitu schodiště | kpl | 1 |  | 0 | vlastní
116 | M21.95 | Koordinace s ostatními profesemi během stavby | hod | 40 |  | 0 | vlastní
117 | M21.96 | Propojení podle požadavků VZT | hod | 20 |  | 0 | vlastní
118 | M21.97 | Propojení podle požadavků ZTI | hod | 4 |  | 0 | vlastní
119 | M21.98 | Úpravy v rozvaděči RH, R1.1(B), R1.3(B), R01.1(B) | hod | 14 |  | 0 | vlastní
120 | M21.99 | Vyhledání stáv. kabelů NN | hod | 12 |  | 0 | vlastní
121 | M21.100 | Úpravy stáv. elektroinstalace | hod | 20 |  | 0 | vlastní
122 | M21.101 | Spolupráce při betonáži | hod | 25 |  | 0 | vlastní
123 | M21.102 | Výstražné tabulky jako celek | kpl | 1 |  | 0 | vlastní
Díl: | M21.6 | Temperování a vyhřívání - dodávka + montáž |  |  |  | 0
124 | M21.103 | Řídící jednotka temperování úžlabí vč. 2x čidla (ŘJ instalována v rozvaděči) | kus | 1 |  | 0 | vlastní
125 | M21.104 | Topný kabel 20W/m, 14m, vč. upevnění a ukončení | kus | 1 |  | 0 | vlastní
Díl: | M21.7 | Bleskosvod a uzemnění - dodávka + montáž |  |  |  | 0
126 | 210 22-0101.RU2 | Vodiče svodové FeZn D do 10,Al 10,Cu 8 +podpěry včetně dodávky drátu AlMgSi T/4 8 mm | m | 65 |  | 0 | RTS
127 | 35441470R | Podpěra vedení pod taškovou krytinu PV 11 | kus | 3 |  | 0 | RTS
128 | 35441490R | Podpěra vedení hřebenáče na svahu PV 15a | kus | 5 |  | 0 | RTS
129 | 210 22-0302.RT3 | Svorka hromosvodová nad 2 šrouby /ST, SJ, SR, atd/ včetně dodávky svorky SK pro vodič d 6-10 mm | kus | 11 |  | 0 | RTS
130 | 210 22-0301.RT2 | Svorka hromosvodová do 2 šroubů /SS, SZ, SO/ včetně dodávky svorky SS | kus | 8 |  | 0 | RTS
131 | 210 22-0302.RT7 | Svorka hromosvodová nad 2 šrouby /ST, SJ, SR, atd/ včetně dodávky svorky ST 02 na vodovodní potrubí | kus | 4 |  | 0 | RTS
132 | M21.111 | Jímací tyč 4,0m vč. Ukotvení a svorek | kus | 2 |  | 0 | vlastní
133 | M21.112 | Jímací tyč 5,0m vč. Ukotvení a svorek | kus | 1 |  | 0 | vlastní
134 | M21.113 | Izolační tyč 1,0m vč. Ukotvení | kus | 2 |  | 0 | vlastní
135 | 35441542R | Podpěra vedení na ploché stř. plast. štěrk PV 21-c | kus | 26 |  | 0 | RTS
136 | 35441421R | Podpěra vedení do zdiva PV 1a-25 | kus | 20 |  | 0 | RTS
137 | 210 22-0301.RT1 | Svorka hromosvodová do 2 šroubů /SS, SZ, SO/ včetně dodávky svorky SO | kus | 1 |  | 0 | RTS
138 | 210 22-0301.RT3 | Svorka hromosvodová do 2 šroubů /SS, SZ, SO/ včetně dodávky svorky SZ | kus | 1 |  | 0 | RTS
139 | M21.118 | Zalévací hmota | kg | 1 |  | 0 | vlastní
140 | 210 22-0401.RT1 | Označení svodu štítky, smaltované, umělá hmota včetně dodávky štítku | kus | 1 |  | 0 | RTS
141 | 210 22-0372.RT1 | Úhelník ochranný nebo trubka s držáky do zdiva včetně ochran.úhelníku + 2 držáky do zdi | kus | 1 |  | 0 | RTS
142 | M21.121 | Vyhledání a napojení na stávající uzemnění | kpl | 1 |  | 0 | vlastní
143 | M21.122 | Napojení na stávající jímací soustavu | hod | 5 |  | 0 | vlastní
144 | M21.123 | Revizní zpráva hromosvodů | kpl | 1 |  | 0 | vlastní
[8 empty] | 15 | 21
| Celkem |  |  |  |  | 0 |  | #VALUE! | #VALUE! | SUM

## SO01_SLP
Položkový soupis prací, dodávek a služeb | [9 empty] | #TypZaznamu#
S: |  | ZŠ Emy Destinové a ZŠ nám. Svobody 2 | [7 empty] | STA
O: |  | SO 01 - ZŠ Emy Destinové | [7 empty] | OBJ
R: |  | D.1.4e Slaboproudé instalace | [7 empty] | ROZ
C: | [9 empty] | CAS_STR
P.č. | Číslo položky | Název položky | MJ | množství | cena / MJ | Celkem | Cen. soustava
Díl: | M22.1 | Strukturovaná kabeláž - dodávka + montáž |  |  |  | 0 |  |  |  | POL1_0
|  | Kabely | [7 empty] | VV | 0
1 | M22.01 | STP Patch Cords RJ45/RJ 45 1m kat 6A, LSOH | kus | 60 |  | 0 | vlastní |  |  | VV | 0
2 | M22.02 | STP Patch Cords RJ45/RJ 45 3m kat 6A, LSOH | kus | 60 |  | 0 | vlastní |  |  | VV | 0
3 | M22.03 | STP Patch Cords RJ45/RJ 45 5m kat 6A, LSOH | kus | 80 |  | 0 | vlastní |  |  | VV | 0
4 | M22.04 | FO Patch Cords, LC/LC, 9/125um, duplex, LSZH, 2m (investor určí barevné provedení a délku patch cordu) | kus | 8 |  | 0 | vlastní |  |  | VV | 0
5 | M22.05 | Kabel USB 2.0 10 metrů, repeater kabel zesiluje průchozí USB signál | kus | 8 |  | 0 | vlastní |  |  | POL1_0
6 | M22.06 | Kabel VGA 10m stíněný | kus | 8 |  | 0 | vlastní |  |  | VV | 0
7 | M22.07 | Kabel HDMI A/HDMI A 10m | kus | 8 |  | 0 | vlastní |  |  | POL1_0
8 | M22.08 | STP kabel kat.6A, LSZH, 23AWG drát | m | 14030 |  | 0 | vlastní |  |  | VV | 0
9 | M22.09 | Optický kabel MM, 12x 50/125, gel, vnitřní provedení OM3 | m | 245 |  | 0 | vlastní |  |  | VV | 0
|  | Kabelové trasy | [7 empty] | VV | 0
10 | M22.10 | Datová zásuvka 2x RJ 45cat.6A pod omítku komplet, provedení dle zásuvek NN, viz kniha standardů | kus | 82 |  | 0 | vlastní |  |  | VV | 0
11 | M22.11 | Datová zásuvka 1x RJ 45cat.6A na omítku komplet, provedení dle zásuvek NN/ WiFi, viz kniha standardů | kus | 14 |  | 0 | vlastní |  |  | POL1_0
12 | M22.12 | Modul RJ 45cat.6A do podlahové krabice | kus | 76 |  | 0 | vlastní |  |  | VV | 0
13 | M22.13 | Zásuvka HDMI A do podlahového modulu | kus | 8 |  | 0 | vlastní |  |  | VV | 2
14 | M22.14 | Zásuvka VGA do do podlahového modulu | kus | 8 |  | 0 | vlastní |  |  | VV | 2
15 | M22.15 | Zásuvka USB do do podlahového modulu | kus | 8 |  | 0 | vlastní |  |  | VV | 2
16 | M22.16 | Trubka 2323 PVC pod omítkou vč. zapravení | m | 1197 |  | 0 | vlastní |  |  | VV | 0
17 | M22.17 | PVC trubka 2348 PVC pod omítkou vč. Zapravení | m | 185 |  | 0 | vlastní |  |  | VV | 0
18 | M22.18 | Tuhá trubka PVC 25 | m | 55 |  | 0 | vlastní |  |  | POL1_0
19 | M22.19 | Příchytka pro tr.23,36,48 | kus | 260 |  | 0 | vlastní |  |  | VV | 0
20 | M22.20 | Stahovací pásek PVC 30cm | kus | 250 |  | 0 | vlastní |  |  | VV | 2
21 | M22.21 | Drátěný kabelový žlab, 500x100mm, včetně spojového materiálu, tvarových prvků a konzol0 | m | 147 |  | 0 | vlastní |  |  | VV | 2
22 | M22.22 | Drátěný žlab 60x60 včetně spojového materiálu, tvarových prvků a konzol0 | m | 90 |  | 0 | vlastní |  |  | VV | 0
23 | M22.23 | Krabice pr. 68 vč. Víčka pod omítku vč. Zapravení | kus | 95 |  | 0 | vlastní
24 | M22.24 | Krabice pr. KO 125 vč. Víčka pod omítku vč. Zapravení | kus | 6 |  | 0 | vlastní
25 | M22.25 | Osazení hmoždinky 8 mm včetně vrutu | kus | 620 |  | 0 | vlastní
26 | M22.26 | Pomocné práce(demontáže, montáž..) | hod | 48 |  | 0 | vlastní
27 | M22.27 | Stavební přípomoci | hod | 22 |  | 0 | vlastní
28 | M22.28 | Vyhledání stávajícíh rozvodů | hod | 14 |  | 0 | vlastní
29 | M22.29 | Koordinace ostatní profese | hod | 8 |  | 0 | vlastní
30 | M22.30 | Optický svár | kus | 24 |  | 0 | vlastní
31 | M22.31 | Měření segmentů kat.6 | kus | 264 |  | 0 | vlastní
32 | M22.32 | Značení modulů RJ | kus | 528 |  | 0 | vlastní
33 | M22.33 | Měření reflektometrem | kus | 12 |  | 0 | vlastní
34 | M22.34 | Konfigurace aktivních prvků | kus | 4 |  | 0 | vlastní
35 | M22.35 | Průraz stěnou 60cm | kus | 12 |  | 0 | vlastní
36 | M22.36 | Průraz stěnou 30cm | kus | 25 |  | 0 | vlastní
37 | M22.37 | Drobný instalační materiál | kpl | 1 |  | 0 | vlastní
38 | M22.38 | Protipožární ochrana např. tmel (komplet) | kpl | 1 |  | 0 | vlastní
Komponenty
39 | M22.39 | 42U 19" datový rozvaděč, 600x600,prosklený, kolečka, uzamykatelný PDR.5.0, PDR.5.1 | kus | 3 |  | 0 | vlastní
40 | M22.40 | 19" Ventilátorová jednotka, 4x ventilátor, termostat | kus | 2 |  | 0 | vlastní
41 | M22.41 | 19" Patch panel 24 port osazený 1U, cat6 | kus | 12 |  | 0 | vlastní
42 | M22.42 | 19" Vyvazovací panel 2U | kus | 13 |  | 0 | vlastní
43 | M22.43 | Optický panel 12x LC včetně 24xpigtail, 24x adaptér, kazeta + hřebínek | kus | 4 |  | 0 | vlastní
44 | M22.44 | 19"police 450mm | kus | 2 |  | 0 | vlastní
45 | M22.45 | Rozvodný panel 5x 230V s předpěťovou ochranou | kus | 3 |  | 0 | vlastní
46 | M22.46 | Anténa s integrovaným WiFi 802.11 a/b/g/n/ac, až 450Mbps + 1300Mbps, Dual-Band 2.4GHz + 5GHz, 3x3 MIMO, funkce AP/Hotspot, 2x GLAN, PoE | kus | 15 |  | 0 | vlastní
47 | M22.47 | WiFi kontrolér s řízením až pro 80 AP včetně licencí a magmentu sítě, switch 16port PoE 10/100/1000Mbps | kus | 2 |  | 0 | vlastní
48 | M22.48 | Switch 48p PoE 10/100/1000Mbps + 4x SFP, management, L2, L3 např. řada CISCO 2960 | kus | 5 |  | 0 | vlastní
49 | M22.49 | SFP optický modul 1Gbps, LC, SM | kus | 10 |  | 0 | vlastní
50 | M22.50 | CyberPower GreenPower UPS On-line 750VA, rack mount, dohled Ethernet, SNMP, 2U | kus | 2 |  | 0 | vlastní
Díl: | M22.2 | Školní zvonění a jednotný čas - dodávka + montáž |  |  |  | 0
Kabely
51 | 341 11-7151.01R | Kabel CCXKH 2x1,5 vč. uložení a zapojení, ukončení | m | 189 |  | 0 | RTS
51a | 210 80-0282.R00 | Kabel bezhalogenový CXKH 2 x 1,5 mm2 pevně uložený | m | 189 |  | 0 | RTS
Kabelové trasy
52 | M22.52 | Trubka 2323 PVC pod omítkou vč. zapravení | m | 95 |  | 0 | vlastní
53 | M22.53 | Příchytka pro tr.23,36,48 | kus | 180 |  | 0 | vlastní
54 | M22.54 | Stahovací pásek PVC 30cm | kus | 50 |  | 0 | vlastní
55 | M22.55 | Osazení hmoždinky 8 mm včetně vrutu | kus | 200 |  | 0 | vlastní
56 | M22.56 | Drobný instalační materiál | kpl | 1 |  | 0 | vlastní
57 | M22.57 | Připojení jednotného času do stávající technologie | kus | 1 |  | 0 | vlastní
58 | M22.58 | Průraz stěnou 30cm | kus | 3 |  | 0 | vlastní
59 | M22.59 | Průraz stěnou 60cm | kus | 1 |  | 0 | vlastní
60 | M22.60 | Koordinace se silnoproudem | hod | 5 |  | 0 | vlastní
61 | M22.61 | Revize systému | kpl | 1 |  | 0 | vlastní
62 | M22.62 | Zaškolení uživatele | hod | 4 |  | 0 | vlastní
63 | M22.63 | Protipožární ochrana např. tmel (komplet) | kpl | 1 |  | 0 | vlastní
Komponenty
64 | M22.64 | Podružné analogové hodiny oboustranné 400mm, viz TZ elektra | kus | 3 |  | 0 | vlastní
Díl: | M22.3 | Imobilní rozvod WC - dodávka + montáž |  |  |  | 0
Kabely
65 | M22.65 | UTP kabel kat.5 | m | 25 |  | 0 | vlastní
65a | 34111030R | CYKY-J 3x1,5 | m | 16 |  | 0 | RTS
66 | 210 80-0105.R00 | Kabel CYKY 750 V 3x1,5 mm2 uložený pod omítkou | m | 16 |  | 0 | RTS
Kabelové trasy
67 | M22.67 | Trubka 2323 PVC pod omítkou vč. zapravení | m | 18 |  | 0 | vlastní
68 | M22.68 | Příchytka pro tr.23,36,48 | kus | 15 |  | 0 | vlastní
69 | M22.69 | Osazení hmoždinky 8 mm včetně vrutu | kus | 20 |  | 0 | vlastní
70 | M22.70 | Krabice pr. 68 vč. Víčka pod omítku vč. Zapravení | kus | 2 |  | 0 | vlastní
71 | M22.71 | Průraz stěnou 30cm | kus | 1 |  | 0 | vlastní
72 | M22.72 | Protipožární ochrana např. tmel Intumex MW (komplet) | kpl | 1 |  | 0 | vlastní
73 | M22.73 | Koordinace ostatní profese | hod | 1 |  | 0 | vlastní
74 | M22.74 | Revize systému | kpl | 1 |  | 0 | vlastní
75 | M22.75 | Pomocné práce | kpl | 1 |  | 0 | vlastní
76 | M22.76 | Stahovací pásek PVC 150mm | kus | 10 |  | 0 | vlastní
Komponenty
77 | M22.77 | Napájecí zdroj 12V/1A, 3 DIN | kus | 1 |  | 0 | vlastní
78 | M22.78 | Tísňové tlačítko RT s LED, viz TZ elektra | kus | 2 |  | 0 | vlastní
79 | M22.79 | Světelná signalizace LED s bzučákem | kus | 1 |  | 0 | vlastní
Díl: | M22.4 | Místní rozhlas - dodávka + montáž |  |  |  | 0
Kabely
80 | 341 11-7151.01R | Kabel CCXKH 2x1,5 vč. uložení a zapojení, ukončení | m | 390 |  | 0 | RTS
80a | 210 80-0282.R00 | Kabel bezhalogenový CXKH 2 x 1,5 mm2 pevně uložený | m | 390 |  | 0 | RTS
Kabelové trasy
81 | M22.81 | Trubka 2323 PVC pod omítkou vč. zapravení | m | 190 |  | 0 | vlastní
82 | M22.82 | Drátěný žlab 60x60 včetně spojového materiálu, tvarových prvků a konzol0, funkčnost při požáru | m | 90 |  | 0 | vlastní
83 | M22.83 | Svazkový držák | kus | 150 |  | 0 | vlastní
84 | M22.84 | Protipožární šroubová kotva | kus | 850 |  | 0 | vlastní
85 | M22.85 | Průraz stěnou 60cm | kus | 12 |  | 0 | vlastní
86 | M22.86 | Průraz stěnou 30cm | kus | 25 |  | 0 | vlastní
87 | M22.87 | Drobný instalační materiál | kpl | 1 |  | 0 | vlastní
88 | M22.88 | Oživení a programování rozhlasové ústředny | hod | 10 |  | 0 | vlastní
89 | M22.89 | Zaškolení obsluhy | hod | 4 |  | 0 | vlastní
90 | M22.90 | Pomocné práce | kus | 1 |  | 0 | vlastní
91 | M22.91 | Revize systému | kpl | 1 |  | 0 | vlastní
92 | M22.92 | Koordinace ostatní profese | hod | 4 |  | 0 | vlastní
Komponenty
93 | M22.93 | Skříňkový reproduktor 9/6W - kovová bílá skříňka, pro montáž na zeď, EVAC, viz TZ elektra | kus | 32 |  | 0 | vlastní
94 | M22.94 | Keramická svorkovnice | kus | 32 |  | 0 | vlastní
95 | M22.95 | Zesilovač PVA-2P500 třídy D, 100V 2 x500 W, EN 54-16 | kus | 2 |  | 0 | vlastní
96 | M22.96 | Nabíječ baterií, který je navržen pro ozvučovací a evakuační rozhlasy k zajištění trvalého nabití záložních baterií. Nabíječ provedení19" nabíjejí olověné baterie, poskytující napětí 24V, resp. 48V. Tento nabíječ je plně kompatibilní a certifikovaný podle EN 54-4 | kus | 1 |  | 0 | vlastní
97 | M22.97 | Akumulátor 12V/75Ah, M6 | kus | 2 |  | 0 | vlastní
98 | M22.98 | 19" rám 42U šedý | kus | 1 |  | 0 | vlastní
99 | M22.99 | 19" ventilační jednotka s termostatem | kus | 1 |  | 0 | vlastní
100 | M22.100 | 19" rozvodný panel 6x 230V s předpěťovou ochranou | kus | 1 |  | 0 | vlastní
101 | M22.101 | 19" police 750mm, nosnost 150kg | kus | 2 |  | 0 | vlastní
Díl: | M22.5 | Kamerový systém, signalizační alarm - dodávka + montáž |  |  |  | 0
Kabely
102 | M22.102 | UTP kabel kat.6 | m | 115 |  | 0 | vlastní
103 | M22.103 | STP Patch Cords RJ45/RJ 45 1m kat 6 | kus | 1 |  | 0 | vlastní
104 | 34111030R | CYKY-J 3x1,5 | m | 16 |  | 0 | RTS
104a | 210 80-0105.R00 | Kabel CYKY 750 V 3x1,5 mm2 uložený pod omítkou | m | 16 |  | 0 | RTS
Kabelové trasy
105 | M22.105 | Trubka 2323 PVC pod omítkou vč. zapravení | m | 18 |  | 0 | vlastní
106 | M22.106 | Příchytka pro tr.23,36,48 | kus | 15 |  | 0 | vlastní
107 | M22.107 | Lišta vkládací Lv 20/25 | m | 95 |  | 0 | vlastní
108 | M22.108 | Osazení hmoždinky 8 mm včetně vrutu | kus | 95 |  | 0 | vlastní
109 | M22.109 | Krabice pr. 68 vč. Víčka pod omítku vč. Zapravení | kus | 2 |  | 0 | vlastní
110 | M22.110 | Průraz stěnou 30cm | kus | 3 |  | 0 | vlastní
111 | M22.111 | Průraz stěnou 60cm | kus | 1 |  | 0 | vlastní
112 | M22.112 | Krimpovací konektor RJ 45 cat6 | kus | 1 |  | 0 | vlastní
113 | M22.113 | Měření segmentů kat.6 | kus | 2 |  | 0 | vlastní
114 | M22.114 | Značení modulů RJ | kus | 4 |  | 0 | vlastní
115 | M22.115 | Protipožární ochrana např. tmel (komplet) | kpl | 1 |  | 0 | vlastní
116 | M22.116 | Koordinace ostatní profese | hod | 2 |  | 0 | vlastní
117 | M22.117 | Oživení a nastavení kamer | hod | 4 |  | 0 | vlastní
118 | M22.118 | Zaškolení obsluhy | hod | 2 |  | 0 | vlastní
119 | M22.119 | Revize systému | kus | 1 |  | 0 | vlastní
120 | M22.120 | Pomocné práce | kpl | 1 |  | 0 | vlastní
121 | M22.121 | Stahovací pásek PVC 150mm | kus | 20 |  | 0 | vlastní
Komponenty
122 | M22.122 | 2 MPx DOME kamera IP barevná Day / Night, IR dosvit 30m, adaptivní IR, 1/3" ONVIF kompatibilní, napájení 12VDC/24VAC/PoE, max. 1,8A, provozní teplota -40° C až + 50° C, krytí IP66 | kus | 1 |  | 0 | vlastní
123 | M22.123 | 19" Patch panel 24 port osazený 1U, cat6 | kus | 1 |  | 0 | vlastní
124 | M22.124 | Switch 24p PoE 10/100/1000Mbps + 2x SFP, management, L3 | kus | 1 |  | 0 | vlastní
125 | M22.125 | Magnetický kontak povrchový, drátový | kus | 1 |  | 0 | vlastní
126 | M22.126 | Signalizační alarm na vstupní dveře, optická a akustická signalizace | kus | 1 |  | 0 | vlastní
Díl: | ON | Ostatní náklady |  |  |  | 0
127 | M22.127 | Mimostav. doprava | kpl | 1 |  | 0 | vlastní
128 | M22.128 | PPV | kpl | 1 |  | 0 | vlastní
| Celkem |  |  |  |  | 0 |  | #REF! | #REF! | SUM

## SO01_MAR
Položkový soupis prací, dodávek a služeb | [9 empty] | #TypZaznamu#
S: |  | ZŠ Emy Destinové a ZŠ nám. Svobody 2 | [7 empty] | STA
O: |  | SO 01 - ZŠ Emy Destinové | [7 empty] | OBJ
R: |  | D.1.4g Měření a regulace | [7 empty] | ROZ
C: | [9 empty] | CAS_STR
P.č. | Číslo položky | Název položky | MJ | množství | cena / MJ | Celkem | Cen. soustava
Díl: | M36.1 | Čidla a snímače |  |  |  | 0 |  |  |  | POL1_0
1 | M36.01 | Snímač teploty do VZT, Ni1000/5000ppm, délka stonku l=400mm, rozsah měřených teplot -50 až +80°C, IP54, včetně upevňovací příruby, D+M | kus | 5 |  | 0 | vlastní |  |  | VV | 0
2 | M36.02 | Ponorné čidlo teploty, Ni1000/5000, délka jímky l=100mm, rozsah měřených teplot -30 až +130°C, IP42, včetně ochranné jímky G 1/2", D+M | kus | 1 |  | 0 | vlastní |  |  | VV | 0
3 | M36.03 | Snímač teploty příložný, Ni1000/5000, rozsah měřených teplot -30 až +130°C, IP42, D+M | kus | 2 |  | 0 | vlastní |  |  | VV | 0
4 | M36.04 | Snímač teploty prostorový, NI1000/5000, rozsah měřených teplot 0 až 50°C, IP30, D+M | kus | 12 |  | 0 | vlastní |  |  | VV | 0
5 | M36.05 | Snímač CO2 do VZT kanálu, 0-10V, 24VAC, D+M | kus | 12 |  | 0 | vlastní |  |  | VV | 0
6 | M36.06 | Venkovní snímač teploty, teplotní čidlo Ni1000, rozsah měřených teplot -30 až +50°C, IP43, D+M | kus | 1 |  | 0 | vlastní |  |  | POL1_0
7 | M36.07 | Termostat protimrazové ochrany, nastavitelný rozsah -5 až +15°C, délka kapiláry 6m, IP54, včetně příslušenství, D+M | kus | 1 |  | 0 | vlastní |  |  | VV | 0
8 | M36.08 | Snímač diferenčního tlaku vzduchu do VZT, nastavitelný rozsah 0-2,5kPa, napájení 24VAC, D+M | kus | 2 |  | 0 | vlastní |  |  | POL1_0
9 | M36.09 | Spínač diferenčního tlaku, nastavitelný rozsah 50-500Pa, IP54, včetně připojovacího potrubí a příslušenství, D+M | kus | 2 |  | 0 | vlastní |  |  | VV | 0
10 | M36.10 | Spínač diferenčního tlaku, nastavitelný rozsah 20-200Pa, IP54, včetně připojovacího potrubí a příslušenství, D+M | kus | 2 |  | 0 | vlastní |  |  | VV | 0
11 | M36.11 | Spínač tlaku kapalin, 0-6bar, napájení 24V AC, vnější závit G1/2'', IP65, D+M | kus | 1 |  | 0 | vlastní |  |  | VV | 0
12 | M36.12 | Snímač tlaku kapalin, 0-6bar, napájení 24V DC, vnější závit G1/2'', IP65, výstup 0-10V, D+M | kus | 1 |  | 0 | vlastní |  |  | VV | 0
|  | Pohony a serva | [7 empty] | POL1_0
13 | M36.13 | Servopohon klapkový, kroutící moment min. 10Nm, ovládací signál ON/OFF, napájení servopohonu 24V DC/AC, havarijní funkce, D+M | kus | 2 |  | 0 | vlastní |  |  | VV | 0
14 | M36.14 | Servopohon 3-cestného ventilu ohřívače, kroutící moment min. 6Nm, ovládací signál 0-10V, napájení servopohonu 24V DC/AC, D+M | kus | 1 |  | 0 | vlastní |  |  | VV | 2
15 | M36.15 | Servopohon 3-cestného ventilu vytápění, kroutící moment min. 6Nm, ovládací signál 0-10V, napájení servopohonu 24V DC/AC, D+M | kus | 1 |  | 0 | vlastní |  |  | VV | 2
Díl: | M36.2 | Řídící systém |  |  |  | 0 |  |  |  | VV | 0
16 | M36.16 | Řídící systém rozvaděče MRE, min. konfigurace I/O - 10xUI, 16AI, 28xAO, 14xDO, 16xDI, Modbus TCP/IP, Modbus RTU,M-BUS, display, dodávka | kus | 1 |  | 0 | vlastní |  |  | VV | 0
17 | M36.17 | Individuální prostorová regulace kotelny 10xUI, 4AO, 8xDO, Modbus TCP/IP, dodávka | kus | 1 |  | 0 | vlastní |  |  | POL1_0
18 | M36.18 | Individuální prostorová regulace tříd 4xUI, 4AO, 4xDO, Modbus TCP/IP, dodávka | kus | 2 |  | 0 | vlastní |  |  | VV | 0
19 | M36.19 | Spínaný napájecí zdroj, 230VAC, 24V DC, 2,5A, dodávka | kus | 3 |  | 0 | vlastní |  |  | VV | 2
20 | M36.20 | Uživatelský SW pro podstanice, dodávka | kus | 4 |  | 0 | vlastní |  |  | VV | 2
21 | M36.21 | Uživatelský SW programování, dodávka | db | 100 |  | 0 | vlastní |  |  | VV | 0
22 | M36.22 | Uživatelský SW pro dispečink - WEB vizualizace., dodávka | db | 100 |  | 0 | vlastní
PC není předmětem dodávky profese MaR, zajistí investor
Díl: | M36.3 | Rozváděče |  |  |  | 0
Rozváděč MRE
23 | M36.24 | Nástěnná rozvodnice, 600x300x1000mm, IP54/20 vč.vyzbrojení dle výrobní PD dodavatele tj. hlavní vypínač,relé, přepínače, signálky, jističe, stykače, tepelné ochrany, svorky, zdroje, přepěťové ochrany, D+M | kus | 1 |  | 0 | vlastní
Rozvodnice individuální regulace tříd
24 | M36.25 | Skříňová rozvodnice, 300x170x450mm, IP54/20 vč.vyzbrojení dle výrobní PD dodavatele tj. hlavní vypínač,relé, přepínače, signálky, jističe, stykače, tepelné ochrany, svorky, zdroje, přepěťové ochrany, D+M | kus | 2 |  | 0 | vlastní
Rozvodnice individuální regulace kotelny
25 | M36.26 | Skříňová rozvodnice, 300x170x450mm, IP54/20 vč.vyzbrojení dle výrobní PD dodavatele tj. hlavní vypínač,relé, přepínače, signálky, jističe, stykače, tepelné ochrany, svorky, zdroje, přepěťové ochrany, D+M | kus | 1 |  | 0 | vlastní
Díl: | M36.4 | Kabely a nosný materiál |  |  |  | 0
26 | M36.27 | Silový stíněný kabel - NYCY-J 4x1,5 | m | 22 |  | 0 | vlastní
27 | M36.28 | Silový kabel - CYKY-J 5x1,5 - dodávka | m | 44 |  | 0 | vlastní
28 | 741 12-2031 | Silový kabel - CYKY-J 5x1,5 - montáž | m | 44 |  | 0 | URS
29 | M36.29 | Silový kabel - CYKY-J 3x2,5 - dodávka | m | 110 |  | 0 | vlastní
30 | 741 12-2016 | Silový kabel - CYKY-J 3x2,5 - montáž | m | 110 |  | 0 | URS
31 | M36.30 | Silový kabel - CYKY-J 3x1,5 - dodávka | m | 70 |  | 0 | vlastní
32 | 741 12-2015 | Silový kabel - CYKY-J 3x1,5 - montáž | m | 70 |  | 0 | URS
33 | M36.31 | Stíněný kabel - J-Y(St)Y 4x2x0,8, D+M | m | 70 |  | 0 | vlastní
34 | M36.32 | Stíněný kabel - J-Y(St)Y 2x2x0,8, D+M | m | 1100 |  | 0 | vlastní
35 | M36.33 | Stíněný kabel - J-Y(St)Y 1x2x0,8, D+M | m | 670 |  | 0 | vlastní
36 | M36.34 | Vodič pospojování (uložení: pevné), dodávka | m | 50 |  | 0 | vlastní
37 | M36.35 | Oceloplechový kabelový žlab 150/100, vč. příslušenství (víka, závěsů, spojovacího mat....), D+M | m | 25 |  | 0 | vlastní
38 | M36.36 | Oceloplechový kabelový žlab 150/50, vč. příslušenství (víka, závěsů, spojovacího mat....), D+M | m | 50 |  | 0 | vlastní
39 | M36.37 | Oceloplechový kabelový žlab 100/50, vč. příslušenství (víka, závěsů, spojovacího mat....), D+M | m | 15 |  | 0 | vlastní
40 | M36.38 | Trubka plastová UV odolná, d20mm, vč. příslušenství (příchyty, kolena...), D20, D+M | m | 50 |  | 0 | vlastní
41 | M36.39 | Trubka plastová, d20mm, vč. příslušenství (příchyty, kolena...), D20, D+M | m | 50 |  | 0 | vlastní
42 | M36.40 | Trubka plastová ohebná, d20mm, vč. příslušenství (příchytky, kolena...), D20, D+M | m | 25 |  | 0 | vlastní
43 | M36.42 | Požární utěsnění prostupů přes hranice požárních úseků, D+M | kus | 1 |  | 0 | vlastní
44 | M36.43 | Štítky na kabely, D+M | kus | 1 |  | 0 | vlastní
45 | M36.44 | Ostatní podružný materiál, D+M | kus | 1 |  | 0 | vlastní
Díl: | M36.5 | Frekvenční měniče (pro oba objekty) |  |  |  | 0
46 | M36.45 | FM 0,37kW 1x230V/400V, IP21, D+M | kus | 1 |  | 0 | vlastní
47 | M36.46 | Parametrování frekvenčního měniče | kus | 1 |  | 0 | vlastní
Díl: | M36.6 | Ostatní materiál |  |  |  | 0
48 | M36.47 | Topný kabel samoregulační, topný výkon 15W/m, délka 5m, délka studeného konce 2m, D+M | kus | 1 |  | 0 | vlastní
49 | M36.48 | Servisní vypínač 20A, 3P+1, D+M | kus | 3 |  | 0 | vlastní
50 | M36.49 | Sestava červeného tlačítko "Nouzové zastavení" v PVC skříňce, IP65, D+M | kus | 1 |  | 0 | vlastní
51 | M36.50 | Optická signaliazace, 230VAC, D+M | kus | 1 |  | 0 | vlastní
52 | M36.51 | Akustická siréna, 230V AC, D+M | kus | 1 |  | 0 | vlastní
Díl: | M36.7 | Ostatní montáže |  |  |  | 0
53 | M36.52 | Připojení motoru 1F (zapojení na svorkovnici rozvaděče i stroje) | kus | 3 |  | 0 | vlastní
54 | M36.53 | Připojení motoru 3F (zapojení na svorkovnici rozvaděče i stroje) | kus | 3 |  | 0 | vlastní
55 | M36.54 | Připojení kompresorové jednotky (zapojení na svorkovnici rozvaděče i stroje) | kus | 1 |  | 0 | vlastní
56 | M36.55 | Připojení servopohonu klapky (zapojení na svorkovnici rozvaděče i stroje) | kus | 2 |  | 0 | vlastní
57 | M36.56 | Připojení servopohonu ventilu (zapojení na svorkovnici rozvaděče i stroje) - dodávka ventilu zajištěna profesemi UT a CHL | kus | 2 |  | 0 | vlastní
58 | M36.57 | Připojení regulátoru variabilního průtoku vzduchu, napájení 24VAC, ovládání 0-10V (zapojení na svorkovnici rozvaděče i stroje) - dodávka VZT | kus | 24 |  | 0 | vlastní
59 | M36.58 | Připojení požární klapky | kus | 3 |  | 0 | vlastní
60 | M36.59 | Ukončení vodičů, včetně stínění(na svorkovnici rozvaděče nebo přístroje) | kus | 1 |  | 0 | vlastní
Díl: | ON | Ostatní náklady |  |  |  | 0
61 | M36.60 | Koordinace s ostatními profesemi | kus | 1 |  | 0 | vlastní
62 | M36.61 | Zaškolení obsluhy, manuály | kus | 1 |  | 0 | vlastní
63 | M36.62 | Nastavení a oživení | kus | 1 |  | 0 | vlastní
64 | M36.63 | Komplexní zkoušky (test 1:1) | kus | 1 |  | 0 | vlastní
65 | M36.64 | Revizní technik | kus | 1 |  | 0 | vlastní
66 | M36.65 | Výrobní projektová dokumentace | kus | 1 |  | 0 | vlastní
67 | M36.66 | Předávací dokumentace stavby (protokoly, certifikáty, revize) | kus | 1 |  | 0 | vlastní
68 | M36.67 | Lešení, plošiny | kus | 1 |  | 0 | vlastní
69 | M36.68 | Doprava a přesuny | kus | 1 |  | 0 | vlastní
70 | M36.69 | Zabezpečení pracoviště | kus | 1 |  | 0 | vlastní
71 | M36.70 | PPV, GZS, kompletační činnost | kus | 1 |  | 0 | vlastní
| Celkem |  |  |  |  | 0 |  | #REF! | #REF! | SUM

## SO01_VN+ON
Položkový soupis prací, dodávek a služeb
S: |  | ZŠ Emy Destinové a ZŠ nám. Svobody 2
O: |  | SO 01 ZŠ Emy Destinové
R: |  | Vedlejší a ostatní náklady
P.č. | Číslo položky | Název položky | MJ | množství | cena / MJ (Kč) | celkem (Kč) | Cen. soustava
| Ceník, kapitola | Poznámka uchazeče
Díl: | VN | Vedlejší náklady |  |  |  | 0
00512 Náklady spojené s prováděním stavby
9+9589
1 | 005124010R | Zajištění kompletační a koordinační činnosti spojených s realizací stavby a následným dáním do užívání | Soubor | 1 |  | 0 | RTS_I/2020
2 |  | Zajištění a projednání všech nezbytných administrativních úkonů spojených s realizací stavby | Soubor | 1 |  | 0 | vlastní
005121 Zařízení staveniště
3 | 005121010R | Vybudování zařízení staveniště | Soubor | 1 |  | 0 | RTS_I/2020
Náklady spojené s případným vypracováním projektové dokumentace zařízení staveniště, zřízením přípojek energií k objektům zařízení staveniště, vybudování případných měřících odběrných míst a zřízení, případná příprava území pro objekty zařízení staveniště a vlastní vybudování objektů zařízení staveniště.
005121 Zařízení staveniště
4 | 005121020R | Provoz zařízení staveniště | Soubor | 1 |  | 0 | RTS_I/2020
Náklady na vybavení objektů zařízení staveniště , náklady na energie - platí dodavatel ,náklady na potřebný průběžný úklid v prostorách zařízení staveniště, náklady na nutnou údržbu a opravy na objektech zařízení staveniště a na přípojkách energií.
005121 Zařízení staveniště
5 | 005121030R | Odstranění zařízení staveniště | Soubor | 1 |  | 0 | RTS_I/2020
Odstranění objektů zařízení staveniště včetně přípojek energií a jejich odvoz. Položka zahrnuje i náklady na úpravu povrchů po odstranění zařízení staveniště a úklid ploch, na kterých bylo zařízení staveniště provozováno.
005122 Provozní vlivy
Náklady na ztížené podmínky provádění tam, kde jsou stavební práce zcela nebo zčásti omezovány provozem jiných osob. Jde zejména o zvýšené náklady související s omezením provozem v areálu objednatele nebo o náklady v důsledku nezbytného respektování stávající dopravy ovlivňující stavební práce.
6 | 005122 R | Provozní vlivy | Soubor | 1 |  | 0 | RTS_I/2020
Náklady na ztížené podmínky provádění tam, kde jsou stavební práce zcela nebo zčásti omezovány provozem jiných osob. Jde zejména o zvýšené náklady související s omezením provozem v areálu objednatele nebo o náklady v důsledku nezbytného respektování stávající dopravy ovlivňující stavební práce.
00521 Staveniště
Náklady spojené s provozem staveniště, které vzniknou dodavateli podle podmínek smlouvy.
7 | 00521 R | Staveniště | Soubor | 1 |  | 0 | RTS_I/2020
Náklady spojené s provozem staveniště, které vzniknou dodavateli podle podmínek smlouvy.
Díl: | ON | Ostatní náklady |  |  |  | 0
00521 Staveniště
Náklady spojené s provozem staveniště, které vzniknou dodavateli podle podmínek smlouvy.
8 | 005211010R | Předání a převzetí staveniště | Soubor | 1 |  | 0 | RTS_I/2020
Náklady spojené s účastí zhotovitele na předání a převzetí staveniště.
00521 Staveniště
Náklady spojené s provozem staveniště, které vzniknou dodavateli podle podmínek smlouvy.
9 | 005211020R | Ochrana stávajících inženýrských sítí na staveništi, vč. zajištění vytyčení inženýrských sítí | Soubor | 1 |  | 0 | RTS_I/2020
Náklady na přezkoumání podkladů objednatele o stavu inženýrských sítí probíhajících staveništěm nebo dotčenými stavbou i mimo území staveniště, kontrola a vytýčení jejich skutečné trasy a provedení ochranných opatření pro zabezpečení stávajících inženýrských sítí.
00521 Staveniště
Náklady spojené s provozem staveniště, které vzniknou dodavateli podle podmínek smlouvy.
10 | 005211030R | Dočasná dopravní opatření | Soubor | 1 |  | 0 | RTS_I/2020
Náklady na vyhotovení návrhu dočasného dopravního značení, jeho projednání s dotčenými orgány a organizacemi, dodání dopravních značek a světelné signalizace, jejich rozmístění a přemísťování a jejich údržba v průběhu výstavby včetně následného odstranění po ukončení stavebních prací.
00521 Staveniště
Náklady spojené s provozem staveniště, které vzniknou dodavateli podle podmínek smlouvy.
11 | 1.0 | Vyčištění území, vč. naložení,odvozu a uložení materiálu na skládku, uvedení prostoru zařízení staveniště do původního stavu, pravidelná čištění | t | 8 |  | 0 | vlastní
Náklady spojené s provozem staveniště, které vzniknou dodavateli podle podmínek smlouvy.
12 | 005211080R | Bezpečnostní, hygienická a protiprašná opatření na staveništi | Soubor | 1 |  | 0 | RTS_I/2020
Náklady na ochranu staveniště před vstupem nepovolaných osob, včetně příslušného značení, náklady na oplocení staveniště či na jeho osvětlení, náklady na vypracování potřebné dokumentace pro provoz staveniště z hlediska požární ochrany (požární řád a poplachová směrnice) a z hlediska provozu staveniště (provozně dopravní řád).
13 | 1.2 | Zpracování geodetického zaměření skutečného provedení stavby, podrobné zaměření fasády z lešení a geometrických plánů dle SoD a dle požadavků DOSS a zápisu do KN . | hod | 110 |  | 0 | vlastní
14 | 1.3 | Vytýčení inženýrských sítí - vč. případných kopaných sond, vč. projednání se správci, apod. | hod | 25 |  | 0 | vlastní
15 | 1.4 | Výrobní a dílenská dokumentace výrobků dodávaných na stavbu, včetně podrobných výkresů výztuže, dokumentace prefabrikátů, klempířských konstrukcí,podrobné výkresy ostatních výrobků dle požadavku výpisu, podrobný výkres nových prvků krovu apod. | hod | 175 |  | 0 | vlastní
16 | 1.5 | Zajištění všech podkladů a dokumentů pro vydání kolaudačního souhlasu, včetně jeho vydání. | hod | 70 |  | 0 | vlastní
18 | 1.7 | Plán organizace výstavby | Soubor | 1 |  | 0 | vlastní
19 | 1.8 | Zpracování harmonogramu stavby a ZOV včetně průběžné aktualizace | Soubor | 1 |  | 0 | vlastní
20 | 1.9 | Vypracování dokumentace skutečného provedení stavby dle SoD, platné legislativy, podmínek a požadavků investora a uživatele. | hod | 210 |  | 0 | vlastní
21 | 1.10 | Bezpečnostní opatření na ochranu osob a majetku v rozsahu platné legislativy a dle podmínek v SoD | Soubor | 1 |  | 0 | vlastní
22 | 1.11 | Bezpečnostní hrazení, oplocení, zajištění přístupu na staveniště apod. | Soubor | 1 |  | 0 | vlastní
23 | 1.12 | Demontáž, přesun, uložení a zpětná montáž stávajícího oplocení drátěného v. 2,0m - sloupky, vzpěry,napínací dráty,výplň | m | 18 |  | 0 | vlastní
24 | 1.13 | Zajištění ostrahy majetku a osob v průběhu realizace stavby a až do předání stavby do užívání, např. kamerový systém | Soubor | 1 |  | 0 | vlastní
25 | 1.14 | Provedení veškerých měření a zkoušek, revizních zpráv apod. dle platné legislativy a dle SoD. | Soubor | 1 |  | 0 | vlastní
26 | 1.15 | Jednání s dotčenými institucemi, s dotčenými orgány státní správy a samosprávy - například zajištění dokladů nutných k získání kolaudačního souhlasu, povolení a rozhodnutí nutných k ralizací stavby apod. | Soubor | 1 |  | 0 | vlastní
27 | 1.16 | Součinnost se všemi zúčastněnými stranami - investorem, budoucím uživatelem, projektantem, zástupci organizací státní správy, koordinátorem BOZP, technickým dozorem stavebníka apod. | Soubor | 1 |  | 0 | vlastní
28 | 1.17 | Dopravní opatření - dopravní a informační značení na komunikacích pro motorová a nemotorová vozidla a pro pěší, zajištění průchodů apod., projednání s příslušným odborem dopravy, zajištění údržby, čištění apod. dopravního značení a komunikací apod. | Soubor | 1 |  | 0 | vlastní
29 | 1.18 | Provedení dočasné úpravy vjezdu a areálových komunikací pro potřebu realizace díla | Soubor | 1 |  | 0 | vlastní
30 | 1.19 | Zaškolení obsluhy a investorem pověřených osob, vypracování a odsouhlasení provozních a manipulačních řádů, proškolení provozovatele s provozováním a užíváním realizovaného díla dle SoD a jiných podmínek | Soubor | 1 |  | 0 | vlastní
31 | 1.20 | Fotodokumentace průběhu výstavby a dle specifikace uvedené SoD a podmínek dotačního titulu | Soubor | 1 |  | 0 | vlastní
32 | 1.21 | Pasportizace území stavby a jejího okolí, zejména stavu příjezdových komunikací staveništní dopravy, předpokládaných dotčených ploch zasažených realizací stavby, požadavků vlastníků a uživatelů sousedních nemovitostí, DOSS apod. | Soubor | 1 |  | 0 | vlastní
33 | 1.22 | Dodatečný IGP průzkum pro ověření návrhu mikropilot | Soubor | 1 |  | 0 | vlastní
34 | 1.23 | Zábory a pronájmy veřejných prostranství, vč. poplatků, ohraničení a zabezpečení | Soubor | 1 |  | 0 | vlastní
35 | 1.24 | Náklady na provedení všech vzorků dle požadavků investora, vedení vzorkovací knihy a jednotlivých protokolů | Soubor | 1 |  | 0 | vlastní
| Celkem za | Ostatní a vedlejší náklady |  |  |  | 0

## SO02_Rekap.
#RTSROZP# | Položkový soupis prací, dodávek a služeb
| Zakázka: |  | ZŠ Emy Destinové a ZŠ nám. Svobody 2
| Objekt: |  | SO 02 - ZŠ nám. Svobody 2
| Objednatel: | [5 empty] | CPV : 45214200-2
CZ -CC : 126311
JKSO : 801.32
| Projektant: | [5 empty] | IČ:
DIČ:
| Zhotovitel: | [5 empty] | IČ:
DIČ:
Vypracoval:
| Rozpis ceny | [6 empty] | Celkem
HSV | HSV | [6 empty] | 0
PSV | PSV | [6 empty] | 0
MON | MON | [6 empty] | 0
VN | Vedlejší náklady | [6 empty] | 0
ON | Ostatní náklady | [6 empty] | 0
| Celkem | [6 empty] | 0
Rekapitulace daní
| Základ pro sníženou DPH |  |  | 15 | % | 0 |  |  | CZK
| Snížená DPH |  |  | 15 | % | 0 |  |  | CZK
| Základ pro základní DPH |  |  | 21 | % | 0 |  |  | CZK
| Základní DPH |  |  | 21 | % | 0 |  |  | CZK
| Zaokrouhlení |  |  |  |  | 0 |  |  | CZK
| Cena celkem bez DPH |  |  |  |  | #VALUE! |  |  | CZK
| Cena celkem s DPH |  |  |  |  | 0 |  |  | CZK
1)Tento dokument není samostatným podkladem pro další zpracování, jeho nedílnou součástí je projektová dokumentace příslušného objektu a stupně, včetně knihy standardů. V případě odkazů na TZ (technická zpráva) u jednotlivých položek je nutno příslušnou TZ prostudovat. 2) V případě zjištění nesouladu mezi projektovou dokumentací a výkazem výměr je povinen tento nesoulad uchazeč, v průběhu výběrového řízení, oznámit formou dotazu zadavateli výběrového řízení.
|  | v |  |  | dne
|  |  | Za zhotovitele |  |  |  | Za objednatele
Rekapitulace dílčích částí
#CASTI>> | Číslo | Název |  |  | Základ pro sníženou DPH | Základ pro základní DPH | DPH celkem | Cena celkem | %
1 | Rozpočet | SO 01 - ZŠ Emy Destinové |  |  | #VALUE! | #VALUE! | #VALUE! | #VALUE! | #VALUE!
| Celkem za stavbu |  |  |  | #VALUE! | #VALUE! | #VALUE! | #VALUE! | #VALUE!
Rekapitulace dílů
| Číslo | Název |  |  | Typ dílu |  |  | Celkem
| D.1.1 | Arch. stav. část | [5 empty] | 0
| 0 | Přípravné a přidružené práce |  |  | HSV |  |  | 0
| 1 | Zemní práce |  |  | HSV |  |  | 0
| 2 | Základy,zvláštní zakládání |  |  | HSV |  |  | 0
| 22 | Piloty |  |  | HSV |  |  | 0
| 3 | Svislé a kompletní konstrukce |  |  | HSV |  |  | 0
| 311 | Sádrokartonové konstrukce |  |  | HSV |  |  | 0
| 4 | Vodorovné konstrukce |  |  | HSV |  |  | 0
| 43 | Schodiště |  |  | HSV |  |  | 0
| 5 | Komunikace |  |  | HSV |  |  | 0
| 61 | Upravy povrchů vnitřní |  |  | HSV |  |  | 0
| 62 | Upravy povrchů vnější |  |  | HSV |  |  | 0
| 63 | Podlahy a podlahové konstrukce |  |  | HSV |  |  | 0
| 93 | Dokončovací práce inž.staveb |  |  | HSV |  |  | 0
| 94 | Lešení a stavební výtahy |  |  | HSV |  |  | 0
| 95 | Dokončovací kce na pozem.stav. |  |  | HSV |  |  | 0
| 96 | Bourání konstrukcí |  |  | HSV |  |  | 0
| 99 | Staveništní přesun hmot |  |  | HSV |  |  | 0
| 711 | Izolace proti vodě |  |  | PSV |  |  | 0
| 712 | Živičné krytiny |  |  | PSV |  |  | 0
| 713 | Izolace tepelné |  |  | PSV |  |  | 0
| 762 | Konstrukce tesařské |  |  | PSV |  |  | 0
| 763 | Dřevostavby |  |  | PSV |  |  | 0
| 764 | Konstrukce klempířské |  |  | PSV |  |  | 0
| 765 | Krytiny tvrdé |  |  | PSV |  |  | 0
| 766 | Konstrukce truhlářské |  |  | PSV |  |  | 0
| 767 | Konstrukce zámečnické |  |  | PSV |  |  | 0
| 771 | Podlahy z dlaždic a obklady |  |  | PSV |  |  | 0
| 776 | Podlahy povlakové |  |  | PSV |  |  | 0
| 777 | Podlahy ze syntetických hmot |  |  | PSV |  |  | 0
| 781 | Obklady keramické |  |  | PSV |  |  | 0
| 783 | Nátěry |  |  | PSV |  |  | 0
| 784 | Malby |  |  | PSV |  |  | 0
| M43 | Montáže ocelových konstrukcí |  |  | MON |  |  | 0
| M99 | Skladby podlah a konstrukcí |  |  | MON |  |  | 0
| D.1.4a | Vytápění | [5 empty] | 0
|  | 1) Zdroj tepla | [5 empty] | 0
| 1 | Strojní zařízení |  |  | PSV |  |  | 0
| 5 | Podružný montážní materiál |  |  | PSV |  |  | 0
| 713 | Izolace tepelné |  |  | PSV |  |  | 0
| 722 | Vnitřní vodovod |  |  | PSV |  |  | 0
| 734 | Armatury |  |  | PSV |  |  | 0
|  | 2) Topný systém - otopná tělesa | [5 empty] | 0
| 11 | Podružný montážní materiál |  |  | PSV |  |  | 0
| 713 | Izolace tepelné |  |  | PSV |  |  | 0
| 733 | Rozvod potrubí |  |  | PSV |  |  | 0
| 734 | Armatury |  |  | PSV |  |  | 0
| 735 | Otopná tělesa |  |  | PSV |  |  | 0
|  | 3) Topný systém - napojení VZT | [5 empty] | 0
| 12 | Strojní zařízení |  |  | PSV |  |  | 0
| 16 | Podružný montážní materiál |  |  | PSV |  |  | 0
| 713 | Izolace tepelné |  |  | PSV |  |  | 0
| 733 | Rozvod potrubí |  |  | PSV |  |  | 0
| 734 | Armatury |  |  | PSV |  |  | 0
|  | 4) VRN | [5 empty] | 0
| VN | Vedlejší náklady |  |  | VN |  |  | 0
| D.1.4b | Vzduchotechnika | [5 empty] | 0
| 1 | Větrání učeben a kanceláří v půdní vestavbě |  |  | PSV |  |  | 0
| 2 | Větrání hygienických místností |  |  | PSV |  |  | 0
| 3 | Chlazení učeben |  |  | PSV |  |  | 0
| 4 | Větrání únikových cest |  |  | PSV |  |  | 0
| 5 | Větrání výtahové šachty |  |  | PSV |  |  | 0
| 6 | Chlazení serveru |  |  | PSV |  |  | 0
| VRN | Vedlejší rozpočtové náklady |  |  | VN |  |  | 0
| D.1.4c | Zdravotechnika | [5 empty] | 0
| 1 | Zemní práce |  |  | HSV |  |  | 0
| 4 | Vodorovné konstrukce |  |  | HSV |  |  | 0
| 5 | Komunikace |  |  | HSV |  |  | 0
| 91 | Doplňující práce na komunikaci |  |  | HSV |  |  | 0
| 720 | Zdravotechnická instalace |  |  | PSV |  |  | 0
| 721 | Vnitřní kanalizace |  |  | PSV |  |  | 0
| 722 | Vnitřní vodovod |  |  | PSV |  |  | 0
| 725 | Zařizovací předměty |  |  | PSV |  |  | 0
| 726 | Instalační prefabrikáty |  |  | PSV |  |  | 0
| D96 | Přesuny suti a vybouraných hmot |  |  | PSU |  |  | 0
| ON | Ostatní náklady |  |  | ON |  |  | 0
| D.1.4e | Silnoproudé instalace | [5 empty] | 0
| M21.1 | Rozvaděče ( s prostorovou rezervou) - dodávka + montáž |  |  | MON |  |  | 0
| M21.2 | Svítidla vč.zdrojů, závěsů a rec. poplatků (popis v knize svítidel) - dodávka + montáž |  |  | MON |  |  | 0
| M21.3 | Kabely - dodávka + montáž |  |  | MON |  |  | 0
| M21.4 | Nosný materiál - dodávka + montáž |  |  | MON |  |  | 0
| M21.5 | Zásuvky, spínače - dodávka + montáž |  |  | MON |  |  | 0
| M21.6 | Temperování a vyhřívání - dodávka + montáž |  |  | MON |  |  | 0
| M21.7 | Bleskosvod a uzemnění - dodávka + montáž |  |  | MON |  |  | 0
| D.1.4f | Slaboproudé instalace | [5 empty] | 0
| M22.1 | Strukturovaná kabeláž - dodávka + montáž |  |  | MON |  |  | 0
| M22.2 | Školní zvonění a jednotný čas - dodávka + montáž |  |  | MON |  |  | 0
| M22.3 | Imobilní rozvod WC - dodávka + montáž |  |  | MON |  |  | 0
| M22.4 | Místní rozhlas - dodávka + montáž |  |  | MON |  |  | 0
| M22.5 | Kamerový systém, signalizační alarm - dodávka + montáž |  |  | MON |  |  | 0
| ON | Ostatní náklady |  |  | ON |  |  | 0
| D.1.4g | Měření a regulace | [5 empty] | 0
| M36.1 | Čidla a snímače |  |  | MON |  |  | 0
| M36.2 | Řídící systém |  |  | MON |  |  | 0
| M36.3 | Rozváděče |  |  | MON |  |  | 0
| M36.4 | Kabely a nosný materiál |  |  | MON |  |  | 0
| M36.5 | Frekvenční měniče (pro oba objekty) |  |  | MON |  |  | 0
| M36.6 | Ostatní materiál |  |  | MON |  |  | 0
| M36.7 | Ostatní montáže |  |  | MON |  |  | 0
| ON | Ostatní náklady |  |  | ON |  |  | 0
| VN+ON | Vedlejší a ostatní náklady | [5 empty] | 0
| VN | Vedlejší náklady |  |  | VN |  |  | 0
| ON | Ostatní náklady |  |  | ON |  |  | 0
| Cena celkem | [6 empty] | 0
Note on C12: PSČ
Note on D10: Název
Note on D11: Ulice
Note on D12: Ulice
Note on I10: IČO
Note on I11: DIČ

## SO02_ASŘ
Položkový soupis prací, dodávek a služeb | [9 empty] | #TypZaznamu#
S: |  | ZŠ Emy Destinové a ZŠ nám. Svobody 2 | [7 empty] | STA
O: |  | SO 02 - ZŠ nám. Svobody 2 | [7 empty] | OBJ
R: |  | Arch. stav. část | [7 empty] | ROZ
C: | [9 empty] | CAS_STR
P.č. | Číslo položky | Název položky | MJ | množství | cena / MJ | Celkem | Cen. soustava
Díl: | 0 | Přípravné a přidružené práce |  |  |  | 0 |  |  |  | DIL
1 | 0.01 | Ochrana a zakrývání stávajících konstrukcí a teras, proti zničení a poškození,desky,izolace,folie,plachty apod.,vč. odstranění po dokončení stavby | m2 | 628 |  | 0 | vlastní |  |  | POL1_0
|  | 50*5+250+95+33 |  | 628 | [5 empty] | VV | 0
Díl: | 1 | Zemní práce |  |  |  | 0 |  |  |  | DIL
2 | 131201110R00 | Hloubení nezapaž. jam hor.3 do 50 m3, STROJNĚ | m3 | 39.46 |  | 0 | RTS_I/2020 |  |  | POL1_0
|  | deska:0,5*38,9 |  | 19.45 | [5 empty] | VV | 0
|  | výtah:1,53*11,9 |  | 18.207 | [5 empty] | VV | 0
|  | základ pod VZT v 1.NP:0,3*6 |  | 1.8
3 | 131201119R00 | Příplatek za lepivost - hloubení nezap.jam v hor.3 | m3 | 39.46 |  | 0 | RTS_I/2020 |  |  | POL1_0
|  | deska:0,5*38,9 |  | 19.45 |  |  | 0 |  |  | VV | 0
|  | výtah:1,53*11,9 |  | 18.207 |  |  | 0 |  |  | VV | 0
|  | základ pod VZT v 1.NP:0,3*6 |  | 1.8
4 | 132201210R00 | Hloubení rýh š.do 200 cm hor.3 do 50 m3,STROJNĚ | m3 | 35.574 |  | 0 | RTS_I/2020 |  |  | POL1_0
|  | pasy:1,1*1,4*(21,7+1,4) |  | 35.574 |  |  | 0 |  |  | VV | 0
5 | 132201219R00 | Příplatek za lepivost - hloubení rýh 200cm v hor.3 | m3 | 35.574 |  | 0 | RTS_I/2020 |  |  | POL1_0
|  | pasy:1,1*1,4*(21,7+1,4) |  | 35.574 |  |  | 0 |  |  | VV | 0
6 | 120001101R00 | Příplatek za ztížení vykopávky v blízkosti vedení | m3 | 75.03 |  | 0 | RTS_I/2020 |  |  | POL1_0
|  | deska:0,5*38,9 |  | 19.45 |  |  | 0 |  |  | VV | 0
|  | výtah:1,53*11,9 |  | 18.207 |  |  | 0 |  |  | VV | 0
|  | základ pod VZT v 1.NP:0,3*6 |  | 1.8
|  | pasy:1,1*1,4*(21,7+1,4) |  | 35.574 |  |  | 0 |  |  | VV | 0
7 | 161101101R00 | Svislé přemístění výkopku z hor.1-4 do 2,5 m | m3 | 75.03 |  | 0 | RTS_I/2020 |  |  | POL1_0
|  | deska:0,5*38,9 |  | 19.45 |  |  | 0 |  |  | VV | 0
|  | výtah:1,53*11,9 |  | 18.207 |  |  | 0 |  |  | VV | 0
|  | základ pod VZT v 1.NP:0,3*6 |  | 1.8
|  | pasy:1,1*1,4*(21,7+1,4) |  | 35.574 |  |  | 0 |  |  | VV | 0
8 | 174101101R00 | Zásyp jam, rýh, šachet se zhutněním | m3 | 35.704 |  | 0 | RTS_I/2020 |  |  | POL1_0
|  | kolem výtahu:1,53*6 |  | 9.18 |  |  | 0 |  |  | VV | 0
|  | kolem pasů:0,6*1,4*(21,7+1,4) |  | 19.404 |  |  | 0 |  |  | VV | 0
|  | kolem desky:0,8*0,5*17,8 |  | 7.12 |  |  | 0 |  |  | VV | 0
9 | 167101101R00 | Nakládání výkopku z hor.1-4 v množství do 100 m3 | m3 | 75.03 |  | 0 | RTS_I/2020 |  |  | POL1_0
|  | výkopek z deponie k zásypům:35,704*1 |  | 35.704 |  |  | 0 |  |  | VV | 0
|  | přebytek výkopku na skládku:39,46+35,574-35,704 |  | 39.33 |  |  | 0 |  |  | VV | 0
10 | 162301101R00 | Vodorovné přemístění výkopku z hor.1-4 do 500 m | m3 | 110.74 |  | 0 | RTS_I/2020 |  |  | POL1_0
|  | výkopek na deponii:39,46+35,574 |  | 75.034 |  |  | 0 |  |  | VV | 0
|  | výkopek z deponie k zásypům:35,704*1 |  | 35.704 |  |  | 0 |  |  | VV | 0
11 | 162301102R00 | Vodorovné přemístění výkopku z hor.1-4 do 1000 m | m3 | 39.33 |  | 0 | RTS_I/2020 |  |  | POL1_0
|  | přebytek výkopku na skládku:39,46+35,574-35,704 |  | 39.33 |  |  | 0 |  |  | VV | 0
12 | 162701109R00 | Příplatek k vod. přemístění hor.1-4 za další 1 km | m3 | 393.3 |  | 0 | RTS_I/2020 |  |  | POL1_0
|  | přebytek výkopku na skládku:(39,46+35,574-35,704)*10 |  | 393.3 |  |  | 0 |  |  | VV | 0
13 | 171201201R00 | Uložení sypaniny na skl.-sypanina na výšku přes 2m | m3 | 75.03 |  | 0 | RTS_I/2020 |  |  | POL1_0
|  | výkopek na deponii:39,46+35,574 |  | 75.03 |  |  | 0 |  |  | VV | 0
14 | 199000002R00 | Poplatek za skládku horniny 1- 4 | m3 | 39.33 |  | 0 | RTS_I/2020 |  |  | POL1_0
|  | přebytek výkopku na skládku:39,46+35,574-35,704 |  | 39.33 |  |  | 0 |  |  | VV | 0
Díl: | 2 | Základy,zvláštní zakládání |  |  |  | 0 |  |  |  | DIL
15 | 274323611R00 | Železobeton základ. pasů vodostavební C 30/37, XC4,S3 | m3 | 15.5792 |  | 0 | RTS_I/2020 |  |  | POL1_0
|  | dle statiky, v.č. S01,02-D12-201 |  |  |  |  | 0 |  |  | VV | 0
|  | schody Sch1:0,5*1,04*(14,8+2,1)+0,4*1,04*(7,3+2,5)+0,3*1,04*(6,6+2,1) |  | 15.5792 |  |  | 0 |  |  | VV | 0
16 | 274351215R00 | Bednění stěn základových pasů - zřízení | m2 | 73.632 |  | 0 | RTS_I/2020 |  |  | POL1_0
|  | dle statiky, v.č. S01,02-D12-201 |  |  |  |  | 0 |  |  | VV | 0
|  | schody Sch1:2*1,04*(14,8+2,1)+2*1,04*(7,3+2,5)+2*1,04*(6,6+2,1) |  | 73.632 |  |  | 0 |  |  | VV | 0
17 | 274351216R00 | Bednění stěn základových pasů - odstranění | m2 | 73.632 |  | 0 | RTS_I/2020 |  |  | POL1_0
|  | dle statiky, v.č. S01,02-D12-201 |  |  |  |  | 0 |  |  | VV | 0
|  | schody Sch1:2*1,04*(14,8+2,1)+2*1,04*(7,3+2,5)+2*1,04*(6,6+2,1) |  | 73.632 |  |  | 0 |  |  | VV | 0
18 | 271531113R00 | Polštář základu z kameniva hr. drceného 16-32 mm | m3 | 0.6 |  | 0 | RTS_I/2020
|  | základ pod VZT v 1.NP:0,1*6 |  | 0.6
19 | 273313511R00 | Beton základových desek prostý C 12/15 | m3 | 3.7 |  | 0 | RTS_I/2020 |  |  | POL1_0
|  | pod desku: |  |  |  |  | 0 |  |  | VV | 0
|  | Sch1:0,1*37 |  | 3.7 |  |  | 0 |  |  | VV | 0
20 | 273321321R00 | Železobeton základových desek C 20/25 | m3 | 1.2 |  | 0 | RTS_I/2020
|  | základ pod VZT v 1.NP:0,2*6 |  | 1.2
21 | 273323611R00 | Železobeton základ. desek vodostavební C 30/37, XC4,S3 | m3 | 11.1 |  | 0 | RTS_I/2020 |  |  | POL1_0
|  | dle statiky, v.č. S01,02-D12-201 |  |  |  |  | 0 |  |  | VV | 0
|  | Sch1:0,3*37 |  | 11.1 |  |  | 0 |  |  | VV | 0
22 | 273351215R00 | Bednění stěn základových desek - zřízení | m2 | 8.07 |  | 0 | RTS_I/2020 |  |  | POL1_0
|  | dle statiky, v.č. S01,02-D12-201 |  |  |  |  | 0 |  |  | VV | 0
|  | Sch1:0,3*26,9 |  | 8.07 |  |  | 0 |  |  | VV | 0
23 | 273351216R00 | Bednění stěn základových desek - odstranění | m2 | 8.07 |  | 0 | RTS_I/2020 |  |  | POL1_0
|  | dle statiky, v.č. S01,02-D12-201 |  |  |  |  | 0 |  |  | VV | 0
|  | Sch1:0,3*26,9 |  | 8.07 |  |  | 0 |  |  | VV | 0
24 | 279323511R00 | Železobeton základ. zdí vodostavební C 30/37, XC4,S3 | m3 | 2.9328 |  | 0 | RTS_I/2020 |  |  | POL1_0
|  | dle statiky, v.č. S01,02-D12-201 |  |  |  |  | 0 |  |  | VV | 0
|  | schody Sch1 - stěny šachty výtahu:0,3*1,04*9,4 |  | 2.9328 |  |  | 0 |  |  | VV | 0
25 | 279351105R00 | Bednění stěn základových zdí, oboustranné-zřízení | m2 | 19.552 |  | 0 | RTS_I/2020 |  |  | POL1_0
|  | dle statiky, v.č. S01,02-D12-201 |  |  |  |  | 0 |  |  | VV | 0
|  | schody Sch1 - stěny šachty výtahu:2*1,04*9,4 |  | 19.552 |  |  | 0 |  |  | VV | 0
26 | 279351106R00 | Bednění stěn základových zdí, oboustranné-odstran. | m2 | 19.552 |  | 0 | RTS_I/2020 |  |  | POL1_0
|  | dle statiky, v.č. S01,02-D12-201 |  |  |  |  | 0 |  |  | VV | 0
|  | schody Sch1 - stěny šachty výtahu:2*1,04*9,4 |  | 19.552 |  |  | 0 |  |  | VV | 0
27 | 273361821R00 | Výztuž základových desek,pasů a stěny šachty, z beton. oceli 10505 (R) | t | 3.65 |  | 0 | RTS_I/2020 |  |  | POL1_0
|  | dle statiky, v.č. S01,02-D12-202,204 |  |  |  |  | 0 |  |  | VV | 0
|  | schody Sch1 - pasy, deska, stěny šachty:3526,2/1000 |  | 3.5262 |  |  | 0 |  |  | VV | 0
|  | základ pod VZT v 1.NP:0,2*6*100/1000 |  | 0.12
28 | 215901101R00 | Zhutnění podloží z hornin nesoudržných do 92% PS | m2 | 37 |  | 0 | RTS_I/2020 |  |  | POL1_0
|  | pod desku a pasy: |  |  |  |  | 0 |  |  | VV | 0
|  | Sch1:1*37 |  | 37 |  |  | 0 |  |  | VV | 0
29 | 2.1 | Prostupy základy,zřízení,kotvení,prostupka, zapravení,kotvení,doplňky,detaily,D+M | kus | 5 |  | 0 | vlastní |  |  | POL1_0
|  | 3+2 |  | 5 |  |  | 0 |  |  | VV | 0
30 | 2.2 | Těsnící pás pracovních spár,IZP1, zapravení,kotvení,doplňky,detaily,D+M | bm | 4.8 |  | 0 | vlastní |  |  | POL1_0
|  | dle statiky: |  |  |  |  | 0 |  |  | VV | 0
|  | schody Sch1:4,8*1 |  | 4.8 |  |  | 0 |  |  | VV | 0
Díl: | 22 | Piloty |  |  |  | 0 |  |  |  | DIL
31 | 22.1 | Trubkové mikropiloty 89/10,vč. injektáže,vrt 156mm, tlak.hlava 250/250/20,odvoz výkopku,doplňky,D+M | m | 128 |  | 0 | vlastní |  |  | POL1_0
|  | dle statiky, v.č. S01,02-D12-201 |  |  |  |  | 0 |  |  | VV | 0
|  | Sch1:16*8 |  | 128 |  |  | 0 |  |  | VV | 0
Díl: | 3 | Svislé a kompletní konstrukce |  |  |  | 0 |  |  |  | DIL
32 | 311271178R00 | Zdivo z tvárnic porobet. hladkých tl. 37,5 cm | m2 | 16.976 |  | 0 | RTS_I/2020 |  |  | POL1_0
|  | obvod: |  |  |  |  | 0 |  |  | VV | 0
|  | 1.NP:2*1 |  | 2 |  |  | 0 |  |  | VV | 0
|  | 2.NP:1,82*2,4 |  | 4.368 |  |  | 0 |  |  | VV | 0
|  | 3.NP:1,1*2,4+1,66*2,4 |  | 6.624 |  |  | 0 |  |  | VV | 0
|  | 4.NP:1,66*2,4 |  | 3.984 |  |  | 0 |  |  | VV | 0
|  | 5.NP: |  |  |  |  | 0 |  |  | VV | 0
33 | 311271177R00 | Zdivo z tvárnic porobet. hladkých tl. 30 cm | m2 | 16.976 |  | 0 | RTS_I/2020 |  |  | POL1_0
|  | obvod: |  |  |  |  | 0 |  |  | VV | 0
|  | 1.NP:2*1 |  | 2 |  |  | 0 |  |  | VV | 0
|  | 2.NP:1,82*2,4 |  | 4.368 |  |  | 0 |  |  | VV | 0
|  | 3.NP:1,1*2,4+1,66*2,4 |  | 6.624 |  |  | 0 |  |  | VV | 0
|  | 4.NP:1,66*2,4 |  | 3.984 |  |  | 0 |  |  | VV | 0
|  | 5.NP: |  |  |  |  | 0 |  |  | VV | 0
34 | 342255028R00 | Příčky z desek porobet. tl. 15 cm | m2 | 17.325 |  | 0 | RTS_I/2020 |  |  | POL1_0
|  | 1.NP:3,3*2,05-1,8*2,1 |  | 2.985 |  |  | 0 |  |  | VV | 0
|  | 2.NP:3,3*1,3-0,8*2,1 |  | 2.61 |  |  | 0 |  |  | VV | 0
|  | 3.NP:3,8*1,3-0,8*2,1 |  | 3.26 |  |  | 0 |  |  | VV | 0
|  | 4.NP:3,5*(1,6+1,3)-0,8*2,1 |  | 8.47 |  |  | 0 |  |  | VV | 0
|  | 5.NP: |  |  |  |  | 0 |  |  | VV | 0
35a | 2021-01-03 | Přezdění poškozených komínů,přespárování,oprava poškozených krycích komínových desek,doplňky,detaily | kus | 7 |  | 0 | vlastní
střecha
|  | 7*1 |  | 7
35 | 317941123R00 | Osazení ocelových válcovaných nosníků č.14-22 | t | 1.52 |  | 0 | RTS_I/2020 |  |  | POL1_0
|  | IPE 140: |  |  |  |  | 0 |  |  | VV | 0
|  | Začátek provozního součtu |  |  |  |  | 0 |  |  | VV | 2
|  | 1.NP:2,6*6 |  | 15.6 |  |  | 0 |  |  | VV | 2
|  | 2.NP:1,8*6+1,2*6 |  | 18 |  |  | 0 |  |  | VV | 2
|  | 3.NP:1,8*6+1,2*6 |  | 18 |  |  | 0 |  |  | VV | 2
|  | 4.NP:1,8*6+1,2*6+2,1*6 |  | 30.6 |  |  | 0 |  |  | VV | 2
|  | 5.NP:1,4*6 |  | 8.4 |  |  | 0 |  |  | VV | 2
|  | Konec provozního součtu |  |  |  |  | 0 |  |  | VV | 0
|  | 90,6*12,9/1000 |  | 1.1687 |  |  | 0 |  |  | VV | 0
|  | IPE200: |  |  |  |  | 0 |  |  | VV | 0
|  | půda:7,8*1*22,4/1000 |  | 0.17472 |  |  | 0 |  |  | VV | 0
UPE100:
|  | půda:2*9*9,82/1000 |  | 0.18
36 | 13383425R | Tyč průřezu IPE 140, střední, jakost oceli S235, 11375 | t | 1.2856 |  | 0 | RTS_I/2020 |  |  | POL3_0
|  | IPE 140: |  |  |  |  | 0 |  |  | VV | 0
|  | Začátek provozního součtu |  |  |  |  | 0 |  |  | VV | 2
|  | 1.NP:2,6*6 |  | 15.6 |  |  | 0 |  |  | VV | 2
|  | 2.NP:1,8*6+1,2*6 |  | 18 |  |  | 0 |  |  | VV | 2
|  | 3.NP:1,8*6+1,2*6 |  | 18 |  |  | 0 |  |  | VV | 2
|  | 4.NP:1,8*6+1,2*6+2,1*6 |  | 30.6 |  |  | 0 |  |  | VV | 2
|  | 5.NP:1,4*6 |  | 8.4 |  |  | 0 |  |  | VV | 2
|  | Konec provozního součtu |  |  |  |  | 0 |  |  | VV | 0
|  | 90,6*12,9*1,1/1000 |  | 1.2856 |  |  | 0 |  |  | VV | 0
37 | 13482715R | Tyč průřezu IPE 200, hrubé, jakost oceli S235, 11375 | t | 0.19219 |  | 0 | RTS_I/2020 |  |  | POL3_0
|  | IPE200: |  |  |  |  | 0 |  |  | VV | 0
|  | půda:7,8*1*22,4*1,1/1000 |  | 0.19219 |  |  | 0 |  |  | VV | 0
37a | 13384325R | Tyč průřezu UPE 100, střední, jakost oceli S235, 11375 | t | 0.19 |  | 0 | RTS_I/2020
UPE100:
|  | půda:2*9*9,82*1,1/1000 |  | 0.19444
38 | 346481112RT2 | Zaplentování rýh, nosníků keramickým pletivem, s použitím suché maltové směsi | m2 | 58.0632 |  | 0 | RTS_I/2020 |  |  | POL1_0
|  | IPE 140: |  |  |  |  | 0 |  |  | VV | 0
|  | Začátek provozního součtu |  |  |  |  | 0 |  |  | VV | 2
|  | 1.NP:2,6*6 |  | 15.6 |  |  | 0 |  |  | VV | 2
|  | 2.NP:1,8*6+1,2*6 |  | 18 |  |  | 0 |  |  | VV | 2
|  | 3.NP:1,8*6+1,2*6 |  | 18 |  |  | 0 |  |  | VV | 2
|  | 4.NP:1,8*6+1,2*6+2,1*6 |  | 30.6 |  |  | 0 |  |  | VV | 2
|  | 5.NP:1,4*6 |  | 8.4 |  |  | 0 |  |  | VV | 2
|  | Konec provozního součtu |  |  |  |  | 0 |  |  | VV | 0
|  | 90,6*(0,14*2+0,073*4) |  | 51.8232 |  |  | 0 |  |  | VV | 0
|  | IPE200: |  |  |  |  | 0 |  |  | VV | 0
|  | půda:7,8*(0,2*2+0,1*4) |  | 6.24 |  |  | 0 |  |  | VV | 0
39 | 317121047RT4 | Překlad nenosný pórobeton, světlost otv. do 105 cm, překlad nenosný 130 x 12,4 x 15 cm | kus | 3 |  | 0 | RTS_I/2020 |  |  | POL1_0
|  | 1.NP: |  |  |  |  | 0 |  |  | VV | 0
|  | 2.NP:1 |  | 1 |  |  | 0 |  |  | VV | 0
|  | 3.NP:1 |  | 1 |  |  | 0 |  |  | VV | 0
|  | 4.NP:1 |  | 1 |  |  | 0 |  |  | VV | 0
|  | 5.NP: |  |  |  |  | 0 |  |  | VV | 0
40 | 317121049R00 | Překlad nenosný pórobeton, světlost otv. do 375 cm, překlad nosný 250 x 12,4 x 15 cm | kus | 1 |  | 0 | RTS_I/2020 |  |  | POL1_0
|  | 1.NP:1 |  | 1 |  |  | 0 |  |  | VV | 0
|  | 2.NP: |  |  |  |  | 0 |  |  | VV | 0
|  | 3.NP: |  |  |  |  | 0 |  |  | VV | 0
|  | 4.NP: |  |  |  |  | 0 |  |  | VV | 0
|  | 5.NP: |  |  |  |  | 0 |  |  | VV | 0
41 | 342948111R00 | Ukotvení příček k cihel.konstr. kotvami na hmožd. | m | 34.8 |  | 0 | RTS_I/2020 |  |  | POL1_0
|  | 1.NP:3,3*2 |  | 6.6 |  |  | 0 |  |  | VV | 0
|  | 2.NP:3,3*2 |  | 6.6 |  |  | 0 |  |  | VV | 0
|  | 3.NP:3,8*2 |  | 7.6 |  |  | 0 |  |  | VV | 0
|  | 4.NP:3,5*4 |  | 14 |  |  | 0 |  |  | VV | 0
|  | 5.NP: |  |  |  |  | 0 |  |  | VV | 0
42 | 346971122R00 | Izolace pod příčky jednoduchá š. do 200 mm | m | 7.55 |  | 0 | RTS_I/2020 |  |  | POL1_0
|  | 1.NP:2,05 |  | 2.05 |  |  | 0 |  |  | VV | 0
|  | 2.NP:1,3 |  | 1.3 |  |  | 0 |  |  | VV | 0
|  | 3.NP:1,3 |  | 1.3 |  |  | 0 |  |  | VV | 0
|  | 4.NP:(1,6+1,3) |  | 2.9 |  |  | 0 |  |  | VV | 0
|  | 5.NP: |  |  |  |  | 0 |  |  | VV | 0
43 | 346971162R00 | Dilatace příček od stropu š. do 200 mm, tl.30 mm | m | 7.55 |  | 0 | RTS_I/2020 |  |  | POL1_0
|  | 1.NP:2,05 |  | 2.05 |  |  | 0 |  |  | VV | 0
|  | 2.NP:1,3 |  | 1.3 |  |  | 0 |  |  | VV | 0
|  | 3.NP:1,3 |  | 1.3 |  |  | 0 |  |  | VV | 0
|  | 4.NP:(1,6+1,3) |  | 2.9 |  |  | 0 |  |  | VV | 0
|  | 5.NP: |  |  |  |  | 0 |  |  | VV | 0
44 | 311321412R00 | Železobeton nadzákladových zdí C 30/37, XC1,S3 | m3 | 128.515 |  | 0 | RTS_I/2020 |  |  | POL1_0
|  | dle statiky: |  |  |  |  | 0 |  |  | VV | 0
|  | schody Sch1: |  |  |  |  | 0 |  |  | VV | 0
|  | stěny St01-08:0,25*(142+74,4+104,2+1,2+1,1+44,1+44+33,5+11,6+97,6-(1,6*4+0,94+2,6*5+3,6+3,3*3+5,8)) |  | 128.515 |  |  | 0 |  |  | VV | 0
45 | 311351105R00 | Bednění nadzákladových zdí oboustranné - zřízení | m2 | 1053.245 |  | 0 | RTS_I/2020 |  |  | POL1_0
|  | dle statiky: |  |  |  |  | 0 |  |  | VV | 0
|  | schody Sch1: |  |  |  |  | 0 |  |  | VV | 0
|  | stěny St01-08:2*(142+74,4+104,2+1,2+1,1+44,1+44+33,5+11,6+97,6-(1,6*4+0,94+2,6*5+3,6+3,3*3+5,8)) |  | 1028.12 |  |  | 0 |  |  | VV | 0
|  | ostění otvorů:0,25*(5,6*4+4,1+6,8*5+7,7+7,5*3+9,8) |  | 25.125 |  |  | 0 |  |  | VV | 0
46 | 311351106R00 | Bednění nadzákladových zdí oboustranné-odstranění | m2 | 1053.245 |  | 0 | RTS_I/2020 |  |  | POL1_0
|  | dle statiky: |  |  |  |  | 0 |  |  | VV | 0
|  | schody Sch1: |  |  |  |  | 0 |  |  | VV | 0
|  | stěny St01-08:2*(142+74,4+104,2+1,2+1,1+44,1+44+33,5+11,6+97,6-(1,6*4+0,94+2,6*5+3,6+3,3*3+5,8)) |  | 1028.12 |  |  | 0 |  |  | VV | 0
|  | ostění otvorů:0,25*(5,6*4+4,1+6,8*5+7,7+7,5*3+9,8) |  | 25.125 |  |  | 0 |  |  | VV | 0
47 | 311361821R00 | Výztuž nadzáklad. zdí z betonářské oceli 10505 (R) | t | 11.8542 |  | 0 | RTS_I/2020 |  |  | POL1_0
|  | dle statiky: |  |  |  |  | 0 |  |  | VV | 0
|  | schody Sch1: |  |  |  |  | 0 |  |  | VV | 0
|  | stěny St01-08:11854,2/1000 |  | 11.8542 |  |  | 0 |  |  | VV | 0
Díl: | 311 | Sádrokartonové konstrukce |  |  |  | 0 |  |  |  | DIL
48 | 342264051RT1 | Podhled sádrokartonový na zavěšenou ocel. konstr., desky standard tl. 12,5 mm, bez izolace | m2 | 612.25 |  | 0 | RTS_I/2020 |  |  | POL1_0
|  | Střechy: |  |  |  |  | 0 |  |  | VV | 0
|  | R/01:3,4*7,1+2,8*(15,8+50,8)+3,1*(10,8+40,4)+1,63*9+3,2*(19,7+7,3+7,3+13,5)+3,4*7,2 |  | 561.45 |  |  | 0 |  |  | VV | 0
|  | R/07:50,8 |  | 50.8 |  |  | 0 |  |  | VV | 0
49 | 342264051RTX | Podhled sádrokartonový na zavěšenou ocel. konstr., desky protipožární tl. 2x12,5 mm, bez izolace | m2 | 1641.865 |  | 0 | vlastní |  |  | POL1_0
|  | Střechy: |  |  |  |  | 0 |  |  | VV | 0
|  | provedení dle skladeb konstrukcí,technické zprávy a standardů!!!: |  |  |  |  | 0 |  |  | VV | 0
|  | R/03a:828+1,85*6,9+7 |  | 847.765 |  |  | 0 |  |  | VV | 0
|  | R/03b stand:781,7 |  | 781.7 |  |  | 0 |  |  | VV | 0
|  | R/04:12,4 |  | 12.4 |  |  | 0 |  |  | VV | 0
50 | 342264051RTY | Podhled sádrokartonový na zavěšenou ocel. konstr., desky požár.impreg tl. 2x12,5 mm, bez izolace | m2 | 46.3 |  | 0 | vlastní |  |  | POL1_0
|  | Střechy: |  |  |  |  | 0 |  |  | VV | 0
|  | R/03b impreg:46,3 |  | 46.3 |  |  | 0 |  |  | VV | 0
51 | 416051211R00 | Podhled, 2úr.oc.rošt,Akustický tl.12,5,perforovaný, min. izolace 50mm | m2 | 424.3 |  | 0 | RTS_I/2020 |  |  | POL1_0
|  | Střechy: |  |  |  |  | 0 |  |  | VV | 0
|  | R/06:45+25,2+49,9+46,3+51,1+43,2+48,8+114,8 |  | 424.3 |  |  | 0 |  |  | VV | 0
52 | 342262113RSX | Příčka sádrokart. dvoj. oc. kce, 2x opl. tl.325 mm, desky stand. tl.12,5 mm, izol. minerál tl.2x15 cm | m2 | 309.219 |  | 0 | vlastní |  |  | POL1_0
|  | provedení dle skladeb konstrukcí,technické zprávy a standardů!!!: |  |  |  |  | 0 |  |  | VV | 0
|  | SK/01: |  |  |  |  | 0 |  |  | VV | 0
|  | 5.NP:0,9*7,5+2,55*1,5+1,5*17,5+1,3*10,4+1,65*(51,1+10,5)+0,95*29,4+0,92*7,7+1,2*52,8+1,*(4,3+10,4)+1,6*27,6 |  | 309.219 |  |  | 0 |  |  | VV | 0
53 | 342262113RSX | Příčka sádrokart. dvoj. oc. kce, 2x opl. tl.325 mm, desky stand.impreg. tl.12,5 mm, minerál tl.2x15 cm | m2 | 27.03 |  | 0 | vlastní |  |  | POL1_0
|  | provedení dle skladeb konstrukcí,technické zprávy a standardů!!!: |  |  |  |  | 0 |  |  | VV | 0
|  | SK/02: |  |  |  |  | 0 |  |  | VV | 0
|  | 5.NP:2,55*10,6 |  | 27.03 |  |  | 0 |  |  | VV | 0
54 | 342261111RTX | Příčka sádrokarton. ocel.kce, 2x oplášť. tl. 75 mm, desky standard tl.12,5 mm, izol. minerál tl.5 cm | m2 | 123.362 |  | 0 | vlastní |  |  | POL1_0
|  | provedení dle skladeb konstrukcí,technické zprávy a standardů!!!: |  |  |  |  | 0 |  |  | VV | 0
|  | SK/03: |  |  |  |  | 0 |  |  | VV | 0
|  | 5.NP:0,85*4,3+3,43*(1,1+2,6+2,9+1,6+0,5+2,3+1,6+0,6*2+2+2,8*2+1,4+1,8+1,3*3+2,8+1,2*2+1,2) |  | 123.362 |  |  | 0 |  |  | VV | 0
55 | 342261213RS1 | Příčka sádrokarton. ocel.kce, 2x oplášť. tl.150 mm, desky standard tl. 12,5 mm, izol. minerál tl. 8 cm | m2 | 182.483 |  | 0 | RTS_I/2020 |  |  | POL1_0
|  | provedení dle skladeb konstrukcí,technické zprávy a standardů!!!: |  |  |  |  | 0 |  |  | VV | 0
|  | SK/04: |  |  |  |  | 0 |  |  | VV | 0
|  | 4.NP:3,5*9,6-(0,9*2,15+1,5*9,58) |  | 17.295 |  |  | 0 |  |  | VV | 0
|  | 5.NP:3,43*(4,2+2,2+3,2+5,3+5,5+1,5+6,7+7,9+6,5+9,1)-(0,9*2,1*5+1,5*0,75+1,4*2,1) |  | 165.188 |  |  | 0 |  |  | VV | 0
56 | 342262112RT1 | Příčka sádrokart. dvoj. oc. kce, 2x opl. tl.200 mm, desky standard tl. 12,5 mm, izol. minerál tl. 8 cm | m2 | 155.029 |  | 0 | RTS_I/2020 |  |  | POL1_0
|  | provedení dle skladeb konstrukcí,technické zprávy a standardů!!!: |  |  |  |  | 0 |  |  | VV | 0
|  | SK/05: |  |  |  |  | 0 |  |  | VV | 0
|  | 5.NP:3,43*(7,4*2+7,2*2+6,5+10,6)-1,8*2,1 |  | 155.029 |  |  | 0 |  |  | VV | 0
57 | 342262113RSY | Příčka sádrokart. dvoj. oc. kce, 2x opl. tl.320 mm, desky stand. tl.12,5 mm, izol. minerál tl.8 cm | m2 | 87.235 |  | 0 | vlastní |  |  | POL1_0
|  | provedení dle skladeb konstrukcí,technické zprávy a standardů!!!: |  |  |  |  | 0 |  |  | VV | 0
|  | SK/06: |  |  |  |  | 0 |  |  | VV | 0
|  | 5.NP:3,43*(5,3+5,5+6,9+5,6+6,2)-(1,5*0,75*4+0,9*2,1*5) |  | 87.235 |  |  | 0 |  |  | VV | 0
58 | 342261112RXX | Příčka sádrokarton. ocel.kce, 1x oplášť. tl.100 mm, desky standard tl. 12,5 mm, bez izolace | m2 | 12.005 |  | 0 | vlastní |  |  | POL1_0
|  | provedení dle skladeb konstrukcí,technické zprávy a standardů!!!: |  |  |  |  | 0 |  |  | VV | 0
|  | SK/07: |  |  |  |  | 0 |  |  | VV | 0
|  | 5.NP:3,43*0,5*7 |  | 12.005 |  |  | 0 |  |  | VV | 0
59 | 342261213RTX | Příčka sádrokarton. ocel.kce, 2x oplášť. tl.150 mm, desky standard tl. 12,5 mm,bez izolace | m2 | 185.821 |  | 0 | vlastní |  |  | POL1_0
|  | provedení dle skladeb konstrukcí,technické zprávy a standardů!!!: |  |  |  |  | 0 |  |  | VV | 0
|  | SK/08: |  |  |  |  | 0 |  |  | VV | 0
|  | 1.NP:3,32*(3,1+6,6)-0,9*2,18 |  | 30.242 |  |  | 0 |  |  | VV | 0
|  | 4.NP:3,5*(8,9+8,2) |  | 59.85 |  |  | 0 |  |  | VV | 0
|  | 5.NP:3,43*(8,3+3,8)-(1,1*2,1+1,6*2,1) |  | 35.833 |  |  | 0 |  |  | VV | 0
|  | půda:2,85*21,5-0,7*1,97 |  | 59.896 |  |  | 0 |  |  | VV | 0
60 | 342261213RTY | Příčka sádrokarton. ocel.kce, 2x oplášť. tl.150 mm, desky standard impreg. tl. 12,5 mm,bez izolace | m2 | 124.544 |  | 0 | vlastní |  |  | POL1_0
|  | provedení dle skladeb konstrukcí,technické zprávy a standardů!!!: |  |  |  |  | 0 |  |  | VV | 0
|  | SK/09,10: |  |  |  |  | 0 |  |  | VV | 0
|  | 5.NP:3,43*(5,5+3,4+1,1+4,3+3,2+4,3+3,1+5,2+6,1+3,6)-(0,7*2,1*7+0,8*2,1) |  | 124.544 |  |  | 0 |  |  | VV | 0
61 | 347016113R0X | Předstěna SDK,tl.75mm,oc.kce CW,2x RBI 12,5mm, bez izolace | m2 | 94.3732 |  | 0 | vlastní |  |  | POL1_0
|  | provedení dle skladeb konstrukcí,technické zprávy a standardů!!!: |  |  |  |  | 0 |  |  | VV | 0
|  | SK/12: |  |  |  |  | 0 |  |  | VV | 0
|  | 5.NP:3,433*(0,64+2,2*4+1,8+4,1+1+8,8+0,55+1,8) |  | 94.3732 |  |  | 0 |  |  | VV | 0
62 | 342262113RTY | Příčka sádrokart. dvoj. oc. kce, 2x opl. tl.350 mm, desky standard impreg. tl. 12,5 mm,minerál tl.8 cm | m2 | 46.72 |  | 0 | vlastní |  |  | POL1_0
|  | provedení dle skladeb konstrukcí,technické zprávy a standardů!!!: |  |  |  |  | 0 |  |  | VV | 0
|  | SK/14: |  |  |  |  | 0 |  |  | VV | 0
|  | 5.NP:3,43*14,5-(1,5*0,75+0,9*2,1) |  | 46.72 |  |  | 0 |  |  | VV | 0
63 | 347015131R0X | Předstěna SDK,tl.105mm,oc.kce CW,2x RB 12,5mm, min. vata 80mm | m2 | 102.214 |  | 0 | vlastní |  |  | POL1_0
|  | provedení dle skladeb konstrukcí,technické zprávy a standardů!!!: |  |  |  |  | 0 |  |  | VV | 0
|  | SK/16: |  |  |  |  | 0 |  |  | VV | 0
|  | 5.NP:3,43*(4+1,7+0,8+4,6+2,6+1,4+1,6+3,7+4,2+5,2) |  | 102.214 |  |  | 0 |  |  | VV | 0
64 | 342262112RTX | Příčka sádrokart. dvoj. oc. kce, 2x opl. tl.200 mm, desky standard tl. 12,5 mm,bez izolace | m2 | 2.744 |  | 0 | vlastní |  |  | POL1_0
|  | provedení dle skladeb konstrukcí,technické zprávy a standardů!!!: |  |  |  |  | 0 |  |  | VV | 0
|  | SK/17: |  |  |  |  | 0 |  |  | VV | 0
|  | 5.NP:3,43*0,8 |  | 2.744 |  |  | 0 |  |  | VV | 0
65 | 347016124R00 | Předstěna SDK, tl.90mm,ocel. kce CW, 1x RFI 12,5mm | m2 | 12.1464 |  | 0 | RTS_I/2020 |  |  | POL1_0
|  | Fasády: |  |  |  |  | 0 |  |  | VV | 0
|  | provedení dle skladeb konstrukcí,technické zprávy a standardů!!!: |  |  |  |  | 0 |  |  | VV | 0
|  | W/05:3,5*4,7 |  | 16.45 |  |  | 0 |  |  | VV | 0
|  | stěna:-(2,37*2,5) |  | -5.925 |  |  | 0 |  |  | VV | 0
|  | ostění:0,22*(2,37+2*2,5) |  | 1.6214 |  |  | 0 |  |  | VV | 0
66 | 342263991RW1 | Příplatek k příčce sádrokarton. za desku tl. 15 mm, GKFi na jedné straně příčky | m2 | 12.1464 |  | 0 | RTS_I/2020 |  |  | POL1_0
|  | Fasády: |  |  |  |  | 0 |  |  | VV | 0
|  | provedení dle skladeb konstrukcí,technické zprávy a standardů!!!: |  |  |  |  | 0 |  |  | VV | 0
|  | W/05:3,5*4,7 |  | 16.45 |  |  | 0 |  |  | VV | 0
|  | stěna:-(2,37*2,5) |  | -5.925 |  |  | 0 |  |  | VV | 0
|  | ostění:0,22*(2,37+2*2,5) |  | 1.6214 |  |  | 0 |  |  | VV | 0
67 | 342263310R00 | Úprava sádrokartonové příčky pro osazení umývadla | kus | 17 |  | 0 | RTS_I/2020 |  |  | POL1_0
|  | 5.NP:11+6 |  | 17 |  |  | 0 |  |  | VV | 0
68 | 342263310R0X | Úprava sádrokartonové příčky pro osazení WC, výlevky | kus | 10 |  | 0 | vlastní |  |  | POL1_0
|  | 5.NP:5+5 |  | 10 |  |  | 0 |  |  | VV | 0
69 | 342263310R0Y | Úprava sádrokartonové příčky pro osazení pisoáru | kus | 4 |  | 0 | vlastní |  |  | POL1_0
|  | 5.NP:2+2 |  | 4 |  |  | 0 |  |  | VV | 0
Díl: | 4 | Vodorovné konstrukce |  |  |  | 0 |  |  |  | DIL
70 | 411321414R0X | Stropy deskové ze železobetonu C 25/30 XC4,XD1,XF2, S3 | m3 | 180.04 |  | 0 | vlastní |  |  | POL1_0
|  | dle statiky: |  |  |  |  | 0 |  |  | VV | 0
|  | strop nad 4.NP:0,14*1286 |  | 180.04 |  |  | 0 |  |  | VV | 0
71 | 411321515R0X | Stropy deskové ze železobetonu C 30/37,XC1,S3 | m3 | 13.362 |  | 0 | vlastní |  |  | POL1_0
|  | dle statiky - v.č. S01,02-D12-201 |  |  |  |  | 0 |  |  | VV | 0
|  | schody Sch1:0,16*(58-1,3)+0,25*2,6*6,6 |  | 13.362 |  |  | 0 |  |  | VV | 0
72 | 411351101R00 | Bednění stropů deskových, bednění vlastní -zřízení | m2 | 85.596 |  | 0 | RTS_I/2020 |  |  | POL1_0
|  | dle statiky - v.č. S01,02-D12-201 |  |  |  |  | 0 |  |  | VV | 0
|  | schody Sch1:(58-1,3)+2,6*6,6+0,16*(40+4,6)+0,25*2*(2,6+6,6) |  | 85.596 |  |  | 0 |  |  | VV | 0
73 | 411351102R00 | Bednění stropů deskových, vlastní - odstranění | m2 | 85.596 |  | 0 | RTS_I/2020 |  |  | POL1_0
|  | dle statiky - v.č. S01,02-D12-201 |  |  |  |  | 0 |  |  | VV | 0
|  | schody Sch1:(58-1,3)+2,6*6,6+0,16*(40+4,6)+0,25*2*(2,6+6,6) |  | 85.596 |  |  | 0 |  |  | VV | 0
74 | 411354173R00 | Podpěrná konstr. stropů do 12 kPa - zřízení | m2 | 73.86 |  | 0 | RTS_I/2020 |  |  | POL1_0
|  | dle statiky - v.č. S01,02-D12-201 |  |  |  |  | 0 |  |  | VV | 0
|  | schody Sch1:(58-1,3)+2,6*6,6 |  | 73.86 |  |  | 0 |  |  | VV | 0
75 | 411354174R00 | Podpěrná konstr. stropů do 12 kPa - odstranění | m2 | 73.86 |  | 0 | RTS_I/2020 |  |  | POL1_0
|  | dle statiky - v.č. S01,02-D12-201 |  |  |  |  | 0 |  |  | VV | 0
|  | schody Sch1:(58-1,3)+2,6*6,6 |  | 73.86 |  |  | 0 |  |  | VV | 0
76 | 411361921R00 | Výztuž stropů svařovanou sítí | t | 2.4322 |  | 0 | RTS_I/2020 |  |  | POL1_0
|  | dle statiky - v.č. S01,02-D12-209 |  |  |  |  | 0 |  |  | VV | 0
|  | strop nad 4.NP:2432,175/1000 |  | 2.4322 |  |  | 0 |  |  | VV | 0
77 | 411361821R00 | Výztuž stropů z betonářské oceli 10505(R) | t | 3.1254 |  | 0 | RTS_I/2020 |  |  | POL1_0
|  | dle statiky - v.č. S01,02-D12-206,209 |  |  |  |  | 0 |  |  | VV | 0
|  | strop nad 4.NP:2334,7/1000 |  | 2.3347 |  |  | 0 |  |  | VV | 0
|  | schody Sch1:790,7/1000 |  | 0.7907 |  |  | 0 |  |  | VV | 0
Díl: | 43 | Schodiště |  |  |  | 0 |  |  |  | DIL
78 | 430321314R00 | Beton schodišťových konstrukcí železový C 20/25, XC1,S3 | m3 | 4.628 |  | 0 | RTS_I/2020 |  |  | POL1_0
|  | dle statiky - v.č. S01,02-D12-208 |  |  |  |  | 0 |  |  | VV | 0
|  | schody 4-5.NP:0,08*1,5*(5,4+8,3)+0,17*6,2+0,025*1,5*30 |  | 3.823 |  |  | 0 |  |  | VV | 0
[7 empty] | 0 |  |  | VV | 0
|  | dle ARS: |  |  |  |  | 0 |  |  | VV | 0
|  | 5.NP:0,35*(0,9+1,4) |  | 0.805 |  |  | 0 |  |  | VV | 0
79 | 430321514R00 | Beton schodišťových konstrukcí železový C 30/37, XC1,S3 | m3 | 25.2578 |  | 0 | RTS_I/2020 |  |  | POL1_0
|  | dle statiky - v.č. S01,02-D12-201,208 |  |  |  |  | 0 |  |  | VV | 0
|  | schody Sch1:1,33*1,5+0,25*0,25*1,5*4+1,93*1,5*4+1,93*1,5*3+1,58*1,66 |  | 25.2578 |  |  | 0 |  |  | VV | 0
80 | 431351121R00 | Bednění podest a podstupnic přímočarých, - zřízení | m2 | 127.4548 |  | 0 | RTS_I/2020 |  |  | POL1_0
|  | dle statiky - v.č. S01,02-D12-201,208 |  |  |  |  | 0 |  |  | VV | 0
|  | schody 4-5.NP:0,171*1,5*30 |  | 7.695 |  |  | 0 |  |  | VV | 0
|  | schody Sch1 - podesty:1,5*(4,5+7,2*4+7,1*3+0,25*4)+1,66*5,5 |  | 92.53 |  |  | 0 |  |  | VV | 0
|  | schody Sch1 - podstupnice:0,164*1,5*11*4+0,173*1,5*13*2+0,176*1,5*12*2+0,173*1,66*7 |  | 25.9173 |  |  | 0 |  |  | VV | 0
[7 empty] | 0 |  |  | VV | 0
|  | dle ARS: |  |  |  |  | 0 |  |  | VV | 0
|  | 5.NP:0,113*3*1,5+0,134*4*1,5 |  | 1.3125 |  |  | 0 |  |  | VV | 0
81 | 431351122R00 | Bednění podest a podstupnic přímočarých, - odstranění | m2 | 127.4548 |  | 0 | RTS_I/2020 |  |  | POL1_0
|  | dle statiky - v.č. S01,02-D12-201,208 |  |  |  |  | 0 |  |  | VV | 0
|  | schody 4-5.NP:0,171*1,5*30 |  | 7.695 |  |  | 0 |  |  | VV | 0
|  | schody Sch1 - podesty:1,5*(4,5+7,2*4+7,1*3+0,25*4)+1,66*5,5 |  | 92.53 |  |  | 0 |  |  | VV | 0
|  | schody Sch1 - podstupnice:0,164*1,5*11*4+0,173*1,5*13*2+0,176*1,5*12*2+0,173*1,66*7 |  | 25.9173 |  |  | 0 |  |  | VV | 0
[7 empty] | 0 |  |  | VV | 0
|  | dle ARS: |  |  |  |  | 0 |  |  | VV | 0
|  | 5.NP:0,113*3*1,5+0,134*4*1,5 |  | 1.3125 |  |  | 0 |  |  | VV | 0
82 | 433351131R00 | Bednění schodnic přímočarých - zřízení | m2 | 60.7021 |  | 0 | RTS_I/2020 |  |  | POL1_0
|  | dle statiky - v.č. S01,02-D12-201,208 |  |  |  |  | 0 |  |  | VV | 0
|  | schody 4-5.NP:0,29*1,5*30 |  | 13.05 |  |  | 0 |  |  | VV | 0
|  | schody Sch1:0,3*(1,5*(11*4))+0,28*(1,5*(13*2+12*2)+1,66*7) |  | 44.0536 |  |  | 0 |  |  | VV | 0
[7 empty] | 0 |  |  | VV | 0
|  | dle ARS: |  |  |  |  | 0 |  |  | VV | 0
|  | 5.NP:0,373*3*1,5+0,32*4*1,5 |  | 3.5985 |  |  | 0 |  |  | VV | 0
83 | 433351132R00 | Bednění schodnic přímočarých - odstranění | m2 | 60.7021 |  | 0 | RTS_I/2020 |  |  | POL1_0
|  | dle statiky - v.č. S01,02-D12-201,208 |  |  |  |  | 0 |  |  | VV | 0
|  | schody 4-5.NP:0,29*1,5*30 |  | 13.05 |  |  | 0 |  |  | VV | 0
|  | schody Sch1:0,3*(1,5*(11*4))+0,28*(1,5*(13*2+12*2)+1,66*7) |  | 44.0536 |  |  | 0 |  |  | VV | 0
[7 empty] | 0 |  |  | VV | 0
|  | dle ARS: |  |  |  |  | 0 |  |  | VV | 0
|  | 5.NP:0,373*3*1,5+0,32*4*1,5 |  | 3.5985 |  |  | 0 |  |  | VV | 0
84 | 431351128R00 | Příplatek za podpěrnou konstrukci podest - zřízení | m2 | 92.53 |  | 0 | RTS_I/2020 |  |  | POL1_0
|  | dle statiky - v.č. S01,02-D12-201 |  |  |  |  | 0 |  |  | VV | 0
|  | schody Sch1 - podesty:1,5*(4,5+7,2*4+7,1*3+0,25*4)+1,66*5,5 |  | 92.53 |  |  | 0 |  |  | VV | 0
85 | 431351129R00 | Příplatek za podpěrnou konstrukci podest - odstran | m2 | 92.53 |  | 0 | RTS_I/2020 |  |  | POL1_0
|  | dle statiky - v.č. S01,02-D12-201 |  |  |  |  | 0 |  |  | VV | 0
|  | schody Sch1 - podesty:1,5*(4,5+7,2*4+7,1*3+0,25*4)+1,66*5,5 |  | 92.53 |  |  | 0 |  |  | VV | 0
86 | 430361821R00 | Výztuž schodišťových konstrukcí z ocelí 10505(R) | t | 3.43 |  | 0 | RTS_I/2020 |  |  | POL1_0
|  | dle statiky - v.č. S01,02-D12-207,208 |  |  |  |  | 0 |  |  | VV | 0
|  | schody 4-5.NP:36,32/1000 |  | 0.03632 |  |  | 0 |  |  | VV | 0
|  | schody Sch1:(1911,6+1486,3)/1000 |  | 3.3979 |  |  | 0 |  |  | VV | 0
[7 empty] | 0 |  |  | VV | 0
87 | 430361921RT3 | Výztuž schodišťových konstrukcí svařovanou sítí, průměr drátu 5,0, oka 150/150 mm KD37 | t | 0.1 |  | 0 | RTS_I/2020 |  |  | POL1_0
|  | dle statiky - v.č. S01,02-D12-208 |  |  |  |  | 0 |  |  | VV | 0
|  | schody 4-5.NP:30,75/1000 |  | 0.03075 |  |  | 0 |  |  | VV | 0
|  | dle ARS: |  |  |  |  | 0
|  | 5.NP:0,35*(0,9+1,4)*80/1000 |  | 0.0644 |  |  | 0
88 | 43.1 | Akustické prvky do schodiště, pro útlum kročejového hluku,kotvení,doplňky,D+M | bm | 19.66 |  | 0 | vlastní |  |  | POL1_0
|  | 1.NP:1,5*2 |  | 3 |  |  | 0 |  |  | VV | 0
|  | 2.NP:1,5*2 |  | 3 |  |  | 0 |  |  | VV | 0
|  | 3.NP:1,5*2 |  | 3 |  |  | 0 |  |  | VV | 0
|  | 4.NP:1,5*4 |  | 6 |  |  | 0 |  |  | VV | 0
|  | 5.NP:1,5*2+1,66 |  | 4.66 |  |  | 0 |  |  | VV | 0
Díl: | 5 | Komunikace |  |  |  | 0 |  |  |  | DIL
89 | 564651111R00 | Podklad z kameniva drceného 63-125 mm, tl. 15 cm | m2 | 111.7 |  | 0 | RTS_I/2020 |  |  | POL1_0
|  | 1.NP asfalt+dlažba:8,3+17,2+46,2 |  | 71.7 |  |  | 0 |  |  | VV | 0
|  | lokální opravy živice:20*1 |  | 20
|  | lokální opravy dlažeb:20*1 |  | 20
90 | 567132115R00 | Podklad z kameniva zpev.cementem SC C8/10 tl.20 cm | m2 | 111.7 |  | 0 | RTS_I/2020 |  |  | POL1_0
|  | 1.NP asfalt+dlažba:8,3+17,2+46,2 |  | 71.7 |  |  | 0 |  |  | VV | 0
|  | lokální opravy živice:20*1 |  | 20
|  | lokální opravy dlažeb:20*1 |  | 20
91 | 565171111R00 | Kryt z obal kamen. ACP 22+, š. do 3 m, tl.10 cm | m2 | 45.5 |  | 0 | RTS_I/2020 |  |  | POL1_0
|  | 1.NP:8,3+17,2 |  | 25.5 |  |  | 0 |  |  | VV | 0
|  | lokální opravy živice:20*1 |  | 20
92 | 573211119R00 | Provedení živičného spojovacího postřiku z asfaltu | m2 | 45.5 |  | 0 | RTS_I/2020 |  |  | POL1_0
|  | 1.NP:8,3+17,2 |  | 25.5 |  |  | 0 |  |  | VV | 0
|  | lokální opravy dlažeb:20*1 |  | 20
93 | 596811111R00 | Kladení dlaždic kom.pro pěší, lože z kameniva těž., použití vybouraných dlaždic | m2 | 66.2 |  | 0 | RTS_I/2020 |  |  | POL1_0
|  | 1.NP:46,2*1 |  | 46.2 |  |  | 0 |  |  | VV | 0
|  | lokální opravy dlažeb:20*1 |  | 20
Díl: | 61 | Upravy povrchů vnitřní |  |  |  | 0 |  |  |  | DIL
94 | 610991111R00 | Zakrývání výplní vnitřních otvorů | m2 | 156.5788 |  | 0 | RTS_I/2020 |  |  | POL1_0
|  | fasádní okna, stěny+střecha:2*2*28+3*2*2+0,66*1,18+0,75*2,4*3+0,8*2*4+2*5*2 |  | 156.5788 |  |  | 0 |  |  | VV | 0
95 | 601016193R00 | Penetrace hloubková stropů | m2 | 213.09 |  | 0 | RTS_I/2020 |  |  | POL1_0
|  | schody Sch1:92,53 |  | 92.53
|  | schody: |  |  |  |  | 0 |  |  | VV | 0
|  | 4.NP:11,2 |  | 11.2 |  |  | 0 |  |  | VV | 0
|  | 5.NP:35,5 |  | 35.5 |  |  | 0 |  |  | VV | 0
|  | stropy:73,86 |  | 73.86
96 | 602016193R00 | Penetrace hloubková stěn | m2 | 837.69 |  | 0 | RTS_I/2020 |  |  | POL1_0
|  | zazdívky obv. stěn:17,0 |  | 17 |  |  | 0 |  |  | VV | 0
|  | příčky:2*17,33 |  | 34.66 |  |  | 0 |  |  | VV | 0
|  | ŽB stěny:526,63 |  | 526.63
|  | otlučené:90 |  | 90 |  |  | 0 |  |  | VV | 0
|  | lokální opravy:25 |  | 25 |  |  | 0 |  |  | VV | 0
|  | stáv. stěny v 5.NP:3,43*(7,1*2+2,4+2+5,3+3,9+3,1*3+4,1+0,9) |  | 144.403 |  |  | 0 |  |  | VV | 0
97 | 612481211RT2 | Montáž výztužné sítě (perlinky) do stěrky-stěny, včetně výztužné sítě a stěrkového tmelu | m2 | 166.66 |  | 0 | RTS_I/2020 |  |  | POL1_0
|  | zazdívky obv. stěn:17,0 |  | 17 |  |  | 0 |  |  | VV | 0
|  | příčky:2*17,33 |  | 34.66 |  |  | 0 |  |  | VV | 0
|  | otlučené:90 |  | 90 |  |  | 0 |  |  | VV | 0
|  | lokální opravy:25 |  | 25 |  |  | 0 |  |  | VV | 0
98 | 610991004R00 | Začišťovací okenní lišta pro vnitř.omítku tl. 15mm | m | 316.98 |  | 0 | RTS_I/2020 |  |  | POL1_0
|  | fasádní okna, stěny+střecha:2*(2*28+2*28+3*2+2*2+0,66+1,18+0,75*3+2,4*3+0,8*4+2*4+2*2+5*2) |  | 316.98 |  |  | 0 |  |  | VV | 0
99 | 612473182R00 | Omítka vnitřního zdiva ze suché směsi, štuková | m2 | 837.69 |  | 0 | RTS_I/2020 |  |  | POL1_0
|  | zazdívky obv. stěn:17,0 |  | 17 |  |  | 0 |  |  | VV | 0
|  | příčky:2*17,33 |  | 34.66 |  |  | 0 |  |  | VV | 0
|  | ŽB stěny:526,63 |  | 526.63
|  | otlučené:90 |  | 90 |  |  | 0 |  |  | VV | 0
|  | lokální opravy:25 |  | 25 |  |  | 0 |  |  | VV | 0
|  | stáv. stěny v 5.NP:3,43*(7,1*2+2,4+2+5,3+3,9+3,1*3+4,1+0,9) |  | 144.403 |  |  | 0 |  |  | VV | 0
100 | 611473112R00 | Omítka vnitř.stropů ze suché směsi,štuková,strojně | m2 | 73.86 |  | 0 | RTS_I/2020
|  | stropy:73,86 |  | 73.86
101 | 611473123R00 | Omítka schodišť ze suché směsi, štuková, strojně | m2 | 139.23 |  | 0 | RTS_I/2020 |  |  | POL1_0
|  | schody Sch1:92,53 |  | 92.53
|  | schody: |  |  |  |  | 0 |  |  | VV | 0
|  | 4.NP:11,2 |  | 11.2 |  |  | 0 |  |  | VV | 0
|  | 5.NP:35,5 |  | 35.5 |  |  | 0 |  |  | VV | 0
102 | 612473185R00 | Příplatek za zabudované omítníky v ploše stěn | m2 | 837.69 |  | 0 | RTS_I/2020 |  |  | POL1_0
|  | zazdívky obv. stěn:17,0 |  | 17 |  |  | 0 |  |  | VV | 0
|  | příčky:2*17,33 |  | 34.66 |  |  | 0 |  |  | VV | 0
|  | ŽB stěny:526,63 |  | 526.63
|  | otlučené:90 |  | 90 |  |  | 0 |  |  | VV | 0
|  | lokální opravy:25 |  | 25 |  |  | 0 |  |  | VV | 0
|  | stáv. stěny v 5.NP:3,43*(7,1*2+2,4+2+5,3+3,9+3,1*3+4,1+0,9) |  | 144.403 |  |  | 0 |  |  | VV | 0
103 | 612473186R00 | Příplatek za zabudované rohovníky | m | 255.8 |  | 0 | RTS_I/2020 |  |  | POL1_0
|  | 255,8*1 |  | 255.8 |  |  | 0 |  |  | VV | 0
104 | 612403382R00 | Hrubá výplň rýh ve stěnách do 3x7 cm maltou ze SMS | m | 280 |  | 0 | RTS_I/2020 |  |  | POL1_0
|  | drážky po profesích:100+180 |  | 280 |  |  | 0 |  |  | VV | 0
105 | 612403386R00 | Hrubá výplň rýh ve stěnách do 5x10cm maltou z SMS | m | 130 |  | 0 | RTS_I/2020 |  |  | POL1_0
|  | drážky po profesích:80+50 |  | 130 |  |  | 0 |  |  | VV | 0
106 | 612403388R00 | Hrubá výplň rýh ve stěnách do 15x20cm maltou z SMS | m | 50 |  | 0 | RTS_I/2020 |  |  | POL1_0
|  | drážky po profesích:30+20 |  | 50 |  |  | 0 |  |  | VV | 0
Díl: | 62 | Upravy povrchů vnější |  |  |  | 0 |  |  |  | DIL
107 | 620991121R00 | Zakrývání výplní vnějších otvorů z lešení | m2 | 156.5788 |  | 0 | RTS_I/2020 |  |  | POL1_0
|  | fasádní okna, stěny+střecha:2*2*28+3*2*2+0,66*1,18+0,75*2,4*3+0,8*2*4+2*5*2 |  | 156.5788 |  |  | 0 |  |  | VV | 0
108 | 622904112R00 | Očištění fasád tlakovou vodou složitost 1 - 2 | m2 | 436.6806 |  | 0 | RTS_I/2020 |  |  | POL1_0
|  | Fasády: |  |  |  |  | 0 |  |  | VV | 0
|  | provedení dle skladeb konstrukcí,technické zprávy a standardů!!!: |  |  |  |  | 0 |  |  | VV | 0
|  | W/02:20,2*16,1+7,7*9,7+3,5*7,4 |  | 425.81 |  |  | 0 |  |  | VV | 0
|  | dveře a stěny:-(1,6*2,1+1,94*19,36+2,24*19,36) |  | -84.2848 |  |  | 0 |  |  | VV | 0
|  | okna:-(0,8*2*4) |  | -6.4 |  |  | 0 |  |  | VV | 0
|  | ostění:0,2*(1,6+2*2,1+1,94+2*19,36+2,24+2*19,36+0,8*2*2+2*2*4) |  | 21.324 |  |  | 0 |  |  | VV | 0
|  | W/03:0,3*(16,1-1,6) |  | 4.35 |  |  | 0 |  |  | VV | 0
|  | W/04:1,35*16,1 |  | 21.735 |  |  | 0 |  |  | VV | 0
|  | W/05:3,5*4,7 |  | 16.45 |  |  | 0 |  |  | VV | 0
|  | stěna:-(2,37*2,5) |  | -5.925 |  |  | 0 |  |  | VV | 0
|  | ostění:0,22*(2,37+2*2,5) |  | 1.6214 |  |  | 0 |  |  | VV | 0
|  | zazdívky stáv.fasády:17,0 |  | 17 |  |  | 0 |  |  | VV | 0
|  | lokální opravy stáv.fasády:25 |  | 25 |  |  | 0 |  |  | VV | 0
109 | 622311016R0X | Soklová lišta hliník KZS ETICS tl. 200 mm | m | 14.5 |  | 0 | vlastní |  |  | POL1_0
|  | Fasády: |  |  |  |  | 0 |  |  | VV | 0
|  | provedení dle skladeb konstrukcí,technické zprávy a standardů!!!: |  |  |  |  | 0 |  |  | VV | 0
|  | W/03:(16,1-1,6) |  | 14.5 |  |  | 0 |  |  | VV | 0
110 | 622311024R0X | Soklová lišta plast KZS ETICS tl. 200 mm | m | 14.5 |  | 0 | vlastní |  |  | POL1_0
|  | Fasády: |  |  |  |  | 0 |  |  | VV | 0
|  | provedení dle skladeb konstrukcí,technické zprávy a standardů!!!: |  |  |  |  | 0 |  |  | VV | 0
|  | W/03:(16,1-1,6) |  | 14.5 |  |  | 0 |  |  | VV | 0
111 | 622311515R0X | Izolace suterénu ETICS Perimetr tl. 200 mm, bez PÚ | m2 | 21.735 |  | 0 | vlastní |  |  | POL1_0
|  | Fasády: |  |  |  |  | 0 |  |  | VV | 0
|  | provedení dle skladeb konstrukcí,technické zprávy a standardů!!!: |  |  |  |  | 0 |  |  | VV | 0
|  | W/04:1,35*16,1 |  | 21.735 |  |  | 0 |  |  | VV | 0
112 | 622311527RTX | Zateplovací systém ETICS,sokl,Perimetr tl. 200 mm, s omítkou probarvenou-vzhled terazza | m2 | 4.35 |  | 0 | vlastní |  |  | POL1_0
|  | Fasády: |  |  |  |  | 0 |  |  | VV | 0
|  | provedení dle skladeb konstrukcí,technické zprávy a standardů!!!: |  |  |  |  | 0 |  |  | VV | 0
|  | W/03:0,3*(16,1-1,6) |  | 4.35 |  |  | 0 |  |  | VV | 0
113 | 622311754RTX | Zatepl.syst. ETICS, ostění, miner.desky KV 40 mm, s omítkou probarvenou-vzhled terazza | m2 | 21.324 |  | 0 | vlastní |  |  | POL1_0
|  | Fasády: |  |  |  |  | 0 |  |  | VV | 0
|  | provedení dle skladeb konstrukcí,technické zprávy a standardů!!!: |  |  |  |  | 0 |  |  | VV | 0
|  | W/02: |  |  |  |  | 0 |  |  | VV | 0
|  | ostění:0,2*(1,6+2*2,1+1,94+2*19,36+2,24+2*19,36+0,8*2*2+2*2*4) |  | 21.324 |  |  | 0 |  |  | VV | 0
114 | 622311737RTX | Zatepl.syst. ETICS, fasáda, miner.desky KV 200 mm, s omítkou probarvenou-vzhled terazza | m2 | 338.7252 |  | 0 | vlastní |  |  | POL1_0
|  | Fasády: |  |  |  |  | 0 |  |  | VV | 0
|  | provedení dle skladeb konstrukcí,technické zprávy a standardů!!!: |  |  |  |  | 0 |  |  | VV | 0
|  | W/02:20,2*16,1+7,7*9,7+3,5*7,4 |  | 425.81 |  |  | 0 |  |  | VV | 0
|  | dveře a stěny:-(1,6*2,1+1,94*19,36+2,24*19,36) |  | -84.2848 |  |  | 0 |  |  | VV | 0
|  | okna:-(0,8*2*4) |  | -6.4 |  |  | 0 |  |  | VV | 0
[7 empty] | 0 |  |  | VV | 0
|  | Střechy: |  |  |  |  | 0 |  |  | VV | 0
|  | provedení dle skladeb konstrukcí,technické zprávy a standardů!!!: |  |  |  |  | 0 |  |  | VV | 0
|  | R/05:3,6 |  | 3.6 |  |  | 0 |  |  | VV | 0
115 | 622311730RTX | Zatepl.syst. ETICS, fasáda, miner.desky KV 60 mm, s omítkou probarvenou-vzhled terazza | m2 | 12.1464 |  | 0 | vlastní |  |  | POL1_0
|  | Fasády: |  |  |  |  | 0 |  |  | VV | 0
|  | provedení dle skladeb konstrukcí,technické zprávy a standardů!!!: |  |  |  |  | 0 |  |  | VV | 0
|  | W/05:3,5*4,7 |  | 16.45 |  |  | 0 |  |  | VV | 0
|  | stěna:-(2,37*2,5) |  | -5.925 |  |  | 0 |  |  | VV | 0
|  | ostění:0,22*(2,37+2*2,5) |  | 1.6214 |  |  | 0 |  |  | VV | 0
116 | 622421492R00 | Doplňky zatepl. systémů, okenní lišta s tkaninou | m | 158.16 |  | 0 | RTS_I/2020 |  |  | POL1_0
|  | fasádní okna, stěny-bez střechy:2*(0,75*3+2,4*3+0,8*4+2*4+2*2+5*2) |  | 69.3 |  |  | 0 |  |  | VV | 0
|  | fasádní stěny AL:(2,37*2+2,5+1,94+19,36*4+2,24) |  | 88.86 |  |  | 0 |  |  | VV | 0
117 | 622421491R00 | Doplňky zatepl. systémů, rohová lišta s okapničkou | m | 128.6 |  | 0 | RTS_I/2020 |  |  | POL1_0
|  | fasádní okna, stěny-bez střechy:2*(0,75*3+2,4*3+0,8*4+2*4+2*2+5*2) |  | 69.3 |  |  | 0 |  |  | VV | 0
|  | rohy šachty:20,2*2+7,7*2+3,5 |  | 59.3 |  |  | 0 |  |  | VV | 0
118 | 622421494R00 | Doplňky zatepl. systémů, podparapetní lišta s tkan | m | 9.45 |  | 0 | RTS_I/2020 |  |  | POL1_0
|  | fasádní okna, stěny-bez střechy:(0,75*3+0,8*4+2*2) |  | 9.45 |  |  | 0 |  |  | VV | 0
119 | 622421493R00 | Doplňky zatepl. systémů, dilatační lišta s tkan. | m | 51.6 |  | 0 | RTS_I/2020 |  |  | POL1_0
|  | napojení stěn:20,2*2+7,7+3,5 |  | 51.6 |  |  | 0 |  |  | VV | 0
120 | 622323041R00 | Penetrace podkladu | m2 | 42 |  | 0 | RTS_I/2020 |  |  | POL1_0
|  | Fasády: |  |  |  |  | 0 |  |  | VV | 0
|  | provedení dle skladeb konstrukcí,technické zprávy a standardů!!!: |  |  |  |  | 0 |  |  | VV | 0
|  | zazdívky stáv.fasády:17,0 |  | 17 |  |  | 0 |  |  | VV | 0
|  | lokální opravy stáv.fasády:25 |  | 25 |  |  | 0 |  |  | VV | 0
121 | 622481211RT2 | Montáž výztužné sítě(perlinky)do stěrky-vněj.stěny, včetně výztužné sítě a stěrkového tmelu | m2 | 42 |  | 0 | RTS_I/2020 |  |  | POL1_0
|  | Fasády: |  |  |  |  | 0 |  |  | VV | 0
|  | provedení dle skladeb konstrukcí,technické zprávy a standardů!!!: |  |  |  |  | 0 |  |  | VV | 0
|  | zazdívky stáv.fasády:17,0 |  | 17 |  |  | 0 |  |  | VV | 0
|  | lokální opravy stáv.fasády:25 |  | 25 |  |  | 0 |  |  | VV | 0
122 | 622472162R00 | Omítka stěn vnější z MS , dle stávající fasády | m2 | 42 |  | 0 | RTS_I/2020 |  |  | POL1_0
|  | Fasády: |  |  |  |  | 0 |  |  | VV | 0
|  | provedení dle skladeb konstrukcí,technické zprávy a standardů!!!: |  |  |  |  | 0 |  |  | VV | 0
|  | zazdívky stáv.fasády:17,0 |  | 17 |  |  | 0 |  |  | VV | 0
|  | lokální opravy stáv.fasády:25 |  | 25 |  |  | 0 |  |  | VV | 0
123 | 622471312R00 | Nátěr stěn barvou disperzní složitost 1, 2, dle stávající fasády | m2 | 42 |  | 0 | RTS_I/2020 |  |  | POL1_0
|  | Fasády: |  |  |  |  | 0 |  |  | VV | 0
|  | provedení dle skladeb konstrukcí,technické zprávy a standardů!!!: |  |  |  |  | 0 |  |  | VV | 0
|  | zazdívky stáv.fasády:17,0 |  | 17 |  |  | 0 |  |  | VV | 0
|  | lokální opravy stáv.fasády:25 |  | 25 |  |  | 0 |  |  | VV | 0
124 | 62.1 | Kotvení a doplnění prvků PUR pěnou,doplňky,detaily, D+M | m3 | 1.5 |  | 0 | vlastní |  |  | POL1_0
|  | detaily, v.č. SO 01,02-D11-500:1+0,5 |  | 1.5 |  |  | 0 |  |  | VV | 0
Díl: | 63 | Podlahy a podlahové konstrukce |  |  |  | 0 |  |  |  | DIL
125 | 631312621R00 | Mazanina betonová tl. 5 - 8 cm C 20/25 | m3 | 0.836 |  | 0 | RTS_I/2020 |  |  | POL1_0
|  | Podlahy: |  |  |  |  | 0 |  |  | VV | 0
|  | provedení dle skladeb konstrukcí,technické zprávy a standardů!!!: |  |  |  |  | 0 |  |  | VV | 0
|  | F/06:20,9*0,04 |  | 0.836 |  |  | 0 |  |  | VV | 0
126 | 631319161R00 | Příplatek za konečnou úpravu mazanin tl. 8 cm | m3 | 0.836 |  | 0 | RTS_I/2020 |  |  | POL1_0
|  | Podlahy: |  |  |  |  | 0 |  |  | VV | 0
|  | provedení dle skladeb konstrukcí,technické zprávy a standardů!!!: |  |  |  |  | 0 |  |  | VV | 0
|  | F/06:20,9*0,04 |  | 0.836 |  |  | 0 |  |  | VV | 0
127 | 632443331R00 | Potěr cementový CT-C30, přes 500 m2, tl. 50 mm, samonivelační | m2 | 1110.6 |  | 0 | RTS_I/2020 |  |  | POL1_0
|  | Podlahy: |  |  |  |  | 0 |  |  | VV | 0
|  | provedení dle skladeb konstrukcí,technické zprávy a standardů!!!: |  |  |  |  | 0 |  |  | VV | 0
|  | F/01-AKU:679,7 |  | 679.7 |  |  | 0 |  |  | VV | 0
|  | F/01-protiskluz:380,4 |  | 380.4 |  |  | 0 |  |  | VV | 0
|  | F/02:50,5 |  | 50.5 |  |  | 0 |  |  | VV | 0
128 | 632443332R00 | Potěr cementový CT-C30,přes 500 m2,přípl.zkd 5 mm, samonivelační | m2 | 1060.1 |  | 0 | RTS_I/2020 |  |  | POL1_0
|  | Podlahy: |  |  |  |  | 0 |  |  | VV | 0
|  | provedení dle skladeb konstrukcí,technické zprávy a standardů!!!: |  |  |  |  | 0 |  |  | VV | 0
|  | F/01-AKU:679,7 |  | 679.7 |  |  | 0 |  |  | VV | 0
|  | F/01-protiskluz:380,4 |  | 380.4 |  |  | 0 |  |  | VV | 0
129 | 632415104R00 | Potěr samonivelační ručně tl. do 4 mm | m2 | 1064.9975 |  | 0 | RTS_I/2020 |  |  | POL1_0
|  | Podlahy: |  |  |  |  | 0 |  |  | VV | 0
|  | provedení dle skladeb konstrukcí,technické zprávy a standardů!!!: |  |  |  |  | 0 |  |  | VV | 0
|  | F/01-AKU:679,7 |  | 679.7 |  |  | 0 |  |  | VV | 0
|  | F/01-protiskluz:380,4 |  | 380.4 |  |  | 0 |  |  | VV | 0
|  | schody vinyl:(0,134+0,32)*1,5*4+(0,113+0,37)*1,5*3 |  | 4.8975 |  |  | 0 |  |  | VV | 0
130 | 632441491R00 | Broušení cementových potěrů - odstranění šlemu | m2 | 2175.5975 |  | 0 | RTS_I/2020 |  |  | POL1_0
|  | Podlahy: |  |  |  |  | 0 |  |  | VV | 0
|  | provedení dle skladeb konstrukcí,technické zprávy a standardů!!!: |  |  |  |  | 0 |  |  | VV | 0
|  | F/01-AKU:679,7 |  | 679.7 |  |  | 0 |  |  | VV | 0
|  | F/01-protiskluz:380,4 |  | 380.4 |  |  | 0 |  |  | VV | 0
|  | F/02:50,5 |  | 50.5 |  |  | 0 |  |  | VV | 0
|  | potěr 4mm:1064,9975 |  | 1064.9975 |  |  | 0 |  |  | VV | 0
131 | 631361921RT4 | Výztuž mazanin svařovanou sítí, průměr drátu 6,0, oka 100/100 mm KH30 | t | 5.4242 |  | 0 | RTS_I/2020 |  |  | POL1_0
|  | Podlahy: |  |  |  |  | 0 |  |  | VV | 0
|  | provedení dle skladeb konstrukcí,technické zprávy a standardů!!!: |  |  |  |  | 0 |  |  | VV | 0
|  | Začátek provozního součtu |  |  |  |  | 0 |  |  | VV | 2
|  | F/01-AKU:679,7 |  | 679.7 |  |  | 0 |  |  | VV | 2
|  | F/01-protiskluz:380,4 |  | 380.4 |  |  | 0 |  |  | VV | 2
|  | F/02:50,5 |  | 50.5 |  |  | 0 |  |  | VV | 2
|  | Konec provozního součtu |  |  |  |  | 0 |  |  | VV | 0
|  | 1110,6*4,44*1,1/1000 |  | 5.4242 |  |  | 0 |  |  | VV | 0
Díl: | 93 | Dokončovací práce inž.staveb |  |  |  | 0 |  |  |  | DIL
132 | 931961115R00 | Vložky do dilatačních spár, polystyren, tl 50 mm | m2 | 248.064 |  | 0 | RTS_I/2020 |  |  | POL1_0
|  | u šachty:20,2*11,6+7,7*2,9-(1,8*1,97+0,8*2,1*3) |  | 248.064 |  |  | 0 |  |  | VV | 0
133 | 931961112R00 | Vložky do dilatačních spár, miner. plst tl. 50 mm | m2 | 15.525 |  | 0 | RTS_I/2020 |  |  | POL1_0
|  | pasy:1,35*11,5 |  | 15.525 |  |  | 0 |  |  | VV | 0
134 | 93.1 | Dilatační podlahová lišta š.55mm,pružný tmel, mřížka,gel,hadička,šňůra,doplňky,detaily,D+M | mb | 11.5 |  | 0 | vlastní |  |  | POL1_0
|  | podlaha, v.č. SO 01,02-D11-500:11,5*1 |  | 11.5 |  |  | 0 |  |  | VV | 0
Díl: | 94 | Lešení a stavební výtahy |  |  |  | 0 |  |  |  | DIL
135 | 941955002R00 | Lešení lehké pomocné, výška podlahy do 1,9 m | m2 | 1296.6 |  | 0 | RTS_I/2020 |  |  | POL1_0
|  | Podlahy: |  |  |  |  | 0 |  |  | VV | 0
|  | provedení dle skladeb konstrukcí,technické zprávy a standardů!!!: |  |  |  |  | 0 |  |  | VV | 0
|  | F/01-AKU:679,7 |  | 679.7 |  |  | 0 |  |  | VV | 0
|  | F/01-protiskluz:380,4 |  | 380.4 |  |  | 0 |  |  | VV | 0
|  | F/02:50,5 |  | 50.5 |  |  | 0 |  |  | VV | 0
|  | F/04:25,5+11,2+12,4+25,9+28+35,5 |  | 138.5 |  |  | 0 |  |  | VV | 0
|  | F/05:26,6 |  | 26.6 |  |  | 0 |  |  | VV | 0
|  | F/06:20,9 |  | 20.9 |  |  | 0 |  |  | VV | 0
136 | 941941032RT4 | Montáž lešení leh.řad.s podlahami,š.do 1 m, H 30 m, lešení systémové | m2 | 473.99 |  | 0 | RTS_I/2020 |  |  | POL1_0
|  | (20,5-1,8)*(16,1+1,5*3)+(3,5-1,8)*(7,3+4,7+1,5*2)+(7,5-1,8)*(9,6+1,5*1) |  | 473.99 |  |  | 0 |  |  | VV | 0
137 | 941941192RT3 | Příplatek za každý měsíc použití lešení k pol.1032, lešení pronajaté | m2 | 2369.95 |  | 0 | RTS_I/2020 |  |  | POL1_0
|  | ((20,5-1,8)*(16,1+1,5*3)+(3,5-1,8)*(7,3+4,7+1,5*2)+(7,5-1,8)*(9,6+1,5*1))*5 |  | 2369.95 |  |  | 0 |  |  | VV | 0
138 | 941941832RT4 | Demontáž lešení leh.řad.s podlahami,š.1 m, H 30 m, lešení systémové | m2 | 473.99 |  | 0 | RTS_I/2020 |  |  | POL1_0
|  | (20,5-1,8)*(16,1+1,5*3)+(3,5-1,8)*(7,3+4,7+1,5*2)+(7,5-1,8)*(9,6+1,5*1) |  | 473.99 |  |  | 0 |  |  | VV | 0
139 | 944944011R00 | Montáž ochranné sítě z umělých vláken | m2 | 473.99 |  | 0 | RTS_I/2020 |  |  | POL1_0
|  | (20,5-1,8)*(16,1+1,5*3)+(3,5-1,8)*(7,3+4,7+1,5*2)+(7,5-1,8)*(9,6+1,5*1) |  | 473.99 |  |  | 0 |  |  | VV | 0
140 | 944944031R00 | Příplatek za každý měsíc použití sítí k pol. 4011 | m2 | 2369.95 |  | 0 | RTS_I/2020 |  |  | POL1_0
|  | ((20,5-1,8)*(16,1+1,5*3)+(3,5-1,8)*(7,3+4,7+1,5*2)+(7,5-1,8)*(9,6+1,5*1))*5 |  | 2369.95 |  |  | 0 |  |  | VV | 0
141 | 944944081R00 | Demontáž ochranné sítě z umělých vláken | m2 | 473.99 |  | 0 | RTS_I/2020 |  |  | POL1_0
|  | (20,5-1,8)*(16,1+1,5*3)+(3,5-1,8)*(7,3+4,7+1,5*2)+(7,5-1,8)*(9,6+1,5*1) |  | 473.99 |  |  | 0 |  |  | VV | 0
142 | 943943222R00 | Montáž lešení prostorové lehké, do 200kg, H 22 m | m3 | 382.44 |  | 0 | RTS_I/2020 |  |  | POL1_0
|  | schody:19,8*15,1 |  | 298.98 |  |  | 0 |  |  | VV | 0
|  | výtah:21,4*3,9 |  | 83.46 |  |  | 0 |  |  | VV | 0
143 | 943943292R00 | Příplatek za každý měsíc použití k pol..3221, 3222 | m3 | 1912.2 |  | 0 | RTS_I/2020 |  |  | POL1_0
|  | Začátek provozního součtu |  |  |  |  | 0 |  |  | VV | 2
|  | schody:19,8*15,1 |  | 298.98 |  |  | 0 |  |  | VV | 2
|  | výtah:21,4*3,9 |  | 83.46 |  |  | 0 |  |  | VV | 2
|  | Konec provozního součtu |  |  |  |  | 0 |  |  | VV | 0
|  | 382,44*5 |  | 1912.2 |  |  | 0 |  |  | VV | 0
144 | 943943822R00 | Demontáž lešení, prostor. lehké, 200 kPa, H 22 m | m3 | 382.44 |  | 0 | RTS_I/2020 |  |  | POL1_0
|  | schody:19,8*15,1 |  | 298.98 |  |  | 0 |  |  | VV | 0
|  | výtah:21,4*3,9 |  | 83.46 |  |  | 0 |  |  | VV | 0
Díl: | 95 | Dokončovací kce na pozem.stav. |  |  |  | 0 |  |  |  | DIL
145 | 952901111R00 | Vyčištění budov o výšce podlaží do 4 m | m2 | 1424.6 |  | 0 | RTS_I/2020 |  |  | POL1_0
|  | Podlahy: |  |  |  |  | 0 |  |  | VV | 0
|  | provedení dle skladeb konstrukcí,technické zprávy a standardů!!!: |  |  |  |  | 0 |  |  | VV | 0
|  | F/01-AKU:679,7 |  | 679.7 |  |  | 0 |  |  | VV | 0
|  | F/01-protiskluz:380,4 |  | 380.4 |  |  | 0 |  |  | VV | 0
|  | F/02:50,5 |  | 50.5 |  |  | 0 |  |  | VV | 0
|  | F/04:25,5+11,2+12,4+25,9+28+35,5 |  | 138.5 |  |  | 0 |  |  | VV | 0
|  | F/05:26,6 |  | 26.6 |  |  | 0 |  |  | VV | 0
|  | F/06:20,9 |  | 20.9 |  |  | 0 |  |  | VV | 0
|  | terasy:95+33 |  | 128
146 | 95.1 | Stavební přípomoce pro profese | hod | 280 |  | 0 | vlastní |  |  | POL1_0
|  | 100+180 |  | 280 |  |  | 0 |  |  | VV | 0
146a | 95.2 | Oprava rozvodů bleskosvodů,kotvení,doplňky,detaily | hod | 50 |  | 0 | vlastní
|  | 25+25 |  | 50 |  |  | 0
147 | 900 R01 | HZS - začišťovací a pomocné práce, stavební dělník v tarifní třídě 4 | h | 140 |  | 0 | RTS_I/2020 |  |  | POL1_0
|  | 50+90 |  | 140 |  |  | 0 |  |  | VV | 0
Díl: | 96 | Bourání konstrukcí |  |  |  | 0 |  |  |  | DIL
148 | 968061125R00 | Vyvěšení dřevěných dveřních křídel pl. do 2 m2 | kus | 10 |  | 0 | RTS_I/2020 |  |  | POL1_0
|  | 1.NP: |  |  |  |  | 0 |  |  | VV | 0
|  | 2.NP:2 |  | 2 |  |  | 0 |  |  | VV | 0
|  | 3.NP:2 |  | 2 |  |  | 0 |  |  | VV | 0
|  | 4.NP:3 |  | 3 |  |  | 0 |  |  | VV | 0
|  | 5.NP:3 |  | 3 |  |  | 0 |  |  | VV | 0
149 | 968061126R00 | Vyvěšení dřevěných dveřních křídel pl. nad 2 m2 | kus | 21 |  | 0 | RTS_I/2020 |  |  | POL1_0
|  | 1.NP:2+1+1+2 |  | 6 |  |  | 0 |  |  | VV | 0
|  | 2.NP:2+3+1 |  | 6 |  |  | 0 |  |  | VV | 0
|  | 3.NP:1+2 |  | 3 |  |  | 0 |  |  | VV | 0
|  | 4.NP:1+4+1 |  | 6 |  |  | 0 |  |  | VV | 0
|  | 5.NP: |  |  |  |  | 0 |  |  | VV | 0
150 | 968061113R00 | Vyvěšení dřevěných okenních křídel pl. nad 1,5 m2 | kus | 11 |  | 0 | RTS_I/2020 |  |  | POL1_0
|  | 1.NP:2 |  | 2 |  |  | 0 |  |  | VV | 0
|  | 2.NP:2 |  | 2 |  |  | 0 |  |  | VV | 0
|  | 3.NP:2+2 |  | 4 |  |  | 0 |  |  | VV | 0
|  | 4.NP:1 |  | 1 |  |  | 0 |  |  | VV | 0
|  | 5.NP:2 |  | 2 |  |  | 0 |  |  | VV | 0
151 | 968072455R00 | Vybourání kovových dveřních zárubní pl. do 2 m2 | m2 | 16.745 |  | 0 | RTS_I/2020 |  |  | POL1_0
|  | 1.NP: |  |  |  |  | 0 |  |  | VV | 0
|  | 2.NP:0,8*1,97*2 |  | 3.152 |  |  | 0 |  |  | VV | 0
|  | 3.NP:0,8*1,97*2 |  | 3.152 |  |  | 0 |  |  | VV | 0
|  | 4.NP:(0,8*1,97*2+0,9*1,97) |  | 4.925 |  |  | 0 |  |  | VV | 0
|  | 5.NP:0,9*1,97*2+1*1,97 |  | 5.516 |  |  | 0 |  |  | VV | 0
152 | 968062456R00 | Vybourání dřevěných dveřních zárubní pl. nad 2 m2 | m2 | 81.749 |  | 0 | RTS_I/2020 |  |  | POL1_0
|  | 1.NP:1,2*2,33*2+2,05*2,6+1,9*2,45+2,4*2*2 |  | 25.177 |  |  | 0 |  |  | VV | 0
|  | 2.NP:2,2*2,43*2+1,6*1,43*3+1,2*2,33 |  | 20.352 |  |  | 0 |  |  | VV | 0
|  | 3.NP:2,2*2,43+1,6*2,43*2 |  | 13.122 |  |  | 0 |  |  | VV | 0
|  | 4.NP:2,2*2,43+1,6*2,43*4+1*2,2 |  | 23.098 |  |  | 0 |  |  | VV | 0
|  | 5.NP: |  |  |  |  | 0 |  |  | VV | 0
153 | 968062355R00 | Vybourání dřevěných rámů oken dvojitých pl. 2 m2 | m2 | 50.78 |  | 0 | RTS_I/2020 |  |  | POL1_0
|  | 1.NP:2*2+1,7*1,5 |  | 6.55 |  |  | 0 |  |  | VV | 0
|  | 2.NP:2,2*2,4+1,1*1,5 |  | 6.93 |  |  | 0 |  |  | VV | 0
|  | 3.NP:2*5*2+1,1*2,4+2,2*2,4 |  | 27.92 |  |  | 0 |  |  | VV | 0
|  | 4.NP:2,2*2,4 |  | 5.28 |  |  | 0 |  |  | VV | 0
|  | 5.NP:2,05*2 |  | 4.1 |  |  | 0 |  |  | VV | 0
154 | 764410850R00 | Demontáž oplechování parapetů,rš od 100 do 330 mm | m | 20.7 |  | 0 | RTS_I/2020 |  |  | POL1_0
|  | 1.NP:2+1,7 |  | 3.7 |  |  | 0 |  |  | VV | 0
|  | 2.NP:2,2+1,1 |  | 3.3 |  |  | 0 |  |  | VV | 0
|  | 3.NP:2*2+1,1+2,2 |  | 7.3 |  |  | 0 |  |  | VV | 0
|  | 4.NP:2,2 |  | 2.2 |  |  | 0 |  |  | VV | 0
|  | 5.NP:2,1*2 |  | 4.2 |  |  | 0 |  |  | VV | 0
155 | 968095001R00 | Bourání parapetů dřevěných š. do 25 cm | m | 20.7 |  | 0 | RTS_I/2020 |  |  | POL1_0
|  | 1.NP:2+1,7 |  | 3.7 |  |  | 0 |  |  | VV | 0
|  | 2.NP:2,2+1,1 |  | 3.3 |  |  | 0 |  |  | VV | 0
|  | 3.NP:2*2+1,1+2,2 |  | 7.3 |  |  | 0 |  |  | VV | 0
|  | 4.NP:2,2 |  | 2.2 |  |  | 0 |  |  | VV | 0
|  | 5.NP:2,1*2 |  | 4.2 |  |  | 0 |  |  | VV | 0
156 | 962032241R00 | Bourání zdiva z cihel pálených na MC | m3 | 44.937 |  | 0 | RTS_I/2020 |  |  | POL1_0
|  | 1.NP:0,3*(3,32*(2,9+5,4)-(2,05*2,6+2,4*2*2))+0,66*(2*0,9+3,32*(4,6+3,5))+0,15*1,48*2,48 |  | 23.2751 |  |  | 0 |  |  | VV | 0
|  | 2.NP:0,66*(3,3*(2,55+1,64)-(2,2*2,4+1,1*1,5)) |  | 4.552 |  |  | 0 |  |  | VV | 0
|  | 3.NP:0,66*(3,8*(3,7+1,1)-(1,1*2,4+2,2*2,4)) |  | 6.8112 |  |  | 0 |  |  | VV | 0
|  | 4.NP:0,66*((2,1*2,43+3,5*3,7)-2,2*2,4) |  | 8.4302 |  |  | 0 |  |  | VV | 0
|  | 5.NP:0,66*(1*2,5)+0,19*0,5*2,3 |  | 1.8685 |  |  | 0 |  |  | VV | 0
157 | 962032314R00 | Bourání pilířů cihelných | m3 | 9.5175 |  | 0 | RTS_I/2020 |  |  | POL1_0
|  | 1.NP: |  |  |  |  | 0 |  |  | VV | 0
|  | 2.NP: |  |  |  |  | 0 |  |  | VV | 0
|  | 3.NP: |  |  |  |  | 0 |  |  | VV | 0
|  | 4.NP: |  |  |  |  | 0 |  |  | VV | 0
|  | 5.NP:0,47*0,45*4,5*10 |  | 9.5175 |  |  | 0 |  |  | VV | 0
158 | 962031116R00 | Bourání příček z cihel pálených plných tl. 140 mm | m2 | 180.366 |  | 0 | RTS_I/2020 |  |  | POL1_0
|  | 1.NP: |  |  |  |  | 0 |  |  | VV | 0
|  | 2.NP: |  |  |  |  | 0 |  |  | VV | 0
|  | 3.NP: |  |  |  |  | 0 |  |  | VV | 0
|  | 4.NP:3,5*2,73-0,9*1,97 |  | 7.782 |  |  | 0 |  |  | VV | 0
|  | 5.NP:4,5*(12,8*3)+1*5,3-(0,9*1,97*2+1*1,97) |  | 172.584 |  |  | 0 |  |  | VV | 0
159 | 967031142R00 | Přisekání rovných ostění cihelných na MC | m2 | 58.0118 |  | 0 | RTS_I/2020 |  |  | POL1_0
|  | 1.NP:0,3*3,32*2+1,48*2,48+0,66*(2+0,9*2+3,32*2) |  | 12.5528 |  |  | 0 |  |  | VV | 0
|  | 2.NP:0,66*(3,3*4+1,64+2,55) |  | 11.4774 |  |  | 0 |  |  | VV | 0
|  | 3.NP:0,66*(3,8*4+3,7+1,1) |  | 13.2 |  |  | 0 |  |  | VV | 0
|  | 4.NP:0,66*(2,1+2,43*2+3,7+3,5*2)+0,15*3,5*2 |  | 12.7056 |  |  | 0 |  |  | VV | 0
|  | 5.NP:0,66*(1,1+2,5*2)+0,15*4,5*6 |  | 8.076 |  |  | 0 |  |  | VV | 0
160 | 966031314R00 | Bourání říms cihel, tl. nad 30 cm, vyložení 25 cm | m | 40.6 |  | 0 | RTS_I/2020 |  |  | POL1_0
|  | fasádní a střešní římsy: |  |  |  |  | 0 |  |  | VV | 0
|  | 1.NP: |  |  |  |  | 0 |  |  | VV | 0
|  | 2.NP:5,1*1 |  | 5.1 |  |  | 0 |  |  | VV | 0
|  | 3.NP:14,5*1 |  | 14.5 |  |  | 0 |  |  | VV | 0
|  | 4.NP:5,1*1 |  | 5.1 |  |  | 0 |  |  | VV | 0
|  | 5.NP:7,5 |  | 7.5 |  |  | 0 |  |  | VV | 0
|  | krov:8,4*1 |  | 8.4 |  |  | 0 |  |  | VV | 0
161 | 963053936R00 | Bourání ŽB schodišťových ramen samonosných | m2 | 6.4 |  | 0 | RTS_I/2020 |  |  | POL1_0
|  | 1.NP: |  |  |  |  | 0 |  |  | VV | 0
|  | 2.NP: |  |  |  |  | 0 |  |  | VV | 0
|  | 3.NP: |  |  |  |  | 0 |  |  | VV | 0
|  | 4.NP:6,4*1 |  | 6.4 |  |  | 0 |  |  | VV | 0
|  | 5.NP: |  |  |  |  | 0 |  |  | VV | 0
162 | 963012520R00 | Bourání stropů z panelů žb. š.30 cm, tl. nad 14 cm | m3 | 12.58 |  | 0 | RTS_I/2020 |  |  | POL1_0
|  | 1.NP:0,2*39,6 |  | 7.92 |  |  | 0 |  |  | VV | 0
|  | 2.NP: |  |  |  |  | 0 |  |  | VV | 0
|  | 3.NP: |  |  |  |  | 0 |  |  | VV | 0
|  | 4.NP: |  |  |  |  | 0 |  |  | VV | 0
|  | 5.NP:0,2*23,3 |  | 4.66 |  |  | 0 |  |  | VV | 0
163 | 970251200R00 | Řezání železobetonu hl. řezu 200 mm | m | 48 |  | 0 | RTS_I/2020 |  |  | POL1_0
|  | 1.NP:28*1 |  | 28 |  |  | 0 |  |  | VV | 0
|  | 2.NP: |  |  |  |  | 0 |  |  | VV | 0
|  | 3.NP: |  |  |  |  | 0 |  |  | VV | 0
|  | 4.NP: |  |  |  |  | 0 |  |  | VV | 0
|  | 5.NP:20*1 |  | 20 |  |  | 0 |  |  | VV | 0
164 | 978013191R00 | Otlučení omítek vnitřních stěn v rozsahu do 100 % | m2 | 90 |  | 0 | RTS_I/2020 |  |  | POL1_0
|  | kolem bouraných stěn a lokální opravy: |  |  |  |  | 0 |  |  | VV | 0
|  | 1.NP:25 |  | 25 |  |  | 0 |  |  | VV | 0
|  | 2.NP:15 |  | 15 |  |  | 0 |  |  | VV | 0
|  | 3.NP:15 |  | 15 |  |  | 0 |  |  | VV | 0
|  | 4.NP:15 |  | 15 |  |  | 0 |  |  | VV | 0
|  | 5.NP:20 |  | 20 |  |  | 0 |  |  | VV | 0
165 | 96.1 | Demontáž venkovního ocelového točitého schodiště, pr. 2,8m,zábradlí,základ,kotvení,doplňky,detaily | kus | 1 |  | 0 | vlastní |  |  | POL1_0
|  | 1.NP:1*1 |  | 1 |  |  | 0 |  |  | VV | 0
166 | 96.2 | Přebroušení podkladu po sejmutí PVC krytiny, odstranění lepidel,odmaštění,vysátí | m2 | 27.8 |  | 0 | vlastní |  |  | POL1_0
|  | 1.NP: |  |  |  |  | 0 |  |  | VV | 0
|  | 2.NP: |  |  |  |  | 0 |  |  | VV | 0
|  | 3.NP: |  |  |  |  | 0 |  |  | VV | 0
|  | 4.NP:27,8 |  | 27.8 |  |  | 0 |  |  | VV | 0
|  | 5.NP: |  |  |  |  | 0 |  |  | VV | 0
167 | 973031335R00 | Vysekání kapes zeď cih. MVC pl. 0,16 m2, hl. 30 cm | kus | 54 |  | 0 | RTS_I/2020 |  |  | POL1_0
|  | pro překlady: |  |  |  |  | 0 |  |  | VV | 0
|  | 1.NP:6*1 |  | 6 |  |  | 0 |  |  | VV | 0
|  | 2.NP:6+6 |  | 12 |  |  | 0 |  |  | VV | 0
|  | 3.NP:6+6 |  | 12 |  |  | 0 |  |  | VV | 0
|  | 4.NP:6+6+6 |  | 18 |  |  | 0 |  |  | VV | 0
|  | 5.NP:6*1 |  | 6 |  |  | 0 |  |  | VV | 0
168 | 974031664R00 | Vysekání rýh zeď cihelná vtah. nosníků 15 x 15 cm | m | 60.4 |  | 0 | RTS_I/2020 |  |  | POL1_0
|  | pro překlady: |  |  |  |  | 0 |  |  | VV | 0
|  | 1.NP:2,6*4 |  | 10.4 |  |  | 0 |  |  | VV | 0
|  | 2.NP:(1,8+1,2)*4 |  | 12 |  |  | 0 |  |  | VV | 0
|  | 3.NP:(1,8+1,2)*4 |  | 12 |  |  | 0 |  |  | VV | 0
|  | 4.NP:(1,8+1,2+2,1)*4 |  | 20.4 |  |  | 0 |  |  | VV | 0
|  | 5.NP:1,4*4 |  | 5.6 |  |  | 0 |  |  | VV | 0
169 | 974031122R00 | Vysekání rýh ve zdi cihelné 3 x 7 cm | m | 280 |  | 0 | RTS_I/2020 |  |  | POL1_0
|  | drážky pro profese:100+180 |  | 280 |  |  | 0 |  |  | VV | 0
170 | 974031133R00 | Vysekání rýh ve zdi cihelné 5 x 10 cm | m | 130 |  | 0 | RTS_I/2020 |  |  | POL1_0
|  | drážky pro profese:80+50 |  | 130 |  |  | 0 |  |  | VV | 0
171 | 974031165R00 | Vysekání rýh ve zdi cihelné 15 x 20 cm | m | 60 |  | 0 | RTS_I/2020 |  |  | POL1_0
|  | drážky pro profese:30+20 |  | 50 |  |  | 0 |  |  | VV | 0
|  | pro schody:5*2 |  | 10 |  |  | 0 |  |  | VV | 0
172 | 971038331R00 | Vybourání otvorů cihly duté pl. 0,09 m2, tl. 15 cm | kus | 18 |  | 0 | RTS_I/2020 |  |  | POL1_0
|  | 8+10 |  | 18 |  |  | 0 |  |  | VV | 0
173 | 971038341R00 | Vybourání otvorů cihly duté pl. 0,09 m2, tl. 30 cm | kus | 13 |  | 0 | RTS_I/2020 |  |  | POL1_0
|  | 8+5 |  | 13 |  |  | 0 |  |  | VV | 0
174 | 971033361R00 | Vybourání otv. zeď cihel. pl.0,09 m2, tl.60cm, MVC | kus | 12 |  | 0 | RTS_I/2020 |  |  | POL1_0
|  | 6+6 |  | 12 |  |  | 0 |  |  | VV | 0
175 | 971038431R00 | Vybourání otvorů cihly duté pl. 0,25 m2, tl. 15 cm | kus | 16 |  | 0 | RTS_I/2020 |  |  | POL1_0
|  | 8+8 |  | 16 |  |  | 0 |  |  | VV | 0
176 | 971038441R00 | Vybourání otvorů cihly duté pl. 0,25 m2, tl. 30 cm | kus | 10 |  | 0 | RTS_I/2020 |  |  | POL1_0
|  | 5+5 |  | 10 |  |  | 0 |  |  | VV | 0
177 | 971033461R00 | Vybourání otv. zeď cihel. pl.0,25 m2, tl.60cm, MVC | kus | 8 |  | 0 | RTS_I/2020 |  |  | POL1_0
|  | 4+4 |  | 8 |  |  | 0 |  |  | VV | 0
178 | 970031060R00 | Vrtání jádrové do zdiva cihelného do D 60 mm | m | 4.5 |  | 0 | RTS_I/2020 |  |  | POL1_0
|  | 2,5+2 |  | 4.5 |  |  | 0 |  |  | VV | 0
179 | 970031080R00 | Vrtání jádrové do zdiva cihelného do D 80 mm | m | 3.5 |  | 0 | RTS_I/2020 |  |  | POL1_0
|  | 1,5+2 |  | 3.5 |  |  | 0 |  |  | VV | 0
180 | 970031100R00 | Vrtání jádrové do zdiva cihelného do D 100 mm | m | 2.5 |  | 0 | RTS_I/2020 |  |  | POL1_0
|  | 2+0,5 |  | 2.5 |  |  | 0 |  |  | VV | 0
181 | 970051060R00 | Vrtání jádrové do ŽB do D 60 mm | m | 3.5 |  | 0 | RTS_I/2020 |  |  | POL1_0
|  | 2,5+1 |  | 3.5 |  |  | 0 |  |  | VV | 0
182 | 970051080R00 | Vrtání jádrové do ŽB do D 80 mm | m | 3 |  | 0 | RTS_I/2020 |  |  | POL1_0
|  | 2,0+1 |  | 3 |  |  | 0 |  |  | VV | 0
183 | 970051100R00 | Vrtání jádrové do ŽB do D 100 mm | m | 2.5 |  | 0 | RTS_I/2020 |  |  | POL1_0
|  | 2+0,5 |  | 2.5 |  |  | 0 |  |  | VV | 0
184 | 970051130R00 | Vrtání jádrové do ŽB do D 130 mm | m | 2 |  | 0 | RTS_I/2020 |  |  | POL1_0
|  | 1+1 |  | 2 |  |  | 0 |  |  | VV | 0
185 | 764352810R00 | Demontáž žlabů půlkruh. rovných, rš 330 mm, do 30° | m | 18.1 |  | 0 | RTS_I/2020 |  |  | POL1_0
|  | 1.NP:10,2 |  | 10.2 |  |  | 0 |  |  | VV | 0
|  | 2.NP: |  |  |  |  | 0 |  |  | VV | 0
|  | 3.NP: |  |  |  |  | 0 |  |  | VV | 0
|  | 4.NP: |  |  |  |  | 0 |  |  | VV | 0
|  | 5.NP:7,9 |  | 7.9 |  |  | 0 |  |  | VV | 0
186 | 764454802R00 | Demontáž odpadních trub kruhových,D 120 mm | m | 3.5 |  | 0 | RTS_I/2020 |  |  | POL1_0
|  | 1.NP:3,5*1 |  | 3.5 |  |  | 0 |  |  | VV | 0
|  | 2.NP: |  |  |  |  | 0 |  |  | VV | 0
|  | 3.NP: |  |  |  |  | 0 |  |  | VV | 0
|  | 4.NP: |  |  |  |  | 0 |  |  | VV | 0
|  | 5.NP: |  |  |  |  | 0 |  |  | VV | 0
187 | 765312810R00 | Demontáž krytiny dvoudrážkové, na sucho, do suti | m2 | 87.5 |  | 0 | RTS_I/2020 |  |  | POL1_0
|  | 1.NP: |  |  |  |  | 0 |  |  | VV | 0
|  | 2.NP: |  |  |  |  | 0 |  |  | VV | 0
|  | 3.NP: |  |  |  |  | 0 |  |  | VV | 0
|  | 4.NP: |  |  |  |  | 0 |  |  | VV | 0
|  | 5.NP:7,6*1 |  | 7.6 |  |  | 0 |  |  | VV | 0
|  | střecha:2,2*25+0,5+7,7+3,3*2+4,05*2+2 |  | 79.9 |  |  | 0 |  |  | VV | 0
188 | 765312813R00 | Demontáž krytiny dvoudrážk., na sucho, pro použití | m2 | 35 |  | 0 | RTS_I/2020 |  |  | POL1_0
|  | 1.NP: |  |  |  |  | 0 |  |  | VV | 0
|  | 2.NP: |  |  |  |  | 0 |  |  | VV | 0
|  | 3.NP: |  |  |  |  | 0 |  |  | VV | 0
|  | 4.NP: |  |  |  |  | 0 |  |  | VV | 0
|  | 5.NP: |  |  |  |  | 0 |  |  | VV | 0
|  | střecha - lokálně kolem oken:35*1 |  | 35 |  |  | 0 |  |  | VV | 0
189 | 762342811R00 | Demontáž laťování střech, rozteč latí do 22 cm | m2 | 87.5 |  | 0 | RTS_I/2020 |  |  | POL1_0
|  | 1.NP: |  |  |  |  | 0 |  |  | VV | 0
|  | 2.NP: |  |  |  |  | 0 |  |  | VV | 0
|  | 3.NP: |  |  |  |  | 0 |  |  | VV | 0
|  | 4.NP: |  |  |  |  | 0 |  |  | VV | 0
|  | 5.NP:7,6*1 |  | 7.6 |  |  | 0 |  |  | VV | 0
|  | střecha:2,2*25+0,5+7,7+3,3*2+4,05*2+2 |  | 79.9 |  |  | 0 |  |  | VV | 0
190 | 762342814R00 | Demontáž dřevěných kontralatí | m2 | 87.5 |  | 0 | RTS_I/2020 |  |  | POL1_0
|  | 1.NP: |  |  |  |  | 0 |  |  | VV | 0
|  | 2.NP: |  |  |  |  | 0 |  |  | VV | 0
|  | 3.NP: |  |  |  |  | 0 |  |  | VV | 0
|  | 4.NP: |  |  |  |  | 0 |  |  | VV | 0
|  | 5.NP:7,6*1 |  | 7.6 |  |  | 0 |  |  | VV | 0
|  | střecha:2,2*25+0,5+7,7+3,3*2+4,05*2+2 |  | 79.9 |  |  | 0 |  |  | VV | 0
191 | 765799301R00 | Demontáž podstřešní fólie | m2 | 87.5 |  | 0 | RTS_I/2020 |  |  | POL1_0
|  | 1.NP: |  |  |  |  | 0 |  |  | VV | 0
|  | 2.NP: |  |  |  |  | 0 |  |  | VV | 0
|  | 3.NP: |  |  |  |  | 0 |  |  | VV | 0
|  | 4.NP: |  |  |  |  | 0 |  |  | VV | 0
|  | 5.NP:7,6*1 |  | 7.6 |  |  | 0 |  |  | VV | 0
|  | střecha:2,2*25+0,5+7,7+3,3*2+4,05*2+2 |  | 79.9 |  |  | 0 |  |  | VV | 0
192 | 762341811R00 | Demontáž bednění střech rovných z prken hrubých | m2 | 23.3 |  | 0 | RTS_I/2020 |  |  | POL1_0
|  | 1.NP: |  |  |  |  | 0 |  |  | VV | 0
|  | 2.NP: |  |  |  |  | 0 |  |  | VV | 0
|  | 3.NP: |  |  |  |  | 0 |  |  | VV | 0
|  | 4.NP: |  |  |  |  | 0 |  |  | VV | 0
|  | 5.NP:23,3 |  | 23.3 |  |  | 0 |  |  | VV | 0
193 | 762331812R00 | Demontáž konstrukcí krovů z hranolů do 224 cm2 | m | 170.57 |  | 0 | RTS_I/2020 |  |  | POL1_0
|  | krokve 120/160: |  |  |  |  | 0 |  |  | VV | 0
|  | 5.NP:3,6*2 |  | 7.2 |  |  | 0 |  |  | VV | 0
|  | krov:2,93*(4*2+5*2+25+2*2)+1,8+2,99*4+2,95*2 |  | 157.37 |  |  | 0 |  |  | VV | 0
|  | kleštiny 120/120: |  |  |  |  | 0 |  |  | VV | 0
|  | krov:2*1,5*2 |  | 6 |  |  | 0 |  |  | VV | 0
194 | 113108310R00 | Odstranění asfaltové vrstvy pl. do 50 m2, tl.10 cm | m2 | 37.2 |  | 0 | RTS_I/2020 |  |  | POL1_0
|  | 1.NP:4,2+13 |  | 17.2 |  |  | 0 |  |  | VV | 0
|  | lokální opravy živice:20*1 |  | 20
195 | 919735112R00 | Řezání stávajícího živičného krytu tl. 5 - 10 cm | m | 25.5 |  | 0 | RTS_I/2020 |  |  | POL1_0
|  | 1.NP:8,3+17,2 |  | 25.5 |  |  | 0 |  |  | VV | 0
196 | 113106121R00 | Rozebrání dlažeb z betonových dlaždic na sucho | m2 | 66.2 |  | 0 | RTS_I/2020 |  |  | POL1_0
|  | 1.NP:46,2*1 |  | 46.2 |  |  | 0 |  |  | VV | 0
|  | lokální opravy dlažeb:20*1 |  | 20
197 | 113111120R00 | Odstranění podkladu pl.50 m2,kam.zpev.cem.tl.20 cm | m2 | 103.4 |  | 0 | RTS_I/2020 |  |  | POL1_0
|  | 1.NP:4,2+13+46,2 |  | 63.4 |  |  | 0 |  |  | VV | 0
|  | lokální opravy živice:20*1 |  | 20
|  | lokální opravy dlažeb:20*1 |  | 20
198 | 113107515R00 | Odstranění podkladu pl. 50 m2,kam.drcené tl.15 cm | m2 | 103.4 |  | 0 | RTS_I/2020 |  |  | POL1_0
|  | 1.NP:4,2+13+46,2 |  | 63.4 |  |  | 0 |  |  | VV | 0
|  | lokální opravy živice:20*1 |  | 20
|  | lokální opravy dlažeb:20*1 |  | 20
199 | 965042141RT2 | Bourání mazanin betonových tl. 10 cm, nad 4 m2, ručně tl. mazaniny 8 - 10 cm | m3 | 7.05 |  | 0 | RTS_I/2020 |  |  | POL1_0
|  | 1.NP-podlaha:0,1*(5,7+25,2) |  | 3.09 |  |  | 0 |  |  | VV | 0
|  | 1.NP-plochá střecha:0,1*39,6 |  | 3.96 |  |  | 0 |  |  | VV | 0
200 | 965049111R00 | Příplatek, bourání mazanin se svař. síťí tl. 10 cm | m3 | 7.05 |  | 0 | RTS_I/2020 |  |  | POL1_0
|  | 1.NP-podlaha:0,1*(5,7+25,2) |  | 3.09 |  |  | 0 |  |  | VV | 0
|  | 1.NP-plochá střecha:0,1*39,6 |  | 3.96 |  |  | 0 |  |  | VV | 0
201 | 711140102R00 | Odstr.izolace proti vlhk.vodor. pásy přitav.,2vrst | m2 | 30.9 |  | 0 | RTS_I/2020 |  |  | POL1_0
|  | 1.NP:5,7+25,2 |  | 30.9 |  |  | 0 |  |  | VV | 0
202 | 713102111R00 | Odstr.tep.izolace podlah,volně, EPS tl.do 100 mm | m2 | 30.9 |  | 0 | RTS_I/2020 |  |  | POL1_0
|  | 1.NP:5,7+25,2 |  | 30.9 |  |  | 0 |  |  | VV | 0
203 | 712300832R00 | Odstranění povlakové krytiny střech do 10° 2vrstvé | m2 | 39.6 |  | 0 | RTS_I/2020 |  |  | POL1_0
|  | 1.NP-plochá střecha:39,6*1 |  | 39.6 |  |  | 0 |  |  | VV | 0
204 | 713104112R00 | Odstr.tep.izolace střech pl,volně,EPS tl.100-200mm | m2 | 39.6 |  | 0 | RTS_I/2020 |  |  | POL1_0
|  | 1.NP-plochá střecha:39,6*1 |  | 39.6 |  |  | 0 |  |  | VV | 0
205 | 964011231R00 | Vybourání ŽB překladů prefa dl. 3 m, 150 kg/m | m3 | 1.98 |  | 0 | RTS_I/2020 |  |  | POL1_0
|  | 1.NP: |  |  |  |  | 0 |  |  | VV | 0
|  | 2.NP:0,66*0,3*2,6 |  | 0.5148 |  |  | 0 |  |  | VV | 0
|  | 3.NP:0,66*0,3*3,7 |  | 0.7326 |  |  | 0 |  |  | VV | 0
|  | 4.NP:0,66*0,3*3,7 |  | 0.7326 |  |  | 0 |  |  | VV | 0
|  | 5.NP: |  |  |  |  | 0 |  |  | VV | 0
206 | 764430810R00 | Demontáž oplechování zdí, rš do 250 mm | m | 2.5 |  | 0 | RTS_I/2020 |  |  | POL1_0
|  | 1.NP-sokl:2,5*1 |  | 2.5 |  |  | 0 |  |  | VV | 0
207 | 764430850R00 | Demontáž oplechování zdí,rš 600 mm | m | 9.1 |  | 0 | RTS_I/2020 |  |  | POL1_0
|  | 4.NP atika:9,1*1 |  | 9.1 |  |  | 0 |  |  | VV | 0
208 | 776511820R00 | Odstranění PVC a koberců lepených s podložkou | m2 | 27.8 |  | 0 | RTS_I/2020 |  |  | POL1_0
|  | 4.NP:27,8*1 |  | 27.8 |  |  | 0 |  |  | VV | 0
209 | 776401800RT1 | Demontáž soklíků nebo lišt, pryžových nebo z PVC, odstranění a uložení na hromady | m | 20.6 |  | 0 | RTS_I/2020 |  |  | POL1_0
|  | 4.NP:20,6*1 |  | 20.6 |  |  | 0 |  |  | VV | 0
210 | 725290020RA0 | Demontáž umyvadla včetně baterie a konzol | kus | 1 |  | 0 | RTS_I/2020 |  |  | POL2_0
|  | 1.NP: |  |  |  |  | 0 |  |  | VV | 0
|  | 2.NP: |  |  |  |  | 0 |  |  | VV | 0
|  | 3.NP: |  |  |  |  | 0 |  |  | VV | 0
|  | 4.NP:1*1 |  | 1 |  |  | 0 |  |  | VV | 0
|  | 5.NP: |  |  |  |  | 0 |  |  | VV | 0
211 | 766112820R00 | Demontáž dřevěných stěn prosklených | m2 | 23.4495 |  | 0 | RTS_I/2020 |  |  | POL1_0
|  | 1.NP: |  |  |  |  | 0 |  |  | VV | 0
|  | 2.NP: |  |  |  |  | 0 |  |  | VV | 0
|  | 3.NP: |  |  |  |  | 0 |  |  | VV | 0
|  | 4.NP:2,43*9,65 |  | 23.4495 |  |  | 0 |  |  | VV | 0
|  | 5.NP: |  |  |  |  | 0 |  |  | VV | 0
211a | 965031131R00 | Bourání podlah z cihel naplocho, plochy nad 1 m2 | m2 | 1470 |  | 0 | RTS_I/2020
|  | na stropní konstrukci:1470*1 |  | 1470
211b | 965043341R00 | Bourání podkladů bet., potěr tl. 10 cm, nad 4 m2 | m3 | 58.8 |  | 0 | RTS_I/2020
|  | potěr pod půdovky,na stropní konstrukci:1470*0,04 |  | 58.8
211c | 965082933R00 | Odstranění násypu tl. do 20 cm, plocha nad 2 m2 | m3 | 176.4 |  | 0 | RTS_I/2020
|  | na stropní konstrukci:1470*0,12 |  | 176.4
212 | 979082111R00 | Vnitrostaveništní doprava suti do 10 m | t | 905.96 |  | 0 | RTS_I/2020 |  |  | POL1_0
|  | 905,96*1 |  | 905.96 |  |  | 0 |  |  | VV | 0
213 | 979082121R00 | Příplatek k vnitrost. dopravě suti za dalších 5 m | t | 12683.44 |  | 0 | RTS_I/2020 |  |  | POL1_0
|  | 905,96*14 |  | 12683.44 |  |  | 0 |  |  | VV | 0
214 | 979011111R00 | Svislá doprava suti a vybour. hmot za 2.NP a 1.PP | t | 905.96 |  | 0 | RTS_I/2020 |  |  | POL1_0
|  | 905,96*1 |  | 905.96 |  |  | 0 |  |  | VV | 0
215 | 979011121R00 | Příplatek za každé další podlaží | t | 3623.84 |  | 0 | RTS_I/2020 |  |  | POL1_0
|  | 905,96*4 |  | 3623.84 |  |  | 0 |  |  | VV | 0
216 | 979081111R00 | Odvoz suti a vybour. hmot na skládku do 1 km | t | 905.96 |  | 0 | RTS_I/2020 |  |  | POL1_0
|  | 905,96*1 |  | 905.96 |  |  | 0 |  |  | VV | 0
217 | 979081121R00 | Příplatek k odvozu za každý další 1 km | t | 9059.6 |  | 0 | RTS_I/2020 |  |  | POL1_0
|  | 905,96*10 |  | 9059.6 |  |  | 0 |  |  | VV | 0
218 | 979990113R00 | Poplatek za skládku suti-obal.kam-asfalt nad 30x30 | t | 4.16 |  | 0 | RTS_I/2020 |  |  | POL1_0
|  | 4,16*1 |  | 4.16 |  |  | 0 |  |  | VV | 0
219 | 979990121R00 | Poplatek za skládku suti - asfaltové pásy | t | 0.43 |  | 0 | RTS_I/2020 |  |  | POL1_0
|  | 0,43*1 |  | 0.43 |  |  | 0 |  |  | VV | 0
220 | 979999998R00 | Poplatek za skládku suti 5% příměsí | t | 901.37 |  | 0 | RTS_I/2020 |  |  | POL1_0
|  | 905,96-(4,16+0,43) |  | 901.37 |  |  | 0 |  |  | VV | 0
Díl: | 99 | Staveništní přesun hmot |  |  |  | 0 |  |  |  | DIL
221 | 999281111R00 | Přesun hmot pro opravy a údržbu do výšky 25 m | t | 1585.62 |  | 0 | RTS_I/2020 |  |  | POL1_0
|  | 1585,62*1 |  | 1585.62 |  |  | 0 |  |  | VV | 0
Díl: | 711 | Izolace proti vodě |  |  |  | 0 |  |  |  | DIL
222 | 711112001RZ1 | Izolace proti vlhkosti svis. nátěr ALP, za studena, 1x nátěr - včetně dodávky asfaltového laku | m2 | 26.085 |  | 0 | RTS_I/2020 |  |  | POL1_0
|  | Fasády: |  |  |  |  | 0 |  |  | VV | 0
|  | provedení dle skladeb konstrukcí,technické zprávy a standardů!!!: |  |  |  |  | 0 |  |  | VV | 0
|  | W/03:0,3*(16,1-1,6) |  | 4.35 |  |  | 0 |  |  | VV | 0
|  | W/04:1,35*16,1 |  | 21.735 |  |  | 0 |  |  | VV | 0
223 | 711142559RT1 | Izolace proti vlhkosti svislá pásy přitavením, 1 vrstva - materiál ve specifikaci | m2 | 26.085 |  | 0 | RTS_I/2020 |  |  | POL1_0
|  | Fasády: |  |  |  |  | 0 |  |  | VV | 0
|  | provedení dle skladeb konstrukcí,technické zprávy a standardů!!!: |  |  |  |  | 0 |  |  | VV | 0
|  | W/03:0,3*(16,1-1,6) |  | 4.35 |  |  | 0 |  |  | VV | 0
|  | W/04:1,35*16,1 |  | 21.735 |  |  | 0 |  |  | VV | 0
224 | 62852251R | Pás modifikovaný asfalt PE vložka, tl. 4mm | m2 | 29.9977 |  | 0 | RTS_I/2020 |  |  | POL3_0
|  | Fasády: |  |  |  |  | 0 |  |  | VV | 0
|  | provedení dle skladeb konstrukcí,technické zprávy a standardů!!!: |  |  |  |  | 0 |  |  | VV | 0
|  | Začátek provozního součtu |  |  |  |  | 0 |  |  | VV | 2
|  | W/03:0,3*(16,1-1,6) |  | 4.35 |  |  | 0 |  |  | VV | 2
|  | W/04:1,35*16,1 |  | 21.735 |  |  | 0 |  |  | VV | 2
|  | Konec provozního součtu |  |  |  |  | 0 |  |  | VV | 0
|  | 26,085*1,15 |  | 29.9977 |  |  | 0 |  |  | VV | 0
225 | 711210020RAA | Stěrka hydroizolační těsnicí hmotou, systémové řešení koutů,rohů,lišty,doplňky,D+M | m2 | 105.88 |  | 0 | RTS_I/2020 |  |  | POL2_0
|  | Podlahy: |  |  |  |  | 0 |  |  | VV | 0
|  | provedení dle skladeb konstrukcí,technické zprávy a standardů!!!: |  |  |  |  | 0 |  |  | VV | 0
|  | F/02:50,5 |  | 50.5 |  |  | 0 |  |  | VV | 0
[7 empty] | 0 |  |  | VV | 0
|  | stěny,sokly: |  |  |  |  | 0 |  |  | VV | 0
|  | 5.NP:1,5*1*(18+9+3)+0,3*34,6 |  | 55.38 |  |  | 0 |  |  | VV | 0
226 | 998711203R00 | Přesun hmot pro izolace proti vodě, výšky do 24 m | % | 4.55 |  | 0 | RTS_I/2020 |  |  | POL1_0
Díl: | 712 | Živičné krytiny |  |  |  | 0 |  |  |  | DIL
227 | 712311101RZ1 | Povlaková krytina střech do 10°, za studena ALP, 1 x nátěr - včetně dodávky ALP | m2 | 61 |  | 0 | RTS_I/2020 |  |  | POL1_0
|  | Střechy: |  |  |  |  | 0 |  |  | VV | 0
|  | provedení dle skladeb konstrukcí,technické zprávy a standardů!!!: |  |  |  |  | 0 |  |  | VV | 0
|  | R/02:61 |  | 61 |  |  | 0 |  |  | VV | 0
228 | 712341559RT1 | Povlaková krytina střech do 10°, NAIP přitavením, 1 vrstva - materiál ve specifikaci | m2 | 61 |  | 0 | RTS_I/2020 |  |  | POL1_0
|  | Střechy: |  |  |  |  | 0 |  |  | VV | 0
|  | provedení dle skladeb konstrukcí,technické zprávy a standardů!!!: |  |  |  |  | 0 |  |  | VV | 0
|  | R/02:61 |  | 61 |  |  | 0 |  |  | VV | 0
229 | 62852265R | Pás modifikovaný asfalt SBS, skleněná vložka | m2 | 70.15 |  | 0 | RTS_I/2020 |  |  | POL3_0
|  | Střechy: |  |  |  |  | 0 |  |  | VV | 0
|  | provedení dle skladeb konstrukcí,technické zprávy a standardů!!!: |  |  |  |  | 0 |  |  | VV | 0
|  | R/02:61*1,15 |  | 70.15 |  |  | 0 |  |  | VV | 0
230 | 712391171RT1 | Povlaková krytina střech do 10°, podklad. textilie, 1 vrstva - materiál ve specifikaci | m2 | 64.6 |  | 0 | RTS_I/2020 |  |  | POL1_0
|  | Střechy: |  |  |  |  | 0 |  |  | VV | 0
|  | provedení dle skladeb konstrukcí,technické zprávy a standardů!!!: |  |  |  |  | 0 |  |  | VV | 0
|  | R/02:61 |  | 61 |  |  | 0 |  |  | VV | 0
|  | R/05:3,6 |  | 3.6 |  |  | 0 |  |  | VV | 0
231 | 69366198R | Geotextilie 300 g/m2 š. 200cm 100% PP | m2 | 74.29 |  | 0 | RTS_I/2020 |  |  | POL3_0
|  | Střechy: |  |  |  |  | 0 |  |  | VV | 0
|  | provedení dle skladeb konstrukcí,technické zprávy a standardů!!!: |  |  |  |  | 0 |  |  | VV | 0
|  | Začátek provozního součtu |  |  |  |  | 0 |  |  | VV | 2
|  | R/02:61 |  | 61 |  |  | 0 |  |  | VV | 2
|  | R/05:3,6 |  | 3.6 |  |  | 0 |  |  | VV | 2
|  | Konec provozního součtu |  |  |  |  | 0 |  |  | VV | 0
|  | 64,6*1,15 |  | 74.29 |  |  | 0 |  |  | VV | 0
232 | 712373121RS1 | Krytina střech do 10° fólie, 6 kotev/m2,ocel,dřevo, tl. izolace do 160 mm, fólie ve specifikaci | m2 | 3.6 |  | 0 | RTS_I/2020 |  |  | POL1_0
|  | Střechy: |  |  |  |  | 0 |  |  | VV | 0
|  | provedení dle skladeb konstrukcí,technické zprávy a standardů!!!: |  |  |  |  | 0 |  |  | VV | 0
|  | R/05:3,6 |  | 3.6 |  |  | 0 |  |  | VV | 0
233 | 712373111RU1 | Krytina střech do 10° fólie, 6 kotev/m2, na beton, tl. izolace do 250 mm, fólie ve specifikaci | m2 | 61 |  | 0 | RTS_I/2020 |  |  | POL1_0
|  | Střechy: |  |  |  |  | 0 |  |  | VV | 0
|  | provedení dle skladeb konstrukcí,technické zprávy a standardů!!!: |  |  |  |  | 0 |  |  | VV | 0
|  | R/02:61 |  | 61 |  |  | 0 |  |  | VV | 0
234 | 28322010R | Fólie mPVC tl. 1,5 mm š. 1600 mm, s PES výztuží, šedá | m2 | 74.29 |  | 0 | RTS_I/2020 |  |  | POL3_0
|  | Střechy: |  |  |  |  | 0 |  |  | VV | 0
|  | provedení dle skladeb konstrukcí,technické zprávy a standardů!!!: |  |  |  |  | 0 |  |  | VV | 0
|  | Začátek provozního součtu |  |  |  |  | 0 |  |  | VV | 2
|  | R/02:61 |  | 61 |  |  | 0 |  |  | VV | 2
|  | R/05:3,6 |  | 3.6 |  |  | 0 |  |  | VV | 2
|  | Konec provozního součtu |  |  |  |  | 0 |  |  | VV | 0
|  | 64,6*1,15 |  | 74.29 |  |  | 0 |  |  | VV | 0
235 | 712.1 | Zřízení střešních prostupů,otvor,zapravení, lemování,kotvení,doplňky,detaily,D+M | kus | 11 |  | 0 | vlastní |  |  | POL1_0
|  | střecha:5+6 |  | 11 |  |  | 0 |  |  | VV | 0
236 | 998712203R00 | Přesun hmot pro povlakové krytiny, výšky do 24 m | % | 4.25 |  | 0 | RTS_I/2020 |  |  | POL1_0
Díl: | 713 | Izolace tepelné |  |  |  | 0 |  |  |  | DIL
237 | 713121111RT1 | Izolace tepelná podlah na sucho, jednovrstvá, materiál ve specifikaci | m2 | 2633.8 |  | 0 | RTS_I/2020 |  |  | POL1_0
|  | Podlahy: |  |  |  |  | 0 |  |  | VV | 0
|  | provedení dle skladeb konstrukcí,technické zprávy a standardů!!!: |  |  |  |  | 0 |  |  | VV | 0
|  | F/01-AKU:679,7 |  | 679.7 |  |  | 0 |  |  | VV | 0
|  | F/01-protiskluz:380,4 |  | 380.4 |  |  | 0 |  |  | VV | 0
|  | F/02:50,5 |  | 50.5 |  |  | 0 |  |  | VV | 0
|  | F/05:26,6*2 |  | 53.2 |  |  | 0 |  |  | VV | 0
|  | na stropní konstrukci :1470*1 |  | 1470
238 | 63151437R | Deska z minerální plsti tl. 50 mm, kročejová | m2 | 1221.66 |  | 0 | RTS_I/2020 |  |  | POL3_0
|  | Podlahy: |  |  |  |  | 0 |  |  | VV | 0
|  | provedení dle skladeb konstrukcí,technické zprávy a standardů!!!: |  |  |  |  | 0 |  |  | VV | 0
|  | Začátek provozního součtu |  |  |  |  | 0 |  |  | VV | 2
|  | F/01-AKU:679,7 |  | 679.7 |  |  | 0 |  |  | VV | 2
|  | F/01-protiskluz:380,4 |  | 380.4 |  |  | 0 |  |  | VV | 2
|  | F/02:50,5 |  | 50.5 |  |  | 0 |  |  | VV | 2
|  | Konec provozního součtu |  |  |  |  | 0 |  |  | VV | 0
|  | 1110,6*1,1 |  | 1221.66 |  |  | 0 |  |  | VV | 0
239 | 28376332R | Deska XPS 5000 CS 1250 x 600 x 60 mm zelená, hladká s polodrážkou | m2 | 29.26 |  | 0 | RTS_I/2020 |  |  | POL3_0
|  | Podlahy: |  |  |  |  | 0 |  |  | VV | 0
|  | provedení dle skladeb konstrukcí,technické zprávy a standardů!!!: |  |  |  |  | 0 |  |  | VV | 0
|  | F/05:26,6*1,1 |  | 29.26 |  |  | 0 |  |  | VV | 0
240 | 28376334R | Deska XPS 5000 CS 1250 x 600 x 100 mm zelená, hladká s polodrážkou | m2 | 29.26 |  | 0 | RTS_I/2020 |  |  | POL3_0
|  | Podlahy: |  |  |  |  | 0 |  |  | VV | 0
|  | provedení dle skladeb konstrukcí,technické zprávy a standardů!!!: |  |  |  |  | 0 |  |  | VV | 0
|  | F/05:26,6*1,1 |  | 29.26 |  |  | 0 |  |  | VV | 0
241 | 713120080RA0 | Separační fólie PE, vč. dodávky folie | m2 | 1307.78 |  | 0 | RTS_I/2020 |  |  | POL2_0
|  | Podlahy: |  |  |  |  | 0 |  |  | VV | 0
|  | provedení dle skladeb konstrukcí,technické zprávy a standardů!!!: |  |  |  |  | 0 |  |  | VV | 0
|  | Začátek provozního součtu |  |  |  |  | 0 |  |  | VV | 2
|  | F/01-AKU:679,7 |  | 679.7 |  |  | 0 |  |  | VV | 2
|  | F/01-protiskluz:380,4 |  | 380.4 |  |  | 0 |  |  | VV | 2
|  | F/02:50,5 |  | 50.5 |  |  | 0 |  |  | VV | 2
|  | F/05:26,6 |  | 26.6 |  |  | 0 |  |  | VV | 2
|  | Konec provozního součtu |  |  |  |  | 0 |  |  | VV | 0
|  | 1137,2*1,15 |  | 1307.78 |  |  | 0 |  |  | VV | 0
242 | 713121118RU1 | Montáž dilatačního pásku podél stěn, včetně dodávky pásku 8x100x1000 mm | m | 888.4 |  | 0 | RTS_I/2020 |  |  | POL1_0
|  | Podlahy: |  |  |  |  | 0 |  |  | VV | 0
|  | provedení dle skladeb konstrukcí,technické zprávy a standardů!!!: |  |  |  |  | 0 |  |  | VV | 0
|  | F/01-AKU:544 |  | 544 |  |  | 0 |  |  | VV | 0
|  | F/01-protiskluz:304 |  | 304 |  |  | 0 |  |  | VV | 0
|  | F/02:40,4 |  | 40.4 |  |  | 0 |  |  | VV | 0
243 | 713141125R00 | Izolace tepelná střech, desky, na lepidlo PUK | m2 | 122 |  | 0 | RTS_I/2020 |  |  | POL1_0
|  | Střechy: |  |  |  |  | 0 |  |  | VV | 0
|  | provedení dle skladeb konstrukcí,technické zprávy a standardů!!!: |  |  |  |  | 0 |  |  | VV | 0
|  | R/02:61*2 |  | 122 |  |  | 0 |  |  | VV | 0
244 | 28375766.AR | Deska izolační polystyrén samozhášivý EPS 100 | m3 | 10.736 |  | 0 | RTS_I/2020 |  |  | POL3_0
|  | Střechy: |  |  |  |  | 0 |  |  | VV | 0
|  | provedení dle skladeb konstrukcí,technické zprávy a standardů!!!: |  |  |  |  | 0 |  |  | VV | 0
|  | R/02:61*0,16*1,1 |  | 10.736 |  |  | 0 |  |  | VV | 0
245 | 28375971R | Deska spádová EPS 100 S | m3 | 11.407 |  | 0 | RTS_I/2020 |  |  | POL3_0
|  | Střechy: |  |  |  |  | 0 |  |  | VV | 0
|  | provedení dle skladeb konstrukcí,technické zprávy a standardů!!!: |  |  |  |  | 0 |  |  | VV | 0
|  | R/02:61*0,17*1,1 |  | 11.407 |  |  | 0 |  |  | VV | 0
246 | 713111130RT1 | Izolace tepelné stropů, vložená mezi krokve, 1 vrstva - materiál ve specifikaci | m2 | 50.8 |  | 0 | RTS_I/2020 |  |  | POL1_0
|  | Střechy: |  |  |  |  | 0 |  |  | VV | 0
|  | provedení dle skladeb konstrukcí,technické zprávy a standardů!!!: |  |  |  |  | 0 |  |  | VV | 0
|  | R/07:50,8 |  | 50.8 |  |  | 0 |  |  | VV | 0
247 | 713111130RT2 | Izolace tepelné stropů, vložená mezi krokve, 2 vrstvy - materiál ve specifikaci | m2 | 1409.215 |  | 0 | RTS_I/2020 |  |  | POL1_0
|  | Střechy: |  |  |  |  | 0 |  |  | VV | 0
|  | provedení dle skladeb konstrukcí,technické zprávy a standardů!!!: |  |  |  |  | 0 |  |  | VV | 0
|  | R/01:3,4*7,1+2,8*(15,8+50,8)+3,1*(10,8+40,4)+1,63*9+3,2*(19,7+7,3+7,3+13,5)+3,4*7,2 |  | 561.45 |  |  | 0 |  |  | VV | 0
|  | R/03a:828+1,85*6,9+7 |  | 847.765 |  |  | 0 |  |  | VV | 0
248 | 63140545R | Deska izolační čedičová tl. 100 mm, 1000x610 mm, univerzální | m2 | 932.5415 |  | 0 | RTS_I/2020 |  |  | POL3_0
|  | Střechy: |  |  |  |  | 0 |  |  | VV | 0
|  | provedení dle skladeb konstrukcí,technické zprávy a standardů!!!: |  |  |  |  | 0 |  |  | VV | 0
|  | R/03a:(828+1,85*6,9+7)*1,1 |  | 932.5415 |  |  | 0 |  |  | VV | 0
249 | 631405491R | Deska izolační čedičová tl. 160 mm, 1000x610 mm, univerzální | m2 | 2290.48 |  | 0 | RTS_I/2020 |  |  | POL3_0
|  | Střechy: |  |  |  |  | 0 |  |  | VV | 0
|  | provedení dle skladeb konstrukcí,technické zprávy a standardů!!!: |  |  |  |  | 0 |  |  | VV | 0
|  | Začátek provozního součtu |  |  |  |  | 0 |  |  | VV | 2
|  | R/01:3,4*7,1+2,8*(15,8+50,8)+3,1*(10,8+40,4)+1,63*9+3,2*(19,7+7,3+7,3+13,5)+3,4*7,2 |  | 561.45 |  |  | 0 |  |  | VV | 2
|  | R/07:50,8 |  | 50.8 |  |  | 0 |  |  | VV | 2
|  | Konec provozního součtu |  |  |  |  | 0 |  |  | VV | 0
|  | 612,25*1,1 |  | 673.475 |  |  | 0 |  |  | VV | 0
Podlahy:
provedení dle skladeb konstrukcí,technické zprávy a standardů!!!:
|  | na stropní konstrukci :1470*1,1 |  | 1617
250 | 631405492R | Deska izolační čedičová tl. 180 mm, 1000x610 mm, univerzální | m2 | 1550.1365 |  | 0 | RTS_I/2020 |  |  | POL3_0
|  | Střechy: |  |  |  |  | 0 |  |  | VV | 0
|  | provedení dle skladeb konstrukcí,technické zprávy a standardů!!!: |  |  |  |  | 0 |  |  | VV | 0
|  | Začátek provozního součtu |  |  |  |  | 0 |  |  | VV | 2
|  | R/01:3,4*7,1+2,8*(15,8+50,8)+3,1*(10,8+40,4)+1,63*9+3,2*(19,7+7,3+7,3+13,5)+3,4*7,2 |  | 561.45 |  |  | 0 |  |  | VV | 2
|  | R/03a:828+1,85*6,9+7 |  | 847.765 |  |  | 0 |  |  | VV | 2
|  | Konec provozního součtu |  |  |  |  | 0 |  |  | VV | 0
|  | 1409,215*1,1 |  | 1550.1365 |  |  | 0 |  |  | VV | 0
251 | 713134211RK6 | Montáž parozábrany na stěny s přelepením spojů, vč. dodávky parotěsné zábrany | m2 | 13.9684 |  | 0 | RTS_I/2020 |  |  | POL1_0
|  | Fasády: |  |  |  |  | 0 |  |  | VV | 0
|  | provedení dle skladeb konstrukcí,technické zprávy a standardů!!!: |  |  |  |  | 0 |  |  | VV | 0
|  | Začátek provozního součtu |  |  |  |  | 0 |  |  | VV | 2
|  | W/05:3,5*4,7 |  | 16.45 |  |  | 0 |  |  | VV | 2
|  | stěna:-(2,37*2,5) |  | -5.925 |  |  | 0 |  |  | VV | 2
|  | ostění:0,22*(2,37+2*2,5) |  | 1.6214 |  |  | 0 |  |  | VV | 2
|  | Konec provozního součtu |  |  |  |  | 0 |  |  | VV | 0
|  | 12,1464*1,15 |  | 13.9684 |  |  | 0 |  |  | VV | 0
252 | 713131130R00 | Izolace tepelná stěn vložením do konstrukce | m2 | 12.1464 |  | 0 | RTS_I/2020 |  |  | POL1_0
|  | Fasády: |  |  |  |  | 0 |  |  | VV | 0
|  | provedení dle skladeb konstrukcí,technické zprávy a standardů!!!: |  |  |  |  | 0 |  |  | VV | 0
|  | W/05:3,5*4,7 |  | 16.45 |  |  | 0 |  |  | VV | 0
|  | stěna:-(2,37*2,5) |  | -5.925 |  |  | 0 |  |  | VV | 0
|  | ostění:0,22*(2,37+2*2,5) |  | 1.6214 |  |  | 0 |  |  | VV | 0
253 | 63140325R | Deska izolační čedičová, tl. 120mm | m2 | 13.361 |  | 0 | RTS_I/2020 |  |  | POL3_0
|  | Fasády: |  |  |  |  | 0 |  |  | VV | 0
|  | provedení dle skladeb konstrukcí,technické zprávy a standardů!!!: |  |  |  |  | 0 |  |  | VV | 0
|  | Začátek provozního součtu |  |  |  |  | 0 |  |  | VV | 2
|  | W/05:3,5*4,7 |  | 16.45 |  |  | 0 |  |  | VV | 2
|  | stěna:-(2,37*2,5) |  | -5.925 |  |  | 0 |  |  | VV | 2
|  | ostění:0,22*(2,37+2*2,5) |  | 1.6214 |  |  | 0 |  |  | VV | 2
|  | Konec provozního součtu |  |  |  |  | 0 |  |  | VV | 0
|  | 12,1464*1,1 |  | 13.361 |  |  | 0 |  |  | VV | 0
254 | 998713203R00 | Přesun hmot pro izolace tepelné, výšky do 24 m | % | 2.4 |  | 0 | RTS_I/2020 |  |  | POL1_0
Díl: | 762 | Konstrukce tesařské |  |  |  | 0 |  |  |  | DIL
255 | 762712110R00 | Montáž vázaných konstrukcí hraněných do 120 cm2 | m | 16 |  | 0 | RTS_I/2020 |  |  | POL1_0
|  | Střechy: |  |  |  |  | 0 |  |  | VV | 0
|  | provedení dle skladeb konstrukcí,technické zprávy a standardů!!!: |  |  |  |  | 0 |  |  | VV | 0
|  | R/05, trámy 80/140:13,5+2,5 |  | 16 |  |  | 0 |  |  | VV | 0
256 | 762712120R00 | Montáž vázaných konstrukcí hraněných do 224 cm2 | m | 957.33 |  | 0 | RTS_I/2020 |  |  | POL1_0
|  | trámy podlahy 5.NP: |  |  |  |  | 0 |  |  | VV | 0
|  | 140/120:4,5+4*0,09+1,59+3*1,74+2*1,935+3*2,321+2,7+2*4,03+4,14+5,09+5,453+5,483+6,7+2*6,75+4*7,22+3*7,365+2*7,48+4*7,48+2*8,53+2*8,56+10,389+4*11,99+6*13,16 |  | 340.973 |  |  | 0 |  |  | VV | 0
|  | prvky krovu: |  |  |  |  | 0 |  |  | VV | 0
|  | 100/160:6*1,88+17*2,88+2*1,86+2*2,85+2*2,78+2*3,24+2*2,01+2*3,1+4*1,98+2*2,03+3*2,9+4*1,9+2*2,81+2,76+2*3,22+2*1,84+2*3,2+2*2,13+2*2,43+2*2,91 |  | 160.04 |  |  | 0 |  |  | VV | 0
|  | 100/180:39*6,27+4*3,5+7*5,62+5*4,25+2*13,25+5*3,8+7*2,5+6*2,2+6*2,8+3*3+4,8+2*5,8+9,2+9,6 |  | 456.32 |  |  | 0 |  |  | VV | 0
257 | 60512121R | Řezivo jehličnaté - hranoly - jak. I L=4-6 m | m3 | 18.35 |  | 0 | RTS_I/2020 |  |  | POL3_0
|  | trámy podlahy 5.NP: |  |  |  |  | 0 |  |  | VV | 0
|  | Začátek provozního součtu |  |  |  |  | 0 |  |  | VV | 2
|  | 140/120:(4,5+4*0,09+1,59+3*1,74+2*1,935+3*2,321+2,7+2*4,03+4,14+5,09+5,453+5,483+6,7+2*6,75+4*7,22+3*7,365+2*7,48+4*7,48+2*8,53+2*8,56+10,389+4*11,99+6*13,16)*0,14*0,12 |  | 5.7283 |  |  | 0 |  |  | VV | 2
|  | prvky krovu: |  |  |  |  | 0 |  |  | VV | 2
|  | 100/160:(6*1,88+17*2,88+2*1,86+2*2,85+2*2,78+2*3,24+2*2,01+2*3,1+4*1,98+2*2,03+3*2,9+4*1,9+2*2,81+2,76+2*3,22+2*1,84+2*3,2+2*2,13+2*2,43+2*2,91)*0,1*0,16 |  | 2.56 |  |  | 0 |  |  | VV | 2
|  | 100/180:(39*6,27+4*3,5+7*5,62+5*4,25+2*13,25+5*3,8+7*2,5+6*2,2+6*2,8+3*3+4,8+2*5,8+9,2+9,6)*0,1*0,18 |  | 8.2138 |  |  | 0 |  |  | VV | 2
|  | Konec provozního součtu |  |  |  |  | 0 |  |  | VV | 0
|  | 16,5*1,1 |  | 18.15 |  |  | 0 |  |  | VV | 0
[7 empty] | 0 |  |  | VV | 0
|  | Střechy: |  |  |  |  | 0 |  |  | VV | 0
|  | provedení dle skladeb konstrukcí,technické zprávy a standardů!!!: |  |  |  |  | 0 |  |  | VV | 0
|  | R/05, trámy 80/140:(13,5+2,5)*0,08*0,14*1,1 |  | 0.19712 |  |  | 0 |  |  | VV | 0
258 | 762795000R00 | Spojovací prostředky pro vázané konstrukce | m3 | 18.35 |  | 0 | RTS_I/2020 |  |  | POL1_0
|  | trámy podlahy 5.NP: |  |  |  |  | 0 |  |  | VV | 0
|  | Začátek provozního součtu |  |  |  |  | 0 |  |  | VV | 2
|  | 140/120:(4,5+4*0,09+1,59+3*1,74+2*1,935+3*2,321+2,7+2*4,03+4,14+5,09+5,453+5,483+6,7+2*6,75+4*7,22+3*7,365+2*7,48+4*7,48+2*8,53+2*8,56+10,389+4*11,99+6*13,16)*0,14*0,12 |  | 5.7283 |  |  | 0 |  |  | VV | 2
|  | prvky krovu: |  |  |  |  | 0 |  |  | VV | 2
|  | 100/160:(6*1,88+17*2,88+2*1,86+2*2,85+2*2,78+2*3,24+2*2,01+2*3,1+4*1,98+2*2,03+3*2,9+4*1,9+2*2,81+2,76+2*3,22+2*1,84+2*3,2+2*2,13+2*2,43+2*2,91)*0,1*0,16 |  | 2.56 |  |  | 0 |  |  | VV | 2
|  | 100/180:(39*6,27+4*3,5+7*5,62+5*4,25+2*13,25+5*3,8+7*2,5+6*2,2+6*2,8+3*3+4,8+2*5,8+9,2+9,6)*0,1*0,18 |  | 8.2138 |  |  | 0 |  |  | VV | 2
|  | Konec provozního součtu |  |  |  |  | 0 |  |  | VV | 0
|  | 16,5*1,1 |  | 18.15 |  |  | 0 |  |  | VV | 0
[7 empty] | 0 |  |  | VV | 0
|  | Střechy: |  |  |  |  | 0 |  |  | VV | 0
|  | provedení dle skladeb konstrukcí,technické zprávy a standardů!!!: |  |  |  |  | 0 |  |  | VV | 0
|  | R/05, trámy 80/140:(13,5+2,5)*0,08*0,14*1,1 |  | 0.19712 |  |  | 0 |  |  | VV | 0
259 | 762.1 | Úprava výšky stávajících dřevěných nosníků,zvýšení, podložení,kotvení,doplňky,detaily, | m | 871.8 |  | 0 | vlastní |  |  | POL1_0
|  | krov, prvky G-P:5,8*7+73,4*4+15,5*7+7,5*6+6,7*14+5,8*6+6,3*4+10,7*13+12*4+7,6*4+1,8*3+3,7*2 |  | 871.8 |  |  | 0 |  |  | VV | 0
260 | 762341220R00 | M. bedn.střech rovn. z aglomer.desek šroubováním | m2 | 84.04 |  | 0 | RTS_I/2020 |  |  | POL1_0
|  | Střechy: |  |  |  |  | 0 |  |  | VV | 0
|  | provedení dle skladeb konstrukcí,technické zprávy a standardů!!!: |  |  |  |  | 0 |  |  | VV | 0
|  | R/02:61 |  | 61 |  |  | 0 |  |  | VV | 0
|  | R/05:3,6*2 |  | 7.2 |  |  | 0 |  |  | VV | 0
|  | lem střechy R/02:0,4*39,6 |  | 15.84 |  |  | 0 |  |  | VV | 0
261 | 60623355R | Překližka vodovzd. bříza multi tl. 21 mm j. BB/CP, 15 vrstev, 2500x1250 mm | m2 | 17.424 |  | 0 | RTS_I/2020 |  |  | POL3_0
|  | lem střechy R/02:0,4*39,6*1,1 |  | 17.424 |  |  | 0 |  |  | VV | 0
262 | 60623356R | Překližka vodovzd. bříza multi tl. 24 mm j. BB/CP, 17 vrstev, 2500x1250 mm | m2 | 75.02 |  | 0 | RTS_I/2020 |  |  | POL3_0
|  | Střechy: |  |  |  |  | 0 |  |  | VV | 0
|  | provedení dle skladeb konstrukcí,technické zprávy a standardů!!!: |  |  |  |  | 0 |  |  | VV | 0
|  | R/02:61*1,1 |  | 67.1 |  |  | 0 |  |  | VV | 0
|  | R/05:3,6*2*1,1 |  | 7.92 |  |  | 0 |  |  | VV | 0
263 | 762395000R00 | Spojovací a ochranné prostředky pro střechy | m3 | 2.1664 |  | 0 | RTS_I/2020 |  |  | POL1_0
|  | Střechy: |  |  |  |  | 0 |  |  | VV | 0
|  | provedení dle skladeb konstrukcí,technické zprávy a standardů!!!: |  |  |  |  | 0 |  |  | VV | 0
|  | Začátek provozního součtu |  |  |  |  | 0 |  |  | VV | 2
|  | R/02:61*1,1 |  | 67.1 |  |  | 0 |  |  | VV | 2
|  | R/05:3,6*2*1,1 |  | 7.92 |  |  | 0 |  |  | VV | 2
|  | Konec provozního součtu |  |  |  |  | 0 |  |  | VV | 0
|  | 75,02*0,024 |  | 1.8005 |  |  | 0 |  |  | VV | 0
|  | lem střechy R/02:0,4*39,6*1,1*0,021 |  | 0.3659 |  |  | 0 |  |  | VV | 0
264 | 998762203R00 | Přesun hmot pro tesařské konstrukce, výšky do 24 m | % | 7.3 |  | 0 | RTS_I/2020 |  |  | POL1_0
Díl: | 763 | Dřevostavby |  |  |  | 0 |  |  |  | DIL
265 | 763612132R00 | M.obložení stěn z desek do tl.18 mm,P+D,šroubo. | m2 | 12.1464 |  | 0 | RTS_I/2020 |  |  | POL1_0
|  | Fasády: |  |  |  |  | 0 |  |  | VV | 0
|  | provedení dle skladeb konstrukcí,technické zprávy a standardů!!!: |  |  |  |  | 0 |  |  | VV | 0
|  | W/05:3,5*4,7 |  | 16.45 |  |  | 0 |  |  | VV | 0
|  | stěna:-(2,37*2,5) |  | -5.925 |  |  | 0 |  |  | VV | 0
|  | ostění:0,22*(2,37+2*2,5) |  | 1.6214 |  |  | 0 |  |  | VV | 0
266 | 60623206R | Překližka vodovzdorná bříza tl. 15 mm jak. C/C, 7 vrstev, 1525x1525 mm | m2 | 13.361 |  | 0 | RTS_I/2020 |  |  | POL3_0
|  | Fasády: |  |  |  |  | 0 |  |  | VV | 0
|  | provedení dle skladeb konstrukcí,technické zprávy a standardů!!!: |  |  |  |  | 0 |  |  | VV | 0
|  | Začátek provozního součtu |  |  |  |  | 0 |  |  | VV | 2
|  | W/05:3,5*4,7 |  | 16.45 |  |  | 0 |  |  | VV | 2
|  | stěna:-(2,37*2,5) |  | -5.925 |  |  | 0 |  |  | VV | 2
|  | ostění:0,22*(2,37+2*2,5) |  | 1.6214 |  |  | 0 |  |  | VV | 2
|  | Konec provozního součtu |  |  |  |  | 0 |  |  | VV | 0
|  | 12,1464*1,1 |  | 13.361 |  |  | 0 |  |  | VV | 0
267 | 998763201R00 | Přesun hmot pro dřevostavby, výšky do 24 m | % | 9.1 |  | 0 | RTS_I/2020 |  |  | POL1_0
Díl: | 764 | Konstrukce klempířské |  |  |  | 0 |  |  |  | DIL
268 | K/01 | Oplechování parapetů včetně rohů PZ plech lakovaný, rš 300 mm, lak RAL,příponky,kotvení,doplňky,detaily,D+M | m | 3.2 |  | 0 | vlastní |  |  | POL1_0
|  | 0,8*4 |  | 3.2 |  |  | 0 |  |  | VV | 0
269 | K/02 | Oplechování parapetů včetně rohů PZ plech lakovaný,rš 400 mm, lak RAL,příponky,kotvení,doplňky,detaily,D+M | m | 2.25 |  | 0 | vlastní |  |  | POL1_0
|  | 0,75*3 |  | 2.25 |  |  | 0 |  |  | VV | 0
270 | K/03 | Žlaby z Cu plechu podokapní půlkruhové, rš 330 mm, háky,čela,kotlíky,kotvy,doplňky,detaily,D+M | m | 11.7 |  | 0 | vlastní |  |  | POL1_0
271 | K/04 | Odpadní trouby z Cu plechu, kruhové, D 100 mm, objímky,kotvení,doplňky,detaily,D+M | m | 2.7 |  | 0 | vlastní |  |  | POL1_0
272 | K/05 | Lemování z Cu plechu zdí, tvrdá krytina, rš 380 mm, příponky,kotvení,doplňky,detaily,D+M | m | 4.56 |  | 0 | vlastní |  |  | POL1_0
273 | K/06 | Lemování z Cu plechu zdí, tvrdá krytina, rš 380 mm, příponky,kotvení,doplňky,detaily,D+M | m | 4.64 |  | 0 | vlastní |  |  | POL1_0
274 | K/07 | Lemování z PZ poplast. plechu zdí,šedá, tvrdá krytina, rš 250 mm, příponky,kotvení,doplňky,detaily,D+M | m | 8 |  | 0 | vlastní |  |  | POL1_0
275 | K/08 | Lemování z PZ poplast. plechu zdí,šedá, tvrdá krytina, rš 250 mm, příponky,kotvení,doplňky,detaily,D+M | m | 4.6 |  | 0 | vlastní |  |  | POL1_0
276 | K/09 | Lemování z PZ poplast. plechu zdí,šedá, tvrdá krytina, rš 250 mm, příponky,kotvení,doplňky,detaily,D+M | m | 3.18 |  | 0 | vlastní |  |  | POL1_0
277 | K/11 | Lemování z PZ poplast. plechu zdí,šedá, tvrdá krytina, rš 250 mm, příponky,kotvení,doplňky,detaily,D+M | m | 5.38 |  | 0 | vlastní |  |  | POL1_0
|  | 2,69*2 |  | 5.38 |  |  | 0 |  |  | VV | 0
278 | K/12 | Lemování z PZ poplast. plechu zdí,šedá, tvrdá krytina, rš 250 mm, příponky,kotvení,doplňky,detaily,D+M | m | 2.59 |  | 0 | vlastní |  |  | POL1_0
279 | K/13 | Lemování z PZ poplast. plechu zdí,šedá, tvrdá krytina, rš 250 mm, příponky,kotvení,doplňky,detaily,D+M | m | 5.7 |  | 0 | vlastní |  |  | POL1_0
280 | K/14 | Oplechování parapetů včetně rohů PZ plech lakovaný, rš 330 mm, lak RAL,příponky,kotvení,doplňky,detaily,D+M | m | 4 |  | 0 | vlastní |  |  | POL1_0
281 | K/17 | Lemování z Cu plechu zdí, tvrdá krytina, rš 700 mm, příponky,kotvení,doplňky,detaily,D+M | m | 3.76 |  | 0 | vlastní |  |  | POL1_0
282 | K/18 | Lemování z Cu plechu zdí, tvrdá krytina, rš 700 mm, příponky,kotvení,doplňky,detaily,D+M | m | 3.76 |  | 0 | vlastní |  |  | POL1_0
283 | K/20 | Lemování z PZ poplast. plechu zdí,šedá, tvrdá krytina, rš 250 mm, příponky,kotvení,doplňky,detaily,D+M | m | 12.08 |  | 0 | vlastní |  |  | POL1_0
284 | K/21 | Oplechování VZT jednotek, z CU plechu ,rš 300 mm, příponky,kotvení,doplňky,detaily,D+M | m | 6.6 |  | 0 | vlastní
284a | K/22 | Oplechování parapetů včetně rohů PZ plech lakovaný,rš 130 mm, lak RAL,příponky,kotvení,doplňky,detaily,D+M | m | 1.99 |  | 0 | vlastní
284b | K/24 | Oplechování parapetů včetně rohů PZ plech lakovaný,rš 130 mm, lak RAL,příponky,kotvení,doplňky,detaily,D+M | m | 2.37 |  | 0 | vlastní
285 | 998764203R00 | Přesun hmot pro klempířské konstr., výšky do 24 m | % | 2.1 |  | 0 | RTS_I/2020 |  |  | POL1_0
Díl: | 765 | Krytiny tvrdé |  |  |  | 0 |  |  |  | DIL
286 | 765319211R00 | Mont.krytiny drážk.střech jedn.na sucho | m2 | 35 |  | 0 | RTS_I/2020 |  |  | POL1_0
|  | zpětná montáž demontované krytiny: |  |  |  |  | 0 |  |  | VV | 0
|  | střecha - lokálně kolem oken:35*1 |  | 35 |  |  | 0 |  |  | VV | 0
287 | 765901221R00 | Zábrana parotěsná střech , vč. dodávky folie | m2 | 1679.1725 |  | 0 | RTS_I/2020 |  |  | POL1_0
|  | Střechy: |  |  |  |  | 0 |  |  | VV | 0
|  | provedení dle skladeb konstrukcí,technické zprávy a standardů!!!: |  |  |  |  | 0 |  |  | VV | 0
|  | Začátek provozního součtu |  |  |  |  | 0 |  |  | VV | 2
|  | R/01:3,4*7,1+2,8*(15,8+50,8)+3,1*(10,8+40,4)+1,63*9+3,2*(19,7+7,3+7,3+13,5)+3,4*7,2 |  | 561.45 |  |  | 0 |  |  | VV | 2
|  | R/03a:828+1,85*6,9+7 |  | 847.765 |  |  | 0 |  |  | VV | 2
|  | R/07:50,8 |  | 50.8 |  |  | 0 |  |  | VV | 2
|  | Konec provozního součtu |  |  |  |  | 0 |  |  | VV | 0
|  | 1460,15*1,15 |  | 1679.1725 |  |  | 0 |  |  | VV | 0
288 | 765901103R00 | Fólie podstřešní paropropustná, vč. dodávky folie | m2 | 1039.5 |  | 0 | RTS_I/2020 |  |  | POL1_0
|  | Střechy: |  |  |  |  | 0 |  |  | VV | 0
|  | provedení dle skladeb konstrukcí,technické zprávy a standardů!!!: |  |  |  |  | 0 |  |  | VV | 0
|  | R/01-lokálně, z 10% v místě oken:(3,4*7,1+2,8*(15,8+50,8)+3,1*(10,8+40,4)+1,63*9+3,2*(19,7+7,3+7,3+13,5)+3,4*7,2)*0,1*1,15 |  | 64.57
|  | R/03a:(828+1,85*6,9+7)*1,15 |  | 974.9298 |  |  | 0 |  |  | VV | 0
289 | 998765203R00 | Přesun hmot pro krytiny tvrdé, výšky do 24 m | % | 11.5 |  | 0 | RTS_I/2020 |  |  | POL1_0
Díl: | 766 | Konstrukce truhlářské |  |  |  | 0 |  |  |  | DIL
290 | PSi/402 | Prosklená vnitř. stěna AL,9579/1500,š.75mm,EI30DP3, FIX,32dB,kotvení,doplňky,detaily,D+M | kus | 1 |  | 0 | vlastní |  |  | POL1_0
291 | PSe/02 | Prosklená venk.stěna AL,2370/2500,vidit.š.50mm,rám, FIX,EPDM,polep,kotvení,doplňky,detaily,D+M | kus | 1 |  | 0 | vlastní |  |  | POL1_0
292 | PSe/04a | Prosklená venk.stěna AL,2240/19367,vidi.š.50mm,rám, FIX,EPDM,polep,kotvení,doplňky,detaily,D+M | kus | 1 |  | 0 | vlastní |  |  | POL1_0
293 | PSe/04b | Prosklená venk.stěna AL,1940/19367,vidi.š.50mm,rám, FIX,EPDM,polep,kotvení,doplňky,detaily,D+M | kus | 1 |  | 0 | vlastní |  |  | POL1_0
294 | 766.1 | Vyhotovení zámkových cylindrických vložek nových dveří podle klíčů stávajících dveří v budově. Klíče poskytne uživatel. Každá vložka bude dodána se 4ks klíčů. D+M | kus | 43 |  | 0 | vlastní
295 | O/1 | Okno,Pevné/sklopné,GP01,2000/2000,<1,1 W/(m2.K),≥35 dB,Izolační trojsklo,Dřevo,bílá vnitřní,Vnitřní roleta,Bližší popis viz kniha standardů,kotvení,doplňky,detaily,D+M | kus | 15 |  | 0 | vlastní
296 | O/2 | Okno,Pevné/sklopné,GP03,3000/2000,<1,1 W/(m2.K),≥35 dB,Izolační trojsklo,Dřevo,bílá vnitřní,Vnitřní roleta,Bližší popis viz kniha standardů,kotvení,doplňky,detaily,D+M | kus | 2 |  | 0 | vlastní
297 | O/3 | Okno,Otočné,GP04,660/1180,<1,1 W/(m2.K),≥35 dB,Izolační trojsklo,Dřevo,bílá vnitřní,Vnitřní roleta,Pákový otevírač součástí dodávky,kotvení,doplňky,detaily,D+M | kus | 1 |  | 0 | vlastní
298 | O/4 | Okno,Pevné,GP05,1500/750,Bez požadavku,≥32 dB,Jednoduché zasklení, bezpečnostní lepené sklo,Dřevo,dle výběru architekta,kotvení,doplňky,detaily,D+M | kus | 4 |  | 0 | vlastní
299 | O/5 | Okno,Pevné,GP05,1500/750,Bez požadavku,≥32 dB,Jednoduché zasklení, bezpečnostní lepené sklo,Dřevo,dle výběru architekta,kotvení,doplňky,detaily,D+M | kus | 1 |  | 0 | vlastní
300 | O/7 | Okno,Pevné,GP05,1500/750,Bez požadavku,≥32 dB,Jednoduché zasklení, bezpečnostní lepené sklo,Dřevo,dle výběru architekta,kotvení,doplňky,detaily,D+M | kus | 1 |  | 0 | vlastní
301 | O/8 | Okno,Sklopné,GP06,750/2400,<1,1 W/(m2.K),Izolační trojsklo,Dřevo,RAL 7012,parapet MDF deska,š.320,bílá,celoobvodové kování,kotvení,doplňky,detaily,D+M | kus | 1 |  | 0 | vlastní
302 | O/8 | Okno,Sklopné,GP06,750/2400,<1,1 W/(m2.K),Izolační trojsklo,Dřevo,RAL 7012,parapet MDF deska,š.320,bílá,celoobvodové kování,kotvení,doplňky,detaily,D+M | kus | 1 |  | 0 | vlastní
303 | O/8 | Okno,Sklopné,GP06,750/2400,<1,1 W/(m2.K),Izolační trojsklo,Dřevo,RAL 7012,parapet MDF deska,š.320,bílá,celoobvodové kování,kotvení,doplňky,detaily,D+M | kus | 1 |  | 0 | vlastní
304 | O/9 | Okno,Pevné/sklopné,GP07,800/2000,<1,1 W/(m2.K),Izolační trojsklo,Hliník,RAL 7012,parapet MDF deska,š.210,bílá,celoobvodové kování,kotvení,doplňky,detaily,D+M | kus | 1 |  | 0 | vlastní
305 | O/9 | Okno,Pevné/sklopné,GP07,800/2000,<1,1 W/(m2.K),Izolační trojsklo,Hliník,RAL 7012,parapet MDF deska,š.210,bílá,celoobvodové kování,kotvení,doplňky,detaily,D+M | kus | 1 |  | 0 | vlastní
306 | O/9 | Okno,Pevné/sklopné,GP07,800/2000,<1,1 W/(m2.K),Izolační trojsklo,Hliník,RAL 7012,parapet MDF deska,š.210,bílá,celoobvodové kování,kotvení,doplňky,detaily,D+M | kus | 1 |  | 0 | vlastní
307 | O/9 | Okno,Pevné/sklopné,GP07,800/2000,<1,1 W/(m2.K),Izolační trojsklo,Hliník,RAL 7012,parapet MDF deska,š.210,bílá,celoobvodové kování,kotvení,doplňky,detaily,D+M | kus | 1 |  | 0 | vlastní
308 | O/14 | Okno,Otevíravé/sklopné,GP08,2000/5000,<1,1 W/(m2.K),Izolační trojsklo,Dřevo,dle originálu,parapet MDF deska,š.390,bílá,celoobvodové kování,Horní křídla opatřena motorickým pohonem (větrání CHUC),kotvení,doplňky,detaily,D+M | kus | 2 |  | 0 | vlastní
309 | O/16 | Okno,Pevné/sklopné,GP01,2000/2150,<1,1 W/(m2.K),≥35 dB,Izolační trojsklo,Dřevo,bílá vnitřní,Vnitřní roleta,Bližší popis viz kniha standardů,kotvení,doplňky,detaily,D+M | kus | 13 |  | 0 | vlastní
310 | D/103 | Dveře venkovní,Otevíravé,Plné,GP04,1600/2100,2-křídlé,<1,1 W/(m2.K),EI 30 DP3-SC3, 2xPH,Hliník,Práškové lakování,Šedá,rámová zárubeň,Šedá,Kartáčovaný nerez,cylindrický, bezpečnostní,EZS,samozavírač,koordinátor,paniková hrazda na obou křídlech,kotvení,doplňky,detaily,D+M | kus | 1 |  | 0 | vlastní
311 | D/104 | Dveře vnitřní,Otevíravé,Plné,GP04,1800/2100,2-křídlé,EI 30 DP3-SC3, PK,Dřevotříska,DTD deska,HPL laminát,Šedá,obložková zárubeň,Bezfalcová,Bílá,Kartáčovaný nerez,bez vložky, pouze krycí rozeta,samozavírač,koordinátor,kouřotěsné,kotvení,doplňky,detaily,D+M | kus | 1 |  | 0 | vlastní
312 | D/105 | Dveře vnitřní,Otevíravé,Plné,GP06,900/2180,1-křídlé,EI 30 DP3- C2,Dřevotříska,DTD deska,HPL laminát,dle originálu,rámová zárubeň,dle originálu,Kartáčovaný nerez,cylindrický,samozavírač,kotvení,doplňky,detaily,D+M | kus | 1 |  | 0 | vlastní
313 | D/106 | Dveře vnitřní,Otevíravé,Plné,GP14,1270/2350,2-křídlé,EI 30 DP3-C2, PK,Dřevotříska,DTD deska,HPL laminát,dle originálu,rámová zárubeň,dle originálu,Kartáčovaný nerez,cylindrický,samozavírač,koordinátor,ověřit velikost,kotvení,doplňky,detaily,D+M | kus | 1 |  | 0 | vlastní
314 | D/108 | Dveře vnitřní,Otevíravé,Plné,GP06,900/2180,1-křídlé,EI 30 DP3-C2,Dřevotříska,DTD deska,HPL laminát,dle originálu,rámová zárubeň,dle originálu,Kartáčovaný nerez,cylindrický,samozavírač,ověřit velikost,kotvení,doplňky,detaily,D+M | kus | 1 |  | 0 | vlastní
315 | D/109 | Dveře vnitřní,Otevíravé,Plné,GP06,900/2180,1-křídlé,EI 30 DP3-C2,Dřevotříska,DTD deska,HPL laminát,dle originálu,rámová zárubeň,dle originálu,Kartáčovaný nerez,cylindrický,samozavírač,ověřit velikost,kotvení,doplňky,detaily,D+M | kus | 1 |  | 0 | vlastní
316 | D/205 | Dveře vnitřní,Otevíravé,Prosklené s nadsvětlíkem,GP12,1920/2430,2-křídlé,2xPH,Dřevotříska,DTD deska,HPL laminát,dle originálu,Bezpečnostní sklo,rámová zárubeň,dle originálu,Kartáčovaný nerez,cylindrický,koordinátor,paniková hrazda na obou křídlech,kotvení,doplňky,detaily,D+M | kus | 1 |  | 0 | vlastní
317 | D/206 | Dveře vnitřní,Otevíravé,Prosklené s nadsvětlíkem,GP13,1920/2430,2-křídlé,EI 30 DP3-C2, PK,Dřevotříska,DTD deska,HPL laminát,dle originálu,Bezpečnostní sklo,rámová zárubeň,dle originálu,Kartáčovaný nerez,cylindrický,samozavírač,koordinátor,kotvení,doplňky,detaily,D+M | kus | 1 |  | 0 | vlastní
318 | D/214 | Dveře vnitřní,Otevíravé,Plné,GP06,900/2180,1-křídlé,EI 30 DP3-C2,Dřevotříska,DTD deska,HPL laminát,dle originálu,rámová zárubeň,dle originálu,Kartáčovaný nerez,cylindrický,samozavírač,kotvení,doplňky,detaily,D+M | kus | 1 |  | 0 | vlastní
319 | D/215 | Dveře vnitřní,Otevíravé,Plné,GP10,800/1970,1-křídlé,EI 30 DP3-C2,Dřevotříska,DTD deska,HPL laminát,dle originálu,obložková zárubeň,dle originálu,Kartáčovaný nerez,cylindrický,samozavírač,kotvení,doplňky,detaily,D+M | kus | 1 |  | 0 | vlastní
320 | D/216 | Dveře vnitřní,Otevíravé,Plné,GP10,800/1970,1-křídlé,EI 30 DP3- C2,Dřevotříska,DTD deska,HPL laminát,dle originálu,obložková zárubeň,dle originálu,Kartáčovaný nerez,cylindrický,samozavírač,kotvení,doplňky,detaily,D+M | kus | 1 |  | 0 | vlastní
321 | D/217 | Dveře vnitřní,Otevíravé,Plné,GP07,1300/2280,2-křídlé,EI 30 DP3-C2,Dřevotříska,DTD deska,HPL laminát,dle originálu,rámová zárubeň,dle originálu,Kartáčovaný nerez,cylindrický,samozavírač,koordinátor,kotvení,doplňky,detaily,D+M | kus | 1 |  | 0 | vlastní
322 | D/218 | Dveře vnitřní,Otevíravé,Plné,GP07,1300/2280,2-křídlé,EI 30 DP3-C2,Dřevotříska,DTD deska,HPL laminát,dle originálu,rámová zárubeň,dle originálu,Kartáčovaný nerez,cylindrický,samozavírač,koordinátor,kotvení,doplňky,detaily,D+M | kus | 1 |  | 0 | vlastní
323 | D/219 | Dveře vnitřní,Otevíravé,Plné,GP07,1300/2280,2-křídlé,EI 30 DP3-C2,Dřevotříska,DTD deska,HPL laminát,dle originálu,rámová zárubeň,dle originálu,Kartáčovaný nerez,cylindrický,samozavírač,koordinátor,kotvení,doplňky,detaily,D+M | kus | 1 |  | 0 | vlastní
324 | D/202 | Dveře vnitřní,Otevíravé,Plné,GP02,800/2100,1-křídlé,EI 30 DP3-SC3, PK,Dřevotříska,DTD deska,HPL laminát,Šedá,obložková zárubeň,Bezfalcová,Bílá,Kartáčovaný nerez,bez vložky, pouze krycí rozeta,samozavírač,kouřotěsné,kotvení,doplňky,detaily,D+M | kus | 1 |  | 0 | vlastní
325 | D/302 | Dveře vnitřní,Otevíravé,Plné,GP02,800/2100,1-křídlé,EI 30 DP3-SC3, PK,Dřevotříska,DTD deska,HPL laminát,Šedá,obložková zárubeň,Bezfalcová,Bílá,Kartáčovaný nerez,bez vložky, pouze krycí rozeta,samozavírač,kouřotěsné,kotvení,doplňky,detaily,D+M | kus | 1 |  | 0 | vlastní
326 | D/304 | Dveře vnitřní,Otevíravé,Prosklené s nadsvětlíkem,GP13,1920/2430,2-křídlé,EI 30 DP3-C2, PK,Dřevotříska,DTD deska,HPL laminát,dle originálu,Bezpečnostní sklo,rámová zárubeň,dle originálu,Kartáčovaný nerez,cylindrický,samozavírač,koordinátor,kotvení,doplňky,detaily,D+M | kus | 1 |  | 0 | vlastní
327 | D/311 | Dveře vnitřní,Otevíravé,Plné,GP10,800/1970,1-křídlé,EI 30 DP3-C2,Dřevotříska,DTD deska,HPL laminát,dle originálu,obložková zárubeň,dle originálu,Kartáčovaný nerez,cylindrický,samozavírač,kotvení,doplňky,detaily,D+M | kus | 1 |  | 0 | vlastní
328 | D/312 | Dveře vnitřní,Otevíravé,Plné,GP10,800/1970,1-křídlé,EI 30 DP3-C2,Dřevotříska,DTD deska,HPL laminát,dle originálu,obložková zárubeň,dle originálu,Kartáčovaný nerez,cylindrický,samozavírač,kotvení,doplňky,detaily,D+M | kus | 1 |  | 0 | vlastní
329 | D/313 | Dveře vnitřní,Otevíravé,Plné,GP07,1300/2280,2-křídlé,EI 30 DP3-C2,Dřevotříska,DTD deska,HPL laminát,dle originálu,rámová zárubeň,dle originálu,Kartáčovaný nerez,cylindrický,samozavírač,koordinátor,kotvení,doplňky,detaily,D+M | kus | 1 |  | 0 | vlastní
330 | D/314 | Dveře vnitřní,Otevíravé,Plné,GP07,1300/2280,2-křídlé,EI 30 DP3-C2,Dřevotříska,DTD deska,HPL laminát,dle originálu,rámová zárubeň,dle originálu,Kartáčovaný nerez,cylindrický,samozavírač,koordinátor,kotvení,doplňky,detaily,D+M | kus | 1 |  | 0 | vlastní
331 | D/404 | Dveře vnitřní,Otevíravé,Plné,GP02,800/2100,1-křídlé,EI 30 DP3-SC3, PK,Dřevotříska,DTD deska,HPL laminát,Šedá,obložková zárubeň,Bezfalcová,Bílá,Kartáčovaný nerez,bez vložky, pouze krycí rozeta,samozavírač,kouřotěsné,kotvení,doplňky,detaily,D+M | kus | 1 |  | 0 | vlastní
332 | D/405 | Dveře vnitřní,Otevíravé,Prosklené s nadsvětlíkem,GP12,1920/2430,2-křídlé,EI 30 DP3-C2, PK,Dřevotříska,DTD deska,HPL laminát,dle originálu,Bezpečnostní sklo,rámová zárubeň,dle originálu,Kartáčovaný nerez,cylindrický,samozavírač,koordinátor,kotvení,doplňky,detaily,D+M | kus | 1 |  | 0 | vlastní
333 | D/406 | Dveře vnitřní,Otevíravé,Plné,GP14,1300/2280,2-křídlé,EI 30 DP3- C2, 2xPH,Dřevotříska,DTD deska,HPL laminát,dle originálu,rámová zárubeň,dle originálu,Kartáčovaný nerez,bez vložky, pouze krycí rozeta,samozavírač,koordinátor,paniková hrazda na obou křídlech, samozavírač na obou křídlech,kotvení,doplňky,detaily,D+M | kus | 1 |  | 0 | vlastní
334 | D/407 | Dveře vnitřní,Otevíravé,Plné,GP02,900/2100,1-křídlé,EW 30 DP3,Dřevotříska,DTD deska,HPL laminát,Šedá,obložková zárubeň,Bezfalcová,Bílá,Kartáčovaný nerez,cylindrický,kotvení,doplňky,detaily,D+M | kus | 1 |  | 0 | vlastní
335 | D/414 | Dveře vnitřní,Otevíravé,Plné,GP10,800/1970,1-křídlé,EI 30 DP3-C2,Dřevotříska,DTD deska,HPL laminát,dle originálu,obložková zárubeň,dle originálu,Kartáčovaný nerez,cylindrický,samozavírač,kotvení,doplňky,detaily,D+M | kus | 1 |  | 0 | vlastní
336 | D/415 | Dveře vnitřní,Otevíravé,Plné,GP10,800/1970,1-křídlé,EI 30 DP3-C2,Dřevotříska,DTD deska,HPL laminát,dle originálu,obložková zárubeň,dle originálu,Kartáčovaný nerez,cylindrický,samozavírač,kotvení,doplňky,detaily,D+M | kus | 1 |  | 0 | vlastní
337 | D/416 | Dveře vnitřní,Otevíravé,Plné,GP07,1300/2280,2-křídlé,EI 30 DP3-C2,Dřevotříska,DTD deska,HPL laminát,dle originálu,rámová zárubeň,dle originálu,Kartáčovaný nerez,cylindrický,samozavírač,koordinátor,kotvení,doplňky,detaily,D+M | kus | 1 |  | 0 | vlastní
338 | D/417 | Dveře vnitřní,Otevíravé,Plné,GP07,1300/2280,2-křídlé,EI 30 DP3-C2,Dřevotříska,DTD deska,HPL laminát,dle originálu,rámová zárubeň,dle originálu,Kartáčovaný nerez,cylindrický,samozavírač,koordinátor,kotvení,doplňky,detaily,D+M | kus | 1 |  | 0 | vlastní
339 | D/418 | Dveře vnitřní,Otevíravé,Plné,GP07,1300/2280,2-křídlé,EI 30 DP3-C2,Dřevotříska,DTD deska,HPL laminát,dle originálu,rámová zárubeň,dle originálu,Kartáčovaný nerez,cylindrický,samozavírač,koordinátor,kotvení,doplňky,detaily,D+M | kus | 1 |  | 0 | vlastní
340 | D/419 | Dveře vnitřní,Otevíravé,Plné,GP06,900/2180,1-křídlé,EI 30 DP3- C2,Dřevotříska,DTD deska,HPL laminát,dle originálu,rámová zárubeň,dle originálu,Kartáčovaný nerez,cylindrický,samozavírač,kotvení,doplňky,detaily,D+M | kus | 1 |  | 0 | vlastní
341 | D/525 | Dveře vnitřní,Otevíravé,Plné,GP01,1400/2100,2-křídlé,EI 30 DP3- SC3, 2xPH,Dřevotříska,DTD deska,HPL laminát,bílá RAL 9010,obložková zárubeň,Bezfalcová,bílá RAL 9010,Kartáčovaný nerez,bez vložky, pouze krycí rozeta,samozavírač,koordinátor,paniková hrazda na obou křídlech,kotvení,doplňky,detaily,D+M | kus | 1 |  | 0 | vlastní
342 | D/526 | Dveře vnitřní,Otevíravé,Plné,GP04,1800/2100,2-křídlé,EW 30 DP3-C2, PK,min. 32dB,Dřevotříska,DTD deska,HPL laminát,bílá RAL 9010,obložková zárubeň,Bezfalcová,bílá RAL 9010,Kartáčovaný nerez,cylindrický,samozavírač,koordinátor,samozavírač pouze aktivního křídla,kotvení,doplňky,detaily,D+M | kus | 1 |  | 0 | vlastní
343 | D/527 | Dveře vnitřní,Otevíravé,Plné,GP02,900/2100,1-křídlé,min. 32dB,Dřevotříska,DTD deska,HPL laminát,bílá RAL 9010,obložková zárubeň,Bezfalcová,bílá RAL 9010,Kartáčovaný nerez,cylindrický,kotvení,doplňky,detaily,D+M | kus | 1 |  | 0 | vlastní
344 | D/528 | Dveře vnitřní,Otevíravé,Plné,GP02,900/2100,1-křídlé,min. 32dB,Dřevotříska,DTD deska,HPL laminát,bílá RAL 9010,obložková zárubeň,Bezfalcová,bílá RAL 9010,Kartáčovaný nerez,cylindrický,kotvení,doplňky,detaily,D+M | kus | 1 |  | 0 | vlastní
345 | D/529 | Dveře vnitřní,Otevíravé,Plné se sklopným nadsvětlíkem,GP03b,900/2760,1-křídlé,PK,min. 32dB,Dřevotříska,DTD deska,HPL laminát,bílá RAL 9010,Bezpečnostní sklo,obložková zárubeň,Bezfalcová,bílá RAL 9010,Kartáčovaný nerez,cylindrický,pákový otevírač součástí dodávky,kotvení,doplňky,detaily,D+M | kus | 1 |  | 0 | vlastní
346 | D/530 | Dveře vnitřní,Otevíravé,Plné se sklopným nadsvětlíkem,GP03b,900/2760,1-křídlé,PK,min. 32dB,Dřevotříska,DTD deska,HPL laminát,bílá RAL 9010,Bezpečnostní sklo,obložková zárubeň,Bezfalcová,bílá RAL 9010,Kartáčovaný nerez,cylindrický,pákový otevírač součástí dodávky,kotvení,doplňky,detaily,D+M | kus | 1 |  | 0 | vlastní
347 | D/531 | Dveře vnitřní,Otevíravé,Plné se sklopným nadsvětlíkem,GP03b,900/2760,1-křídlé,PK,min. 32dB,Dřevotříska,DTD deska,HPL laminát,bílá RAL 9010,Bezpečnostní sklo,obložková zárubeň,Bezfalcová,bílá RAL 9010,Kartáčovaný nerez,cylindrický,pákový otevírač součástí dodávky,kotvení,doplňky,detaily,D+M | kus | 1 |  | 0 | vlastní
348 | D/532 | Dveře vnitřní,Otevíravé,Plné se sklopným nadsvětlíkem,GP03b,900/2760,1-křídlé,PK,min. 32dB,Dřevotříska,DTD deska,HPL laminát,bílá RAL 9010,Bezpečnostní sklo,obložková zárubeň,Bezfalcová,bílá RAL 9010,Kartáčovaný nerez,cylindrický,pákový otevírač součástí dodávky,kotvení,doplňky,detaily,D+M | kus | 1 |  | 0 | vlastní
349 | D/533 | Dveře vnitřní,Otevíravé,Plné se sklopným nadsvětlíkem,GP03b,900/2760,1-křídlé,PK,min. 32dB,Dřevotříska,DTD deska,HPL laminát,bílá RAL 9010,Bezpečnostní sklo,obložková zárubeň,Bezfalcová,bílá RAL 9010,Kartáčovaný nerez,cylindrický,pákový otevírač součástí dodávky,kotvení,doplňky,detaily,D+M | kus | 1 |  | 0 | vlastní
350 | D/534 | Dveře vnitřní,Otevíravé,Plné s pevným nadsvětlíkem,GP03a,1100/2760,1-křídlé,EW 30 DP3-C2, PH,Dřevotříska,DTD deska,HPL laminát,bílá RAL 9010,Bezpečnostní sklo,obložková zárubeň,Bezfalcová,bílá RAL 9010,Kartáčovaný nerez,bez vložky, pouze krycí rozeta,samozavírač,kotvení,doplňky,detaily,D+M | kus | 1 |  | 0 | vlastní
351 | D/535 | Dveře vnitřní,Otevíravé,Plné,GP04,1800/2100,2-křídlé,EW 30 DP3-C2,2xPH,Dřevotříska,DTD deska,HPL laminát,bílá RAL 9010,obložková zárubeň,Bezfalcová,bílá RAL 9010,Kartáčovaný nerez,bez vložky, pouze krycí rozeta,samozavírač,koordinátor,paniková hrazda na obou křídlech, samozavírač na obou křídlech,kotvení,doplňky,detaily,D+M | kus | 1 |  | 0 | vlastní
352 | D/536 | Dveře vnitřní,Otevíravé,Plné se sklopným nadsvětlíkem,GP03b,900/2760,1-křídlé,min. 32dB,Dřevotříska,DTD deska,HPL laminát,bílá RAL 9010,Bezpečnostní sklo,obložková zárubeň,Bezfalcová,bílá RAL 9010,Kartáčovaný nerez,cylindrický,pákový otevírač součástí dodávky,kotvení,doplňky,detaily,D+M | kus | 1 |  | 0 | vlastní
353 | D/537 | Dveře vnitřní,Otevíravé,Plné se sklopným nadsvětlíkem,GP03b,900/2760,1-křídlé,Dřevotříska,DTD deska,HPL laminát,bílá RAL 9010,Bezpečnostní sklo,obložková zárubeň,Bezfalcová,bílá RAL 9010,Kartáčovaný nerez,cylindrický,pákový otevírač součástí dodávky,kotvení,doplňky,detaily,D+M | kus | 1 |  | 0 | vlastní
354 | D/538 | Dveře vnitřní,Otevíravé,Plné se sklopným nadsvětlíkem,GP03b,900/2660,1-křídlé,min. 32dB,Dřevotříska,DTD deska,HPL laminát,bílá RAL 9010,Bezpečnostní sklo,obložková zárubeň,Bezfalcová,bílá RAL 9010,Kartáčovaný nerez,cylindrický,pákový otevírač součástí dodávky,kotvení,doplňky,detaily,D+M | kus | 1 |  | 0 | vlastní
355 | D/539 | Dveře vnitřní,Otevíravé,Plné se sklopným nadsvětlíkem,GP03b,900/2760,1-křídlé,min. 32dB,Dřevotříska,DTD deska,HPL laminát,bílá RAL 9010,Bezpečnostní sklo,obložková zárubeň,Bezfalcová,bílá RAL 9010,Kartáčovaný nerez,cylindrický,pákový otevírač součástí dodávky,kotvení,doplňky,detaily,D+M | kus | 1 |  | 0 | vlastní
356 | D/540 | Dveře vnitřní,Otevíravé,Plné,GP02,700/2100,Dřevotříska,DTD deska,HPL laminát,žlutá RAL 1017,obložková zárubeň,Bezfalcová,bílá RAL 9010,Kartáčovaný nerez,bez vložky, pouze krycí rozeta,mřížka,kotvení,doplňky,detaily,D+M | kus | 1 |  | 0 | vlastní
357 | D/541 | Dveře vnitřní,Otevíravé,Plné,GP02,700/2100,1-křídlé,Dřevotříska,DTD deska,HPL laminát,bílá RAL 9010,obložková zárubeň,Bezfalcová,bílá RAL 9010,Kartáčovaný nerez,bez vložky, pouze krycí rozeta,mřížka,kotvení,doplňky,detaily,D+M | kus | 1 |  | 0 | vlastní
358 | D/542 | Dveře vnitřní,Otevíravé,Plné,GP02,700/2100,Dřevotříska,DTD deska,HPL laminát,bílá RAL 9010,obložková zárubeň,Bezfalcová,bílá RAL 9010,Kartáčovaný nerez,cylindrický,kotvení,doplňky,detaily,D+M | kus | 1 |  | 0 | vlastní
359 | D/543 | Dveře vnitřní,Otevíravé,Plné,GP02,700/2100,1-křídlé,Dřevotříska,DTD deska,HPL laminát,bílá RAL 9010,obložková zárubeň,Bezfalcová,bílá RAL 9010,Kartáčovaný nerez,WC klička,kotvení,doplňky,detaily,D+M | kus | 1 |  | 0 | vlastní
360 | D/544 | Dveře vnitřní,Otevíravé,Plné,GP02,800/2100,1-křídlé,Dřevotříska,DTD deska,HPL laminát,modrá RAL 5009,obložková zárubeň,Bezfalcová,bílá RAL 9010,Kartáčovaný nerez,WC klička,mřížka,kotvení,doplňky,detaily,D+M | kus | 1 |  | 0 | vlastní
361 | D/545 | Dveře vnitřní,Otevíravé,Plné,GP02,700/2100,1-křídlé,Dřevotříska,DTD deska,HPL laminát,bílá RAL 9010,obložková zárubeň,Bezfalcová,bílá RAL 9010,Kartáčovaný nerez,cylindrický,kotvení,doplňky,detaily,D+M | kus | 1 |  | 0 | vlastní
362 | D/546 | Dveře vnitřní,Otevíravé,Plné,GP02,700/2100,1-křídlé,Dřevotříska,DTD deska,HPL laminát,bílá RAL 9010,obložková zárubeň,Bezfalcová,bílá RAL 9010,Kartáčovaný nerez,WC klička,kotvení,doplňky,detaily,D+M | kus | 1 |  | 0 | vlastní
363 | D/547 | Dveře vnitřní,Otevíravé,Plné,GP02,700/2100,Dřevotříska,DTD deska,HPL laminát,modrá RAL 5009,obložková zárubeň,Bezfalcová,bílá RAL 9010,Kartáčovaný nerez,bez vložky, pouze krycí rozeta,mřížka,kotvení,doplňky,detaily,D+M | kus | 1 |  | 0 | vlastní
364 | D/548 | Dveře vnitřní,Otevíravé,Plné,GP02,700/2100,1-křídlé,Dřevotříska,DTD deska,HPL laminát,bílá RAL 9010,obložková zárubeň,Bezfalcová,bílá RAL 9010,Kartáčovaný nerez,bez vložky, pouze krycí rozeta,mřížka,kotvení,doplňky,detaily,D+M | kus | 1 |  | 0 | vlastní
365 | D/549 | Dveře vnitřní,Otevíravé,Plné,GP02,800/2100,1-křídlé,Dřevotříska,DTD deska,HPL laminát,bílá RAL 9010,obložková zárubeň,Bezfalcová,bílá RAL 9010,Kartáčovaný nerez,cylindrický,kotvení,doplňky,detaily,D+M | kus | 1 |  | 0 | vlastní
366 | D/550 | Dveře vnitřní,Otevíravé,Plné se sklopným nadsvětlíkem,GP03b,900/2760,1-křídlé,min. 32dB,Dřevotříska,DTD deska,HPL laminát,bílá RAL 9010,Bezpečnostní sklo,obložková zárubeň,Bezfalcová,bílá RAL 9010,Kartáčovaný nerez,cylindrický,pákový otevírač součástí dodávky,kotvení,doplňky,detaily,D+M | kus | 1 |  | 0 | vlastní
367 | D/553 | Dveře vnitřní,Otevíravé,Prosklené s nadsvětlíkem,GP16,1600/2750,2-křídlé,EW 30 DP3-C2, PK,Dřevotříska,DTD deska,HPL laminát,bílá RAL 9010,Bezpečnostní sklo,obložková zárubeň,Bezfalcová,bílá RAL 9010,Kartáčovaný nerez,bez vložky, pouze krycí rozeta,samozavírač,koordinátor,dodávka včetně teplotního čidla a 2ks přídržných magnetů,kotvení,doplňky,detaily,D+M | kus | 1 |  | 0 | vlastní
368 | D/602 | Dveře vnitřní,Otevíravé,Plné,GP02,700/1970,1-křídlé,EI 30 DP1-C2,Ocel,Ocel,Nátěr,Šedá,Ocelová zárubeň,Falcová,Šedá,Kartáčovaný nerez,cylindrický,kotvení,doplňky,detaily,D+M | kus | 1 |  | 0 | vlastní
369 | 998766203R00 | Přesun hmot pro truhlářské konstr., výšky do 24 m | % | 1.6 |  | 0 | RTS_I/2020 |  |  | POL1_0
Díl: | 767 | Konstrukce zámečnické |  |  |  | 0 |  |  |  | DIL
370 | 767995101R00 | Montáž kovových atypických konstrukcí do 5 kg | kg | 225 |  | 0 | RTS_I/2020 |  |  | POL1_0
|  | spojovací a kotvící prvky:225*1 |  | 225 |  |  | 0 |  |  | VV | 0
371 | 767995102R00 | Montáž kovových atypických konstrukcí do 10 kg, kotvící prvky | kg | 420 |  | 0 | RTS_I/2020 |  |  | POL1_0
|  | spojovací a kotvící prvky:420*1 |  | 420 |  |  | 0 |  |  | VV | 0
372 | 767.1 | Vnitřní informační systém, cedulky, tabulky, kotvení,doplňky,detaily,D+M | kus | 12 |  | 0 | vlastní |  |  | POL1_0
372a | 767.2 | Vysměrování požárních úniků, luminiscenční cedulky, tabulky, kotvení,doplňky,detaily,D+M | kus | 10 |  | 0 | vlastní
373 | H/01 | Vysoušeč rukou tryskový,nástěnný,bezdotykový,nerez, stříbrná,LED,dle standardů,kotvení,doplňky,detaily,D+M | kus | 4 |  | 0 | vlastní
374 | H/02 | Odpadkový koš nástěnný, 6l, nerez,samozavírací víko,205x100x300mm,kotvení,doplňky,detaily,D+M | kus | 3 |  | 0 | vlastní
375 | H/03 | Zásobník na papírové ručníky, nerez, zámek, 270x375x92mm,kotvení,doplňky,detaily,D+M | kus | 10 |  | 0 | vlastní
376 | H/04 | Zásobník na tekuté a sprejové mýdlo, nerez, 125x210x75mm,kotvení,doplňky,detaily,D+M | kus | 18 |  | 0 | vlastní
377 | H/05 | Háček na oděv jednoduchý,mosaz chrom, 55x55x70mm, kotvení,doplňky,detaily,D+M | kus | 8 |  | 0 | vlastní
378 | H/06 | Odpadkový koš na postavení, 20l,nerez,s víkem,pr. 300mm, v. 450mm, kotvení,doplňky,detaily,D+M | kus | 1 |  | 0 | vlastní
379 | H/07 | Zásobník na toaletní papír, pr. role 19cm,nerez, zámek,kotvení,doplňky,detaily,D+M | kus | 8 |  | 0 | vlastní
380 | H/08 | WC souprava, nerez,kotvení,doplňky,detaily,D+M | kus | 8 |  | 0 | vlastní
381 | H/09 | Zrcadlo výklopné,tl.6mm,bezrámové,CU vrstva, 600x400mm,kotvení,doplňky,detaily,D+M | kus | 1 |  | 0 | vlastní
382 | H/14-17 | Zrcadlo do obkladu, tl.4mm,lepené,CU vrstva,kotvení,doplňky,detaily,D+M | m2 | 10.71 |  | 0 | vlastní
|  | 1,05*(3,65+1,4+0,9+4,25) |  | 10.71 |  |  | 0
383 | OS/10 | Zábradlí hl. schodiště,ocel,pásovina 60/6,výplň, madlo dřevo 70/15mm,RAL,sloupky,kotvy,doplňky,D+M | kg | 1898.59 |  | 0 | vlastní |  |  | POL1_0
384 | OS/11 | Madlo hl. schodiště,držáky,výložníky ocel, madlo dřevo 70/15mm,RAL,kotvy,doplňky,D+M | m | 33.58 |  | 0 | vlastní |  |  | POL1_0
385 | OS/12 | Zábradlí vyr. schodiště,ocel,pásovina 60/6,výplň, madlo dřevo 70/15mm,RAL,sloupky,kotvy,doplňky,D+M | kg | 16.43 |  | 0 | vlastní |  |  | POL1_0
386 | OS/13 | Zábradlí rampy,ocel,pásovina 60/6,výplň, madlo dřevo 70/15mm,RAL,sloupky,kotvy,doplňky,D+M | kg | 252.47 |  | 0 | vlastní |  |  | POL1_0
387 | OS/14 | Madlo rampy,držáky,výložníky ocel, madlo dřevo 70/15mm,RAL,kotvy,doplňky,D+M | m | 5.75 |  | 0 | vlastní |  |  | POL1_0
388 | OS/15 | Zábradlí vyrov. schodiště,ocel,pásovina 60/6,výplň, madlo dřevo 70/15mm,RAL,sloupky,kotvy,doplňky,D+M | kg | 114.43 |  | 0 | vlastní |  |  | POL1_0
389 | OS/16 | Madlo vyr. schodiště,držáky,výložníky ocel, madlo dřevo 70/15mm,RAL,kotvy,doplňky,D+M | m | 1.34 |  | 0 | vlastní |  |  | POL1_0
390 | OS/17 | Zábradlí rampy,ocel,pásovina 60/6,výplň, madlo dřevo 70/15mm,RAL,sloupky,kotvy,doplňky,D+M | kg | 393.06 |  | 0 | vlastní |  |  | POL1_0
391 | OS/18 | Madlo rampy,držáky,výložníky ocel, madlo dřevo 70/15mm,RAL,kotvy,doplňky,D+M | m | 8.88 |  | 0 | vlastní |  |  | POL1_0
392 | OS/19 | Zábradlí rampy,ocel,pásovina 60/6,výplň, madlo dřevo 70/15mm,RAL,sloupky,kotvy,doplňky,D+M | kg | 176.04 |  | 0 | vlastní |  |  | POL1_0
393 | OS/20 | Madlo rampy,držáky,výložníky ocel, madlo dřevo 70/15mm,RAL,kotvy,doplňky,D+M | m | 2.625 |  | 0 | vlastní |  |  | POL1_0
394 | OS/21 | Elektrický výtah neevakuační,630kg,zdvih 17,175m,8 osob,rychlost 1m/s, 5 stanic+nástupišť,šachetní+výtahové posuvné nerez. dveře EW15DP1,bezpřevodový pohon,bezstrojovnový výtah,nerez rám,LED osvětlení kabiny,zrcadlo,nerez. sklopné sedátko,nerez. madlo,podlaha šedá guma,kotvení,doplňky,detaily,D+M | kus | 1 |  | 0 | vlastní |  |  | POL1_0
395 | OS/22a | Přenosný hasicí přístroj,PG6, 34A, 233B,C, štítek,kotvení,D+M | kus | 6 |  | 0 | vlastní |  |  | POL1_0
396 | OS/22b | Přenosný hasicí přístroj,PG6, 21A, 113B,C, štítek,kotvení,D+M | kus | 1 |  | 0 | vlastní |  |  | POL1_0
397 | OS/23 | Skříň na PHP,ocel. plech,260x300x750mm,bílá, štítek,kotvení,D+M | kus | 6 |  | 0 | vlastní |  |  | POL1_0
398 | OS/24 | Hydrant určený k vestavbě,650x650x175mm,ocel, bílá,hadice DN19 dl. 30m,štítek,kotvení,D+M | kus | 2 |  | 0 | vlastní |  |  | POL1_0
399 | OS/25a | Madlo sklopné,pro WC invalidů,lesklý nerez, 813x153mm,pr.32mm,kotvení,doplňky,detaily,D+M | kus | 1 |  | 0 | vlastní |  |  | POL1_0
400 | OS/25b | Madlo pevné,pro WC invalidů,lesklý nerez, 813x153mm,pr.32mm,kotvení,doplňky,detaily,D+M | kus | 1 |  | 0 | vlastní |  |  | POL1_0
401 | OS/26 | Pisoárová mezistěna,keramická 410x660x100mm, kotvení,doplňky,detaily,D+M | kus | 3 |  | 0 | vlastní |  |  | POL1_0
402 | OS/30 | Sanitární dělící příčky,s dveřmi,MDF+HPL 20mm, rám,kování,kotvení,doplňky,detaily,D+M | m2 | 8.0905 |  | 0 | vlastní |  |  | POL1_0
|  | 2,15*(2,838+0,925) |  | 8.0905 |  |  | 0 |  |  | VV | 0
403 | OS/31 | Sanitární dělící příčky,s dveřmi,MDF+HPL 20mm, rám,kování,kotvení,doplňky,detaily,D+M | m2 | 1.935 |  | 0 | vlastní |  |  | POL1_0
|  | 2,15*0,9 |  | 1.935 |  |  | 0 |  |  | VV | 0
404 | OS/32 | Sanitární dělící příčky,s dveřmi,MDF+HPL 20mm, rám,kování,kotvení,doplňky,detaily,D+M | m2 | 2.0962 |  | 0 | vlastní |  |  | POL1_0
|  | 2,15*0,975 |  | 2.0962 |  |  | 0 |  |  | VV | 0
405 | OS/33 | Sanitární dělící příčky,s dveřmi,MDF+HPL 20mm, rám,kování,kotvení,doplňky,detaily,D+M | m2 | 7.76 |  | 0 | vlastní |  |  | POL1_0
|  | 2,15*(2,126+1,485) |  | 7.76 |  |  | 0 |  |  | VV | 0
406 | OS/34 | Revizní poklop,AL rám,pro vinyl podlahy,vodotěsný, 0,6x0,6m,nosn.1,5t,kotvení,doplňky,detaily,D+M | kus | 4 |  | 0 | vlastní |  |  | POL1_0
407 | OS/37 | Zábradlí vnitř. schodiště,ocel,pásovina 60/6,výplň, madlo dřevo 70/15mm,RAL,sloupky,kotvy,doplňky,D+M | kg | 645.44 |  | 0 | vlastní |  |  | POL1_0
408 | OS/38 | Madlo hl. schodiště,držáky,výložníky ocel, madlo dřevo 70/15mm,RAL,kotvy,doplňky,D+M | m | 10.01 |  | 0 | vlastní |  |  | POL1_0
409 | OS/42 | Pojízdná invalidní plošina,šikmá,schodišťová, 1x0,8m,dl.8,19m,nerez,250kg,kotvy,doplňky,D+M | kus | 1 |  | 0 | vlastní |  |  | POL1_0
410 | OS/43 | Pojízdná invalidní plošina,šikmá,schodišťová, 1x0,8m,dl.2,39m,nerez,250kg,kotvy,doplňky,D+M | kus | 1 |  | 0 | vlastní |  |  | POL1_0
411 | OS/44 | Pojízdná invalidní plošina,šikmá,schodišťová, 1x0,8m,dl.5,25m,nerez,250kg,kotvy,doplňky,D+M | kus | 1 |  | 0 | vlastní |  |  | POL1_0
412 | OS/45 | Panikové madlo pro dveře,tlačné,1100/750mm,AL, nerez ocel,kotvy,doplňky,detaily,D+M | kus | 2 |  | 0 | vlastní |  |  | POL1_0
413 | OS/46 | Střešní světlovod,EI30,pr.520mm,tubus dl.3,3m, plexiglass,lem,difuzér,kotvy,doplňky,detaily,D+M | kus | 2 |  | 0 | vlastní |  |  | POL1_0
414 | OS/47 | Požární střešní světlík,1150/1150,rám,lemování,sok, izolace,samočinný,kotvy,doplňky,detaily,D+M | kus | 1 |  | 0 | vlastní |  |  | POL1_0
415 | OS/49 | Protipožární roleta,textilní,2200/1200,EW30DP3, gravitační,vodítka,kotvy,doplňky,detaily,D+M | kus | 5 |  | 0 | vlastní |  |  | POL1_0
416 | OS/51a | Bednění bet. stropu 5.NP,L profil 160/100/6,ztužen, 100/60/6,kotvy,doplňky,detaily,D+M | kg | 2292.26 |  | 0 | vlastní |  |  | POL1_0
417 | OS/51b | Bednění bet. stropu 5.NP,zarážka 140/6mm, kotvy,doplňky,detaily,D+M | kg | 1077.15 |  | 0 | vlastní |  |  | POL1_0
418 | OS/51c | Bednění bet. stropu 5.NP,zarážka 290/6mm, kotvy,doplňky,detaily,D+M | kg | 312.2 |  | 0 | vlastní |  |  | POL1_0
419 | OS/52 | Venkovní podlahová čistící rohož,AL rám,v.22mm, 16kg/m2,kotvy,doplňky,detaily,D+M | m2 | 1.9 |  | 0 | vlastní |  |  | POL1_0
420 | OS/53 | Vnitřní podlahová čistící rohož,kobercová,AL rám, tl. 15mm,kotvy,doplňky,detaily,D+M | m2 | 3.0901 |  | 0 | vlastní |  |  | POL1_0
|  | 2,095*1,475 |  | 3.0901 |  |  | 0 |  |  | VV | 0
421 | OS/54 | Zábradlí vnitř. schodiště,ocel,pásovina 60/6,výplň, madlo dřevo 70/15mm,RAL,sloupky,kotvy,doplňky,D+M | kg | 66.89 |  | 0 | vlastní |  |  | POL1_0
422 | OS/55 | Půdní výlez+skládací schody,1190x680mm,EI30, zateplený,zámek,nosnost 200kg,kotvy,doplňky,D+M | kus | 3 |  | 0 | vlastní |  |  | POL1_0
423 | OS/60 | Pevné madlo na invalidním WC,nerez dl.600mm, kotvení,doplňky,detaily,D+M | kus | 1 |  | 0 | vlastní |  |  | POL1_0
424 | OS/62 | Objektové dilatační lišty pro dilataci 50mm,AL, profily,tmely,kotvení,doplňky,detaily,D+M | m | 31.2 |  | 0 | vlastní |  |  | POL1_0
|  | 2*(2,05+2,6+1,3*3+2,35*3) |  | 31.2 |  |  | 0 |  |  | VV | 0
425 | OS/64 | Objektové dilatační lišty pro dilataci 30mm,AL, profily,tmely,kotvení,doplňky,detaily,D+M | m | 10.72 |  | 0 | vlastní |  |  | POL1_0
|  | 2*(1,69+2,692+0,979) |  | 10.72 |  |  | 0 |  |  | VV | 0
426 | OS/66 | Revizní dvířka do SDK podhledu,200x200mm,rám, tlačný zámek,PO deska,kotvení,doplňky,detaily,D+M | kus | 1 |  | 0 | vlastní |  |  | POL1_0
427 | OS/67 | Revizní dvířka do SDK stěny,150x150mm,rám, tlačný zámek,SDK deska,kotvení,doplňky,detaily,D+M | kus | 1 |  | 0 | vlastní |  |  | POL1_0
428 | OS/69 | Revizní dvířka do SDK stěny,150x150mm,rám, tlačný zámek,SDK deska,kotvení,doplňky,detaily,D+M | kus | 4 |  | 0 | vlastní |  |  | POL1_0
429 | OS/70 | Revizní poklop,AL rám,pro zadláždění,vodotěsný, 0,3x0,3m,nosn.1,5t,kotvení,doplňky,detaily,D+M | kus | 1 |  | 0 | vlastní |  |  | POL1_0
430 | OS/72 | Tlumící podložka pod VZT jednotku,pryžová,tl.30mm, kotvení,doplňky,detaily,D+M | m2 | 4 |  | 0 | vlastní |  |  | POL1_0
431 | OS/74 | Zábradlí schodiště hl. vstupu,nerez 40/40/3mm, kmadlo,sloupky,výplň,kotvení,doplňky,detaily,D+M | m | 4.8 |  | 0 | vlastní |  |  | POL1_0
432 | OS/76 | Komplet prostupu v šikmé střeše pro chlazení, vodotěsný,PVC,kotvení,doplňky,detaily,D+M | kus | 3 |  | 0 | vlastní |  |  | POL1_0
433 | OS/78 | Březová překližka tl. 21mm,hladký film,protiskluz., kotvení,doplňky,detaily,D+M | m2 | 239 |  | 0 | vlastní |  |  | POL1_0
433a | OS/80 | Revizní dvířka do SDK stěny,600x1200mm,min. vata 300mm,AL rám, tlačný zámek,2xSDK deska,EI30,kotvení,doplňky,detaily,D+M | kus | 2 |  | 0 | vlastní
433b | OS/82 | Záchytný systém na střeše, nerez, kotvící body do betonu + permanentní kotvící lano, podrobná specifikace viz výpis ostatních výrobků, včetně úprav izolačního souvrství, D+M | soubor | 1 |  | 0 | vlastní
434 | 998767203R00 | Přesun hmot pro zámečnické konstr., výšky do 24 m | % | 2.2 |  | 0 | RTS_I/2020 |  |  | POL1_0
Díl: | 771 | Podlahy z dlaždic a obklady |  |  |  | 0 |  |  |  | DIL
435 | 771101210RT1 | Penetrace podkladu pod dlažby, penetrační nátěr | m2 | 319.6057 |  | 0 | RTS_I/2020 |  |  | POL1_0
|  | Podlahy: |  |  |  |  | 0 |  |  | VV | 0
|  | provedení dle skladeb konstrukcí,technické zprávy a standardů!!!: |  |  |  |  | 0 |  |  | VV | 0
|  | F/02:50,5 |  | 50.5 |  |  | 0 |  |  | VV | 0
|  | F/04:25,5+11,2+12,4+25,9+28+35,5 |  | 138.5 |  |  | 0 |  |  | VV | 0
|  | schody dlažba:(0,164+0,3)*1,5*11*4+(0,173+0,28)*1,5*13*2+(0,176+0,28)*1,5*12*2+(0,176+0,28)*1,66*7+(0,17+0,29)*1,5*30 |  | 90.7057 |  |  | 0 |  |  | VV | 0
|  | F/05:26,6 |  | 26.6 |  |  | 0 |  |  | VV | 0
|  | sokly rovné:0,1*64 |  | 6.4 |  |  | 0 |  |  | VV | 0
|  | sokly šikmé:0,1*69 |  | 6.9 |  |  | 0 |  |  | VV | 0
436 | 771475014R00 | Obklad soklíků keram.rovných, tmel,výška 10 cm | m | 64 |  | 0 | RTS_I/2020 |  |  | POL1_0
|  | Podlahy: |  |  |  |  | 0 |  |  | VV | 0
|  | provedení dle skladeb konstrukcí,technické zprávy a standardů!!!: |  |  |  |  | 0 |  |  | VV | 0
|  | sokly rovné:1*64 |  | 64 |  |  | 0 |  |  | VV | 0
437 | 771475034R00 | Obklad soklíků keram.stupňov., tmel,20x10 H 10 cm | m | 69 |  | 0 | RTS_I/2020 |  |  | POL1_0
|  | Podlahy: |  |  |  |  | 0 |  |  | VV | 0
|  | provedení dle skladeb konstrukcí,technické zprávy a standardů!!!: |  |  |  |  | 0 |  |  | VV | 0
|  | sokly šikmé:1*69 |  | 69 |  |  | 0 |  |  | VV | 0
438 | 771479001R00 | Řezání dlaždic keramických pro soklíky | m | 133 |  | 0 | RTS_I/2020 |  |  | POL1_0
|  | Podlahy: |  |  |  |  | 0 |  |  | VV | 0
|  | provedení dle skladeb konstrukcí,technické zprávy a standardů!!!: |  |  |  |  | 0 |  |  | VV | 0
|  | sokly rovné:1*64 |  | 64 |  |  | 0 |  |  | VV | 0
|  | sokly šikmé:1*69 |  | 69 |  |  | 0 |  |  | VV | 0
439 | 771575118R00 | Montáž podlah keram.,hladké, tmel, 60x60 cm | m2 | 215.6 |  | 0 | RTS_I/2020 |  |  | POL1_0
|  | Podlahy: |  |  |  |  | 0 |  |  | VV | 0
|  | provedení dle skladeb konstrukcí,technické zprávy a standardů!!!: |  |  |  |  | 0 |  |  | VV | 0
|  | F/02:50,5 |  | 50.5 |  |  | 0 |  |  | VV | 0
|  | F/04:25,5+11,2+12,4+25,9+28+35,5 |  | 138.5 |  |  | 0 |  |  | VV | 0
|  | F/05:26,6 |  | 26.6 |  |  | 0 |  |  | VV | 0
440 | 771120111R00 | Kladení dlaždic na stupnice do tmele, jedna řada | m | 197.62 |  | 0 | RTS_I/2020 |  |  | POL1_0
|  | Podlahy: |  |  |  |  | 0 |  |  | VV | 0
|  | provedení dle skladeb konstrukcí,technické zprávy a standardů!!!: |  |  |  |  | 0 |  |  | VV | 0
|  | schody dlažba:1,5*11*4+1,5*13*2+1,5*12*2+1,66*7+1,5*30 |  | 197.62 |  |  | 0 |  |  | VV | 0
441 | 771120211R00 | Kladení dlaždic na podstupnice do tmele, 1 řada | m | 197.62 |  | 0 | RTS_I/2020 |  |  | POL1_0
|  | Podlahy: |  |  |  |  | 0 |  |  | VV | 0
|  | provedení dle skladeb konstrukcí,technické zprávy a standardů!!!: |  |  |  |  | 0 |  |  | VV | 0
|  | schody dlažba:1,5*11*4+1,5*13*2+1,5*12*2+1,66*7+1,5*30 |  | 197.62 |  |  | 0 |  |  | VV | 0
442 | 771579793R00 | Příplatek za spárovací hmotu - plošně | m2 | 319.6057 |  | 0 | RTS_I/2020 |  |  | POL1_0
|  | Podlahy: |  |  |  |  | 0 |  |  | VV | 0
|  | provedení dle skladeb konstrukcí,technické zprávy a standardů!!!: |  |  |  |  | 0 |  |  | VV | 0
|  | F/02:50,5 |  | 50.5 |  |  | 0 |  |  | VV | 0
|  | F/04:25,5+11,2+12,4+25,9+28+35,5 |  | 138.5 |  |  | 0 |  |  | VV | 0
|  | schody dlažba:(0,164+0,3)*1,5*11*4+(0,173+0,28)*1,5*13*2+(0,176+0,28)*1,5*12*2+(0,176+0,28)*1,66*7+(0,17+0,29)*1,5*30 |  | 90.7057 |  |  | 0 |  |  | VV | 0
|  | F/05:26,6 |  | 26.6 |  |  | 0 |  |  | VV | 0
|  | sokly rovné:0,1*64 |  | 6.4 |  |  | 0 |  |  | VV | 0
|  | sokly šikmé:0,1*69 |  | 6.9 |  |  | 0 |  |  | VV | 0
443 | 771578011R00 | Spára podlaha - stěna, silikonem | m | 133 |  | 0 | RTS_I/2020 |  |  | POL1_0
|  | Podlahy: |  |  |  |  | 0 |  |  | VV | 0
|  | provedení dle skladeb konstrukcí,technické zprávy a standardů!!!: |  |  |  |  | 0 |  |  | VV | 0
|  | sokly rovné:1*64 |  | 64 |  |  | 0 |  |  | VV | 0
|  | sokly šikmé:1*69 |  | 69 |  |  | 0 |  |  | VV | 0
444 | 771.1 | Dlažba keramická protiskl.,60x60+60x30 schodovky, slinutý probar.střep,rektifikovaná,matná-standardy | m2 | 351.5663 |  | 0 | vlastní |  |  | POL1_0
|  | Podlahy: |  |  |  |  | 0 |  |  | VV | 0
|  | provedení dle skladeb konstrukcí,technické zprávy a standardů!!!: |  |  |  |  | 0 |  |  | VV | 0
|  | Začátek provozního součtu |  |  |  |  | 0 |  |  | VV | 2
|  | F/02:50,5 |  | 50.5 |  |  | 0 |  |  | VV | 2
|  | F/04:25,5+11,2+12,4+25,9+28+35,5 |  | 138.5 |  |  | 0 |  |  | VV | 2
|  | schody dlažba:(0,164+0,3)*1,5*11*4+(0,173+0,28)*1,5*13*2+(0,176+0,28)*1,5*12*2+(0,176+0,28)*1,66*7+(0,17+0,29)*1,5*30 |  | 90.7057 |  |  | 0 |  |  | VV | 2
|  | F/05:26,6 |  | 26.6 |  |  | 0 |  |  | VV | 2
|  | sokly rovné:0,1*64 |  | 6.4 |  |  | 0 |  |  | VV | 2
|  | sokly šikmé:0,1*69 |  | 6.9 |  |  | 0 |  |  | VV | 2
|  | Konec provozního součtu |  |  |  |  | 0 |  |  | VV | 0
|  | 319,60572*1,1 |  | 351.5663 |  |  | 0 |  |  | VV | 0
445 | 998771203R00 | Přesun hmot pro podlahy z dlaždic, výšky do 24 m | % | 8.1 |  | 0 | RTS_I/2020 |  |  | POL1_0
Díl: | 776 | Podlahy povlakové |  |  |  | 0 |  |  |  | DIL
446 | 776101121R00 | Provedení penetrace podkladu, vč. penetr. laku | m2 | 1162.4 |  | 0 | RTS_I/2020 |  |  | POL1_0
|  | Podlahy: |  |  |  |  | 0 |  |  | VV | 0
|  | provedení dle skladeb konstrukcí,technické zprávy a standardů!!!: |  |  |  |  | 0 |  |  | VV | 0
|  | F/01-AKU:655 |  | 655 |  |  | 0 |  |  | VV | 0
|  | F/01-protiskluz:29 |  | 29 |  |  | 0 |  |  | VV | 0
|  | F/01-samet:388 |  | 388
|  | schody vinyl:(0,134+0,32)*1,5*4+(0,113+0,37)*1,5*3 |  | 4.8975 |  |  | 0 |  |  | VV | 0
|  | sokly-AKU:0,1*522 |  | 52.2 |  |  | 0 |  |  | VV | 0
|  | sokly-protiskluz:0,1*24 |  | 2.4 |  |  | 0 |  |  | VV | 0
|  | sokly-samet:0,1*309 |  | 30.9
447 | 776421100RT1 | Lepení podlahových soklíků z linolea a vinylu, na lištu,vč. dodávky lišty - soklík ve specifikaci | m | 855 |  | 0 | RTS_I/2020 |  |  | POL1_0
|  | Podlahy: |  |  |  |  | 0 |  |  | VV | 0
|  | provedení dle skladeb konstrukcí,technické zprávy a standardů!!!: |  |  |  |  | 0 |  |  | VV | 0
|  | sokly-AKU:1*522 |  | 522 |  |  | 0 |  |  | VV | 0
|  | sokly-protiskluz:1*24 |  | 24 |  |  | 0 |  |  | VV | 0
|  | sokly-samet:1*309 |  | 309
448 | 776521100RT1 | Lepení povlak.podlah z pásů na lepidlo, pouze položení - podlahovina ve specifikaci | m2 | 1072 |  | 0 | RTS_I/2020 |  |  | POL1_0
|  | Podlahy: |  |  |  |  | 0 |  |  | VV | 0
|  | provedení dle skladeb konstrukcí,technické zprávy a standardů!!!: |  |  |  |  | 0 |  |  | VV | 0
|  | F/01-AKU:655 |  | 655 |  |  | 0 |  |  | VV | 0
|  | F/01-protiskluz:29 |  | 29 |  |  | 0 |  |  | VV | 0
|  | F/01-samet:388 |  | 388
449 | 776220110R00 | Lepení podlah povlakových na stupnice rovné | m | 10.5 |  | 0 | RTS_I/2020 |  |  | POL1_0
|  | Podlahy: |  |  |  |  | 0 |  |  | VV | 0
|  | provedení dle skladeb konstrukcí,technické zprávy a standardů!!!: |  |  |  |  | 0 |  |  | VV | 0
|  | schody vinyl:7*1,5 |  | 10.5 |  |  | 0 |  |  | VV | 0
450 | 776220200R00 | Lepení podlah povlakových na podstupnice | m | 10.5 |  | 0 | RTS_I/2020 |  |  | POL1_0
|  | Podlahy: |  |  |  |  | 0 |  |  | VV | 0
|  | provedení dle skladeb konstrukcí,technické zprávy a standardů!!!: |  |  |  |  | 0 |  |  | VV | 0
|  | schody vinyl:7*1,5 |  | 10.5 |  |  | 0 |  |  | VV | 0
451 | 776.1 | Heterogenní akustický vinyl s ionty stříbra, tl. 2,6mm, bez ftalátů, š.2,0 m- specifikace dle standardů | m2 | 783.31 |  | 0 | vlastní |  |  | POL1_0
|  | Podlahy: |  |  |  |  | 0 |  |  | VV | 0
|  | provedení dle skladeb konstrukcí,technické zprávy a standardů!!!: |  |  |  |  | 0 |  |  | VV | 0
|  | Začátek provozního součtu |  |  |  |  | 0 |  |  | VV | 2
|  | F/01-AKU:655 |  | 655 |  |  | 0 |  |  | VV | 2
|  | schody vinyl:(0,134+0,32)*1,5*4+(0,113+0,37)*1,5*3 |  | 4.8975 |  |  | 0 |  |  | VV | 2
|  | sokly-AKU:0,1*522 |  | 52.2 |  |  | 0 |  |  | VV | 2
|  | Konec provozního součtu |  |  |  |  | 0 |  |  | VV | 0
|  | 712,1*1,1 |  | 783.31 |  |  | 0 |  |  | VV | 0
452 | 776.2 | Protiskluzný vinyl , tl. 2,0mm, bez ftalátů, š.2,0 m- specifikace dle standardů | m2 | 34.54 |  | 0 | vlastní |  |  | POL1_0
|  | Podlahy: |  |  |  |  | 0 |  |  | VV | 0
|  | provedení dle skladeb konstrukcí,technické zprávy a standardů!!!: |  |  |  |  | 0 |  |  | VV | 0
|  | Začátek provozního součtu |  |  |  |  | 0 |  |  | VV | 2
|  | F/01-:29 |  | 29 |  |  | 0 |  |  | VV | 2
|  | sokly-:0,1*24 |  | 2.4 |  |  | 0 |  |  | VV | 2
|  | Konec provozního součtu |  |  |  |  | 0 |  |  | VV | 0
|  | 31,4*1,1 |  | 34.54 |  |  | 0 |  |  | VV | 0
453 | 776.3 | Sametový vinyl , tl. 4,3mm, bez ftalátů, š.2,0 m- specifikace dle standardů | m2 | 460.79 |  | 0 | vlastní
Podlahy:
provedení dle skladeb konstrukcí,technické zprávy a standardů!!!:
Začátek provozního součtu
|  | F/01-:388 |  | 388
|  | sokly-:0,1*309 |  | 30.9
Konec provozního součtu
|  | 418,9*1,1 |  | 460.79
454 | 998776203R00 | Přesun hmot pro podlahy povlakové, výšky do 24 m | % | 0.83 |  | 0 | RTS_I/2020 |  |  | POL1_0
Díl: | 777 | Podlahy ze syntetických hmot |  |  |  | 0 |  |  |  | DIL
455 | 777645210R00 | Nátěr podlah polyuretanový , 2x, s tmelením | m2 | 22.86 |  | 0 | RTS_I/2020 |  |  | POL1_0
|  | Podlahy: |  |  |  |  | 0 |  |  | VV | 0
|  | provedení dle skladeb konstrukcí,technické zprávy a standardů!!!: |  |  |  |  | 0 |  |  | VV | 0
|  | F/06:20,9 |  | 20.9 |  |  | 0 |  |  | VV | 0
|  | sokl:0,1*19,6 |  | 1.96 |  |  | 0 |  |  | VV | 0
456 | 998777203R00 | Přesun hmot pro podlahy syntetické, výšky do 24 m | % | 1.2 |  | 0 | RTS_I/2020 |  |  | POL1_0
Díl: | 781 | Obklady keramické |  |  |  | 0 |  |  |  | DIL
457 | 781101210RT1 | Penetrace podkladu pod obklady, penetrační nátěr | m2 | 182.465 |  | 0 | RTS_I/2020 |  |  | POL1_0
|  | 5.NP:2,15*(27+8,6+7,1+10,9+27,5)+1,5*(0,9*6) |  | 182.465 |  |  | 0 |  |  | VV | 0
458 | 781475120R00 | Obklad vnitřní stěn keramický, do tmele, 30x60 cm | m2 | 150.97 |  | 0 | RTS_I/2020 |  |  | POL1_0
|  | 5.NP:2,15*(27+8,6+7,1+10,9+27,5)+1,5*(0,9*6) |  | 182.465 |  |  | 0 |  |  | VV | 0
|  | odečet rozměru 40/80 :-31,5 |  | -31.5
459 | 781475124R00 | Obklad vnitřní stěn keramický, do tmele, 40x80 cm | m2 | 31.5 |  | 0 | RTS_I/2020
|  | rozměr 40/80:31,5*1 |  | 31.5
460 | 781491001RTX | Montáž lišt k obkladům,rohových,koutových, i dilatačních,vč. dodávky lišt AL | m | 205.9 |  | 0 | vlastní |  |  | POL1_0
|  | 5.NP:205,9*1 |  | 205.9 |  |  | 0 |  |  | VV | 0
461 | 781479705R00 | Přípl.za spárovací hmotu - plošně | m2 | 182.465 |  | 0 | RTS_I/2020 |  |  | POL1_0
|  | 5.NP:2,15*(27+8,6+7,1+10,9+27,5)+1,5*(0,9*6) |  | 182.465 |  |  | 0 |  |  | VV | 0
462 | 781.1 | Obklad keramický,300x600mm,slinutý,matný, rektifikovaný-dle standardů | m2 | 166.06 |  | 0 | vlastní |  |  | POL1_0
|  | 5.NP:(2,15*(27+8,6+7,1+10,9+27,5)+1,5*(0,9*6))*1,1 |  | 200.7115 |  |  | 0 |  |  | VV | 0
|  | odečet rozměru 40/80 :-31,5*1,1 |  | -34.65
463 | 781.2 | Obklad keramický,400x800mm,slinutý,barevný, rektifikovaný-dle standardů | m2 | 34.65 |  | 0 | vlastní
|  | rozměr 40/80:31,5*1,1 |  | 34.65
464 | 998781203R00 | Přesun hmot pro obklady keramické, výšky do 24 m | % | 4.35 |  | 0 | RTS_I/2020 |  |  | POL1_0
Díl: | 783 | Nátěry |  |  |  | 0 |  |  |  | DIL
465 | 783.1 | Žárové zinkování ocelových konstrukcí | kg | 3104.21 |  | 0 | vlastní |  |  | POL1_0
|  | dle statiky: |  |  |  |  | 0 |  |  | VV | 0
|  | schody 4-5.NP:1870,66*1 |  | 1870.66 |  |  | 0 |  |  | VV | 0
|  | schody Sch1:1233,55*1 |  | 1233.55 |  |  | 0 |  |  | VV | 0
466 | 783.2 | Magnetický nátěr stěn,barva na akrylové bázi RAL, kovové feromagnetické částečky,3 vrsty | m2 | 28.75 |  | 0 | vlastní |  |  | POL1_0
|  | dle standardů!!!: |  |  |  |  | 0 |  |  | VV | 0
|  | 5.NP:1,15*(5,2*2+4,3+5,8+4,5) |  | 28.75 |  |  | 0 |  |  | VV | 0
467 | 783222110RT1 | Nátěr syntetický kovových konstrukcí 2 x, antikoroz. email 2 x, ředidlo | m2 | 117.035 |  | 0 | RTS_I/2020 |  |  | POL1_0
|  | dle statiky: |  |  |  |  | 0 |  |  | VV | 0
|  | schody 4-5.NP:56*1 |  | 56 |  |  | 0 |  |  | VV | 0
|  | schody Sch1:37*1 |  | 37 |  |  | 0 |  |  | VV | 0
[7 empty] | 0 |  |  | VV | 0
|  | Podlahy: |  |  |  |  | 0 |  |  | VV | 0
|  | provedení dle skladeb konstrukcí,technické zprávy a standardů!!!: |  |  |  |  | 0 |  |  | VV | 0
|  | F/06:20,9*1,15 |  | 24.035 |  |  | 0 |  |  | VV | 0
468 | 713511321R00 | Nátěr protipožární dřeva, dle PBŘ | m2 | 69.5872 |  | 0 | RTS_I/2020 |  |  | POL1_0
|  | 5.NP:(3,43*11+5,2+5,5*3+3,3*2+6,9+3,8*4+5,9+7,8+6,9)*0,16*4 |  | 69.5872 |  |  | 0 |  |  | VV | 0
469 | 783896211R0X | Nátěr betonových povrchů olejivzdorný, 2x | m2 | 8.6 |  | 0 | vlastní |  |  | POL1_0
|  | výtah-podlaha:3,2 |  | 3.2 |  |  | 0 |  |  | VV | 0
|  | výtah-stěny:1,35*4 |  | 5.4 |  |  | 0 |  |  | VV | 0
470 | 783782205R00 | Nátěr tesařských konstrukcí ochranný 2x | m2 | 523.11 |  | 0 | RTS_I/2020 |  |  | POL1_0
|  | trámy podlahy 5.NP: |  |  |  |  | 0 |  |  | VV | 0
|  | 140/120:(4,5+4*0,09+1,59+3*1,74+2*1,935+3*2,321+2,7+2*4,03+4,14+5,09+5,453+5,483+6,7+2*6,75+4*7,22+3*7,365+2*7,48+4*7,48+2*8,53+2*8,56+10,389+4*11,99+6*13,16)*2*(0,14+0,12) |  | 177.306 |  |  | 0 |  |  | VV | 0
|  | prvky krovu: |  |  |  |  | 0 |  |  | VV | 0
|  | 100/160:(6*1,88+17*2,88+2*1,86+2*2,85+2*2,78+2*3,24+2*2,01+2*3,1+4*1,98+2*2,03+3*2,9+4*1,9+2*2,81+2,76+2*3,22+2*1,84+2*3,2+2*2,13+2*2,43+2*2,91)*2*(0,1+0,16) |  | 83.22 |  |  | 0 |  |  | VV | 0
|  | 100/180:(39*6,27+4*3,5+7*5,62+5*4,25+2*13,25+5*3,8+7*2,5+6*2,2+6*2,8+3*3+4,8+2*5,8+9,2+9,6)*2*(0,1+0,18) |  | 255.5392 |  |  | 0 |  |  | VV | 0
[7 empty] | 0 |  |  | VV | 0
|  | Střechy: |  |  |  |  | 0 |  |  | VV | 0
|  | provedení dle skladeb konstrukcí,technické zprávy a standardů!!!: |  |  |  |  | 0 |  |  | VV | 0
|  | R/05, trámy 80/140:(13,5+2,5)*2*(0,08+0,14) |  | 7.04 |  |  | 0 |  |  | VV | 0
Díl: | 784 | Malby |  |  |  | 0 |  |  |  | DIL
471 | 784191201R00 | Penetrace podkladu hloubková 1x | m2 | 5437.3 |  | 0 | RTS_I/2020 |  |  | POL1_0
|  | SDK:612,2+781,7+12,4+46,3+424,3+94,4+12,1+102,2+2*(309,2+27+123,4+182,5+155+87,3+12+185,8+124,5+46,7+2,7) |  | 4597.8 |  |  | 0 |  |  | VV | 0
|  | omítky:837,7+73,9+139,2 |  | 1050.8 |  |  | 0 |  |  | VV | 0
|  | odečet ker. obkladů:-182,5 |  | -182.5 |  |  | 0 |  |  | VV | 0
|  | odečet mag. nátěru:-28,8 |  | -28.8 |  |  | 0 |  |  | VV | 0
472 | 784195412R00 | Malba tekutá malířská, bílá, 2 x, otěruvzdorná | m2 | 4349.84 |  | 0 | RTS_I/2020 |  |  | POL1_0
|  | předpoklad 80% ploch: |  |  |  |  | 0 |  |  | VV | 0
|  | Začátek provozního součtu |  |  |  |  | 0 |  |  | VV | 2
|  | SDK:612,2+781,7+12,4+46,3+424,3+94,4+12,1+102,2+2*(309,2+27+123,4+182,5+155+87,3+12+185,8+124,5+46,7+2,7) |  | 4597.8 |  |  | 0 |  |  | VV | 2
|  | omítky:837,7+73,9+139,2 |  | 1050.8 |  |  | 0 |  |  | VV | 2
|  | odečet ker. obkladů:-182,5 |  | -182.5 |  |  | 0 |  |  | VV | 2
|  | odečet mag. nátěru:-28,8 |  | -28.8 |  |  | 0 |  |  | VV | 2
|  | Konec provozního součtu |  |  |  |  | 0 |  |  | VV | 0
|  | 0,8*5437,3 |  | 4349.84 |  |  | 0 |  |  | VV | 0
473 | 784195422R00 | Malba tekutá malířská, barva, 2 x, otěruvzdorná | m2 | 1087.46 |  | 0 | RTS_I/2020 |  |  | POL1_0
|  | předpoklad 20% ploch: |  |  |  |  | 0 |  |  | VV | 0
|  | Začátek provozního součtu |  |  |  |  | 0 |  |  | VV | 2
|  | SDK:612,2+781,7+12,4+46,3+424,3+94,4+12,1+102,2+2*(309,2+27+123,4+182,5+155+87,3+12+185,8+124,5+46,7+2,7) |  | 4597.8 |  |  | 0 |  |  | VV | 2
|  | omítky:837,7+73,9+139,2 |  | 1050.8 |  |  | 0 |  |  | VV | 2
|  | odečet ker. obkladů:-182,5 |  | -182.5 |  |  | 0 |  |  | VV | 2
|  | odečet mag. nátěru:-28,8 |  | -28.8 |  |  | 0 |  |  | VV | 2
|  | Konec provozního součtu |  |  |  |  | 0 |  |  | VV | 0
|  | 0,2*5437,3 |  | 1087.46 |  |  | 0 |  |  | VV | 0
Díl: | M43 | Montáže ocelových konstrukcí |  |  |  | 0 |  |  |  | DIL
474 | M43.1 | Dodávka a montáž ocelových konstrukcí - profily, kotvení,doplňky,detaily,D+M | kg | 3104.21 |  | 0 | vlastní |  |  | POL1_0
|  | dle statiky: |  |  |  |  | 0 |  |  | VV | 0
|  | schody 4-5.NP:1870,66*1 |  | 1870.66 |  |  | 0 |  |  | VV | 0
|  | schody Sch1:1233,55*1 |  | 1233.55 |  |  | 0 |  |  | VV | 0
475 | M43.2 | Dodávka a montáž ocelových konstrukcí - tr. plechy, kotvení,doplňky,detaily,D+M | kg | 14527.189 |  | 0 | vlastní |  |  | POL1_0
|  | dle statiky: |  |  |  |  | 0 |  |  | VV | 0
|  | strop nad 4.NP:14272*1 |  | 14272 |  |  | 0 |  |  | VV | 0
[7 empty] | 0 |  |  | VV | 0
|  | Podlahy: |  |  |  |  | 0 |  |  | VV | 0
|  | provedení dle skladeb konstrukcí,technické zprávy a standardů!!!: |  |  |  |  | 0 |  |  | VV | 0
|  | F/06:20,9*11,1*1,1 |  | 255.189 |  |  | 0 |  |  | VV | 0
476 | M43.3 | Doprava a přeložení ocelových konstrukcí | % | 9 |  | 0 | vlastní |  |  | POL1_0
Díl: | M99 | Skladby podlah a konstrukcí |  |  |  | 0 |  |  |  | DIL
477 | M99.1 | Skladby podlah a konstrukcí, - jen pomocné výpočty, neoceňovat!!! | m2 | 4576.1988 | 0 | 0 |  |  |  | POL1_0
|  | Střechy: | [7 empty] | VV | 0
|  | provedení dle skladeb konstrukcí,technické zprávy a standardů!!!: | [7 empty] | VV | 0
|  | R/01:3,4*7,1+2,8*(15,8+50,8)+3,1*(10,8+40,4)+1,63*9+3,2*(19,7+7,3+7,3+13,5)+3,4*7,2 |  | 561.45 | [5 empty] | VV | 0
|  | R/02:61 |  | 61 | [5 empty] | VV | 0
|  | R/03a:828+1,85*6,9+7 |  | 847.765 | [5 empty] | VV | 0
|  | R/03b stand:781,7 |  | 781.7 | [5 empty] | VV | 0
|  | R/03b impreg:46,3 |  | 46.3 | [5 empty] | VV | 0
|  | R/04:12,4 |  | 12.4 | [5 empty] | VV | 0
|  | R/05:3,6 |  | 3.6 | [5 empty] | VV | 0
|  | R/06:45+25,2+49,9+46,3+51,1+43,2+48,8+114,8 |  | 424.3 | [5 empty] | VV | 0
|  | R/07:50,8 |  | 50.8 | [5 empty] | VV | 0
[10 empty] | VV | 0
|  | Fasády: | [7 empty] | VV | 0
|  | provedení dle skladeb konstrukcí,technické zprávy a standardů!!!: | [7 empty] | VV | 0
|  | W/02:20,2*16,1+7,7*9,7+3,5*7,4 |  | 425.81 | [5 empty] | VV | 0
|  | dveře a stěny:-(1,6*2,1+1,94*19,36+2,24*19,36) |  | -84.2848 | [5 empty] | VV | 0
|  | okna:-(0,8*2*4) |  | -6.4 | [5 empty] | VV | 0
|  | ostění:0,2*(1,6+2*2,1+1,94+2*19,36+2,24+2*19,36+0,8*2*2+2*2*4) |  | 21.324 | [5 empty] | VV | 0
|  | W/03:0,3*(16,1-1,6) |  | 4.35 | [5 empty] | VV | 0
|  | W/04:1,35*16,1 |  | 21.735 | [5 empty] | VV | 0
|  | W/05:3,5*4,7 |  | 16.45 | [5 empty] | VV | 0
|  | stěna:-(2,37*2,5) |  | -5.925 | [5 empty] | VV | 0
|  | ostění:0,22*(2,37+2*2,5) |  | 1.6214 | [5 empty] | VV | 0
[10 empty] | VV | 0
|  | Podlahy: | [7 empty] | VV | 0
|  | provedení dle skladeb konstrukcí,technické zprávy a standardů!!!: | [7 empty] | VV | 0
|  | F/01-AKU:679,7 |  | 679.7 | [5 empty] | VV | 0
|  | F/01-protiskluz:380,4 |  | 380.4 | [5 empty] | VV | 0
|  | F/02:50,5 |  | 50.5 | [5 empty] | VV | 0
|  | F/04:25,5+11,2+12,4+25,9+28+35,5 |  | 138.5 | [5 empty] | VV | 0
|  | schody:(0,164+0,3)*1,5*11*4+(0,173+0,28)*1,5*13*2+(0,176+0,28)*1,5*12*2+(0,176+0,28)*1,66*7+(0,17+0,29)*1,5*30 |  | 90.7057 | [5 empty] | VV | 0
|  | F/05:26,6 |  | 26.6 | [5 empty] | VV | 0
|  | F/06:20,9 |  | 20.9 | [5 empty] | VV | 0
|  | schody vinyl:(0,134+0,32)*1,5*4+(0,113+0,37)*1,5*3 |  | 4.8975 | [5 empty] | VV | 0
[8 empty] | 15 | 21
| Celkem |  |  |  |  | 0 |  | #VALUE! | #VALUE! | SUM

## SO02_UT
Položkový soupis prací, dodávek a služeb | [9 empty] | #TypZaznamu#
S: |  | ZŠ Emy Destinové a ZŠ nám. Svobody 2 | [7 empty] | STA
O: |  | SO 02 - ZŠ nám. Svobody 2 | [7 empty] | OBJ
R: |  | D.1.4a Vytápění | [7 empty] | ROZ
C: | [9 empty] | CAS_STR
P.č. | Číslo položky | Název položky | MJ | množství | cena / MJ | Celkem | Cen. soustava
|  | 1) Zdroj tepla |  |  |  | 0
Díl: | _1 | Strojní zařízení |  |  |  | 0 |  |  |  | DIL
1 | Pol__0001 | Komb. rozdělovač - sběrač, 6m3/h, modul 80, koncepce UNI 2, D+M | ks | 1 |  | 0 | Vlastní |  |  | POL1_0
2 | Pol__0002 | Nástěnná konzola, NK 80/150, D+M | ks | 2 |  | 0 | Vlastní |  |  | VV | 0
3 | Pol__0003 | Oběhové čerpadlo el. regulace ot. 230V, PN6, DN25, Q=1,32m3/h, dP=26kPa, D+M | ks | 1 |  | 0 | Vlastní
4 | Pol__0004 | Oběhové čerpadlo el. regulace ot. 230V, PN6, DN32, Q=1,84m3/h, dP=35kPa, D+M | ks | 1 |  | 0 | Vlastní
Díl: | _5 | Podružný montážní materiál |  |  |  | 0 |  |  |  | DIL
5 | Pol__0022 | Závěsný systém volně vedeného potrubí, dodávka | sb | 1 |  | 0 | Vlastní |  |  | POL1_0
6 | Pol__0023 | Protipožární ucpávky, dodávka | sb | 1 |  | 0 | Vlastní |  |  | VV | 0
7 | Pol__0024 | Značení potrubí a zařízení, popisné štítky, šipky, dodávka | sb | 1 |  | 0 | Vlastní |  |  | VV | 0
Díl: | 713 | Izolace tepelné |  |  |  | 0
8 | 713411111 | Montáž tepelné izolace potrubí a ohybů pásy nebo rohožemi ovinutými kolem potrubí a staženými ocelovým drátem jednovrstvá | m2 | 3 |  | 0 | RTS 21/ I |  |  | POL1_0
9 | 722182014 | Montáž tepelné izolace potrubí lepicí páska, sponky, přes DN 25 do DN 40 | m | 16 |  | 0 | RTS 21/ I |  |  | VV | 0
10 | 631433504 | pouzdro potrubní minerální vlákno; povrchová úprava Al fólie; vnitřní průměr 42,0 mm; tl. izolace 60,0 mm; provozní teplota do 200 °C; tepelná vodivost (10°C) 0,0330 W/mK; tepelná vodivost (40°C) 0,037 W/mK; tepelná vodivost (50°C) 0,039 W/mK | m | 16 |  | 0 | RTS 21/ I |  |  | VV | 0
11 | 63151686 | rohož, pas izolační lamelový, pro tech. zařízení; minerální vlákno; tl. 100,0 mm; kašírování Al fólie vyztužená mřížkou; obj. hmotnost 40,00 kg/m3; hydrofobizováno | m2 | 3 |  | 0 | RTS 21/ I
Díl: | 722 | Vnitřní vodovod |  |  |  | 0 |  |  |  | POL1_0
12 | 722130236 | Potrubí z ocelových trubek závitových pozinkovaných DN 50, svařovaných 11 343, , včetně dodávky materiálu, D+M | m | 16 |  | 0 | RTS 21/ I |  |  | VV | 0
Díl: | 734 | Armatury |  |  |  | 0 |  |  |  | POL1_0
13 | 722223131 | Kohout kulový, vypouštěcí a napouštěcí, vnější závit, mosazný, DN 15, PN 10, včetně dodávky materiálu, D+M | kus | 6 |  | 0 | RTS 21/ I |  |  | VV | 0
14 | 722237625 | Ventil zpětný ventil, vnitřní-vnitřní závit, DN 40, PN 10, mosaz, D+M | kus | 2 |  | 0 | RTS 21/ I |  |  | POL1_0
15 | 722237224 | Kohout kulový, mosazný, vnitřní-vnitřní závit, DN 32, PN 35, včetně dodávky materiálu | kus | 2 |  | 0 | RTS 21/ I |  |  | VV | 0
16 | 722237225 | Kohout kulový, mosazný, vnitřní-vnitřní závit, DN 40, PN 35, včetně dodávky materiálu, D+M | kus | 6 |  | 0 | RTS 21/ I |  |  | VV | 0
17 | 722237226 | Kohout kulový, mosazný, vnitřní-vnitřní závit, DN 50, PN 35, včetně dodávky materiálu, D+M | kus | 2 |  | 0 | RTS 21/ I
18 | 722236514 | Filtr vodovodní, mosazný, vnitřní-vnitřní závit , DN 32, PN 10, včetně dodávky materiálu, D+M | kus | 1 |  | 0 | RTS 21/ I |  |  | VV | 0
19 | 722236515 | Filtr vodovodní, mosazný, vnitřní-vnitřní závit , DN 40, PN 10, včetně dodávky materiálu, D+M | kus | 1 |  | 0 | RTS 21/ I |  |  | POL1_0
20 | 734215133 | Ventil automatický, odvzdušňovací, mosazný, PN 14, DN 15, včetně dodávky materiálu, D+M | kus | 6 |  | 0 | RTS 21/ I |  |  | VV | 0
21 | 734244421 | Klapka zpětná, pružinová, mosazná, DN 15, PN 10, vnitřní-vnitřní závit, včetně dodávky materiálu, D+M | kus | 6 |  | 0 | RTS 21/ I |  |  | VV | 0
22 | 734413122 | Teploměr s jímkou D 63 mm, délka jímky 50 mm, T = 0 až 120°C, včetně dodávky materiálu, D+M | kus | 4 |  | 0 | RTS 21/ I
23 | Pol__0005 | Trojcest. vent. Kvs=10,0m3/h + pohon 24V, 0..10V, DN25, D+M | ks | 1 |  | 0 | Vlastní |  |  | VV | 0
|  | 2) Topný systém - otopná tělesa |  |  |  | 0
Díl: | _11 | Podružný montážní materiál |  |  |  | 0
24 | Pol__0045 | Závěsný systém volně vedeného potrubí, dodávka | sb | 1 |  | 0 | Vlastní
25 | Pol__0046 | Protipožární ucpávky, dodávka | sb | 1 |  | 0 | Vlastní
26 | Pol__0047 | Značení potrubí a zařízení, popisné štítky, šipky, dodávka | sb | 1 |  | 0 | Vlastní |  |  | POL1_0
Díl: | 713 | Izolace tepelné |  |  |  | 0 |  |  |  | VV | 0
27 | 722181213 | Izolace vodovodního potrubí návleková z trubic z pěnového polyetylenu, tloušťka stěny 13 mm, d 18 mm, D+M | m | 236 |  | 0 | RTS 21/ I |  |  | VV | 0
28 | 722181213 | Izolace vodovodního potrubí návleková z trubic z pěnového polyetylenu, tloušťka stěny 13 mm, d 22 mm, D+M | m | 48 |  | 0 | RTS 21/ I |  |  | POL1_0
29 | 722181213 | Izolace vodovodního potrubí návleková z trubic z pěnového polyetylenu, tloušťka stěny 13 mm, d 28 mm, D+M | m | 69 |  | 0 | RTS 21/ I |  |  | VV | 0
30 | 722181213 | Izolace vodovodního potrubí návleková z trubic z pěnového polyetylenu, tloušťka stěny 13 mm, d 32 mm, D+M | m | 58 |  | 0 | RTS 21/ I |  |  | VV | 0
31 | 722182011 | Montáž tepelné izolace potrubí lepicí páska, sponky, do DN 25 | m | 152 |  | 0 | RTS 21/ I |  |  | POL1_0
|  | Odkaz na mn. položky pořadí 10 : 88,00000 |  | 88 |  |  | RTS 21/ I |  |  | VV | 0
|  | Odkaz na mn. položky pořadí 11 : 42,00000 |  | 42 |  |  | RTS 21/ I |  |  | POL1_0
|  | Odkaz na mn. položky pořadí 12 : 22,00000 |  | 22 |  |  | RTS 21/ I |  |  | VV | 0
32 | 722182014 | Montáž tepelné izolace potrubí lepicí páska, sponky, přes DN 25 do DN 40 | m | 315 |  | 0 | RTS 21/ I |  |  | POL1_0
|  | Odkaz na mn. položky pořadí 13 : 50,00000 |  | 50 |  |  | RTS 21/ I |  |  | VV | 0
|  | Odkaz na mn. položky pořadí 14 : 126,00000 |  | 126 |  |  | RTS 21/ I |  |  | POL1_0
|  | Odkaz na mn. položky pořadí 15 : 139,00000 |  | 139 |  |  | RTS 21/ I |  |  | VV | 0
33 | 631547011 | pouzdro potrubní řezané; minerální vlákno; povrchová úprava Al fólie se skelnou mřížkou; vnitřní průměr 15,0 mm; tl. izolace 20,0 mm; provozní teplota do 250 °C; tepelná vodivost (10°C) 0,0330 W/mK; tepelná vodivost (50°C) 0,037 W/mK | m | 88 |  | 0 | RTS 21/ I |  |  | DIL
34 | 631547012 | pouzdro potrubní řezané; minerální vlákno; povrchová úprava Al fólie se skelnou mřížkou; vnitřní průměr 18,0 mm; tl. izolace 20,0 mm; provozní teplota do 250 °C; tepelná vodivost (10°C) 0,0330 W/mK; tepelná vodivost (50°C) 0,037 W/mK | m | 42 |  | 0 | RTS 21/ I |  |  | POL1_0
35 | 631547113 | pouzdro potrubní řezané; minerální vlákno; povrchová úprava Al fólie se skelnou mřížkou; vnitřní průměr 22,0 mm; tl. izolace 30,0 mm; provozní teplota do 250 °C; tepelná vodivost (10°C) 0,0330 W/mK; tepelná vodivost (50°C) 0,037 W/mK | m | 22 |  | 0 | RTS 21/ I |  |  | VV | 0
36 | 631547114 | pouzdro potrubní řezané; minerální vlákno; povrchová úprava Al fólie se skelnou mřížkou; vnitřní průměr 28,0 mm; tl. izolace 30,0 mm; provozní teplota do 250 °C; tepelná vodivost (10°C) 0,0330 W/mK; tepelná vodivost (50°C) 0,037 W/mK | m | 50 |  | 0 | RTS 21/ I |  |  | VV | 0
37 | 631547115 | pouzdro potrubní řezané; minerální vlákno; povrchová úprava Al fólie se skelnou mřížkou; vnitřní průměr 35,0 mm; tl. izolace 30,0 mm; provozní teplota do 250 °C; tepelná vodivost (10°C) 0,0330 W/mK; tepelná vodivost (50°C) 0,037 W/mK | m | 126 |  | 0 | RTS 21/ I |  |  | POL1_0
38 | 631547116 | pouzdro potrubní řezané; minerální vlákno; povrchová úprava Al fólie se skelnou mřížkou; vnitřní průměr 42,0 mm; tl. izolace 30,0 mm; provozní teplota do 250 °C; tepelná vodivost (10°C) 0,0330 W/mK; tepelná vodivost (50°C) 0,037 W/mK | m | 139 |  | 0 | RTS 21/ I |  |  | VV | 0
Díl: | 733 | Rozvod potrubí |  |  |  | 0 |  |  |  | VV | 0
39 | 733163102 | Potrubí z měděných trubek měděné potrubí, D 15 mm, s 1,0 mm, pájení pomocí kapilárních pájecích tvarovek, D+M, včetně tvarovek, bez zednických výpomocí | m | 88 |  | 0 | RTS 21/ I |  |  | POL1_0
40 | 733163103 | Potrubí z měděných trubek měděné potrubí, D 18 mm, s 1,0 mm, pájení pomocí kapilárních pájecích tvarovek, D+M, včetně tvarovek, bez zednických výpomocí | m | 42 |  | 0 | RTS 21/ I |  |  | VV | 0
41 | 733163104 | Potrubí z měděných trubek měděné potrubí, D 22 mm, s 1,0 mm, pájení pomocí kapilárních pájecích tvarovek, D+M, včetně tvarovek, bez zednických výpomocí | m | 22 |  | 0 | RTS 21/ I |  |  | VV | 0
42 | 733163105 | Potrubí z měděných trubek měděné potrubí, D 28 mm, s 1,5 mm, pájení pomocí kapilárních pájecích tvarovek, D+M, včetně tvarovek, bez zednických výpomocí | m | 50 |  | 0 | RTS 21/ I
43 | 733163106 | Potrubí z měděných trubek měděné potrubí, D 35 mm, s 1,5 mm, pájení pomocí kapilárních pájecích tvarovek, D+M, včetně tvarovek, bez zednických výpomocí | m | 126 |  | 0 | RTS 21/ I
44 | 733163107 | Potrubí z měděných trubek měděné potrubí, D 42 mm, s 1,5 mm, pájení pomocí kapilárních pájecích tvarovek, D+M, včetně tvarovek, bez zednických výpomocí | m | 139 |  | 0 | RTS 21/ I |  |  | POL1_0
45 | 733178132 | Vícevrstvé potrubí polyetylén, hliníková vrstva, polyetytylén vícevrstvé polyetylen-hliníkové potrubí PE-RT/AL/PE-RT, D 16 mm, s 2,0 mm, PN 10, lisovaný spoj s mosaznými tvarovkami, D+M, včetně tvarovek, bez zednických výpomocí | m | 189 |  | 0 | RTS 21/ I |  |  | VV | 0
46 | 733178133 | Vícevrstvé potrubí polyetylén, hliníková vrstva, polyetytylén vícevrstvé polyetylen-hliníkové potrubí PE-RT/AL/PE-RT, D 18 mm, s 2,0 mm, PN 10, lisovaný spoj s mosaznými tvarovkami, D+M, včetně tvarovek, bez zednických výpomocí | m | 47 |  | 0 | RTS 21/ I |  |  | VV | 0
47 | 733178134 | Vícevrstvé potrubí polyetylén, hliníková vrstva, polyetytylén vícevrstvé polyetylen-hliníkové potrubí PE-RT/AL/PE-RT, D 20 mm, s 2,0 mm, PN 10, lisovaný spoj s mosaznými tvarovkami, D+M, včetně tvarovek, bez zednických výpomocí | m | 48 |  | 0 | RTS 21/ I
48 | 733178135 | Vícevrstvé potrubí polyetylén, hliníková vrstva, polyetytylén vícevrstvé polyetylen-hliníkové potrubí PE-RT/AL/PE-RT, D 26 mm, s 3,0 mm, PN 10, lisovaný spoj s mosaznými tvarovkami, D+M, včetně tvarovek, bez zednických výpomocí | m | 69 |  | 0 | RTS 21/ I
49 | 733178136 | Vícevrstvé potrubí polyetylén, hliníková vrstva, polyetytylén vícevrstvé polyetylen-hliníkové potrubí PE-RT/AL/PE-RT, D 32 mm, s 3,0 mm, PN 10, lisovaný spoj s mosaznými tvarovkami, D+M, včetně tvarovek, bez zednických výpomocí | m | 58 |  | 0 | RTS 21/ I |  |  | POL1_0
50 | Pol__0029 | Připojovací press-koncový kus, typ L 16/300, D+M | ks | 42 |  | 0 | Vlastní |  |  | VV | 0
Díl: | 734 | Armatury |  |  |  | 0 |  |  |  | VV | 0
51 | 734226222 | Ventil termostatický, dvouregulační, rohový, bronzový, DN 15, s termostatickou hlavicí, PN 10, vnitřní závit, včetně dodávky materiálu, D+M | kus | 42 |  | 0 | RTS 21/ I |  |  | POL1_0
52 | 734266215 | Šroubení uzavíratelné radiátorové regulační s vypouštěním, rohové, bronzové, DN EK 20x15, PN 10, včetně dodávky materiálu, D+M | kus | 38 |  | 0 | RTS 21/ I |  |  | VV | 0
53 | 734266225 | Šroubení uzavíratelné radiátorové regulační s vypouštěním, přímé, bronzové, DN EK 20x15, PN 10, včetně dodávky materiálu, D+M | kus | 4 |  | 0 | RTS 21/ I |  |  | VV | 0
54 | 734266772 | Šroubení svěrné pro měděné potrubí, mosazné, D 16 x EK, PN 10, včetně dodávky materiálu, D+M | kus | 84 |  | 0 | RTS 21/ I |  |  | POL1_0
55 | Pol__0005 | Prodlužovací trubka 1/2", D+M | ks | 4 |  | 0 | Vlastní
Díl: | 735 | Otopná tělesa |  |  |  | 0 |  |  |  | VV | 0
56 | Pol__0007 | Otopné těleso s výměníkem typ 10 500x500mm, viz Kniha standardů, D+M | ks | 6 |  | 0 | Vlastní |  |  | VV | 0
57 | Pol__0008 | Otopné těleso s výměníkem typ 10 500x600mm, viz Kniha standardů, D+M | ks | 1 |  | 0 | Vlastní |  |  | POL1_0
58 | Pol__0009 | Otopné těleso s výměníkem typ 10 500x800mm, viz Kniha standardů, D+M | ks | 1 |  | 0 | Vlastní |  |  | VV | 0
59 | Pol__0010 | Otopné těleso s výměníkem typ 10 500x900mm, viz Kniha standardů, D+M | ks | 3 |  | 0 | Vlastní |  |  | VV | 0
60 | Pol__0011 | Otopné těleso s výměníkem typ 10 500x1000mm, viz Kniha standardů, D+M | ks | 3 |  | 0 | Vlastní |  |  | POL1_0
61 | Pol__0012 | Otopné těleso s výměníkem typ 10 500x1100mm, viz Kniha standardů, D+M | ks | 8 |  | 0 | Vlastní |  |  | VV | 0
62 | Pol__0013 | Otopné těleso s výměníkem typ 10 500x1200mm, viz Kniha standardů, D+M | ks | 1 |  | 0 | Vlastní |  |  | VV | 0
63 | Pol__0014 | Otopné těleso s výměníkem typ 10 500x1400mm, viz Kniha standardů, D+M | ks | 4 |  | 0 | Vlastní |  |  | POL1_0
64 | Pol__0015 | Otopné těleso s výměníkem typ 10 500x1600mm, viz Kniha standardů, D+M | ks | 6 |  | 0 | Vlastní |  |  | VV | 0
65 | Pol__0016 | Otopné těleso s výměníkem typ 10 500x2000mm, viz Kniha standardů, D+M | ks | 3 |  | 0 | Vlastní |  |  | VV | 0
66 | Pol__0017 | Otopné těleso s výměníkem typ 15 500x700mm, viz Kniha standardů, D+M | ks | 1 |  | 0 | Vlastní
67 | Pol__0018 | Otopné těleso s výměníkem typ 15 500x900mm, viz Kniha standardů, D+M | ks | 1 |  | 0 | Vlastní
68 | Pol__0019 | Otopné těleso s výměníkem typ 20 500x1000mm, viz Kniha standardů, D+M | ks | 4 |  | 0 | Vlastní
|  | ( otopné těleso s robusní hladkou čelní plochou osazené výměníkem tepla s nízkým obsahem vody) | [7 empty] | POL1_0
|  | 3) Topný systém - napojení VZT |  |  |  | 0
Díl: | _12 | Strojní zařízení |  |  |  | 0
69 | Pol__0001 | Oběhové čerpadlo el. regulace ot. 230V, PN6, DN25, Q=1,32m3/h, dP=12kPa, D+M | ks | 1 |  | 0 | Vlastní
Díl: | _16 | Podružný montážní materiál |  |  |  | 0
70 | Pol__0015 | Závěsný systém volně vedeného potrubí, dodávka | sb | 1 |  | 0 | Vlastní |  |  | VV | 0
71 | Pol__0016 | Protipožární ucpávky, dodávka | sb | 1 |  | 0 | Vlastní |  |  | VV | 0
72 | Pol__0017 | Značení potrubí a zařízení popisné štítky, šipky, dodávka | sb | 1 |  | 0 | Vlastní |  |  | POL1_0
Díl: | 713 | Izolace tepelné |  |  |  | 0 |  |  |  | VV | 0
73 | 722182014 | Montáž tepelné izolace potrubí lepicí páska, sponky, přes DN 25 do DN 40 | m | 255 |  | 0 | RTS 21/ I |  |  | POL1_0
74 | 631433203 | pouzdro potrubní minerální vlákno; povrchová úprava Al fólie; vnitřní průměr 35,0 mm; tl. izolace 30,0 mm; provozní teplota do 200 °C; tepelná vodivost (10°C) 0,0330 W/mK; tepelná vodivost (40°C) 0,037 W/mK; tepelná vodivost (50°C) 0,039 W/mK | m | 255 |  | 0 | RTS 21/ I |  |  | VV | 0
Díl: | 733 | Rozvod potrubí |  |  |  | 0 |  |  |  | VV | 0
75 | 733163106 | Potrubí z měděných trubek měděné potrubí, D 35 mm, s 1,5 mm, pájení pomocí kapilárních pájecích tvarovek, D+M, včetně tvarovek, bez zednických výpomocí | m | 255 |  | 0 | RTS 21/ I |  |  | DIL
Díl: | 734 | Armatury |  |  |  | 0 |  |  |  | POL1_0
76 | 722223131 | Kohout kulový, vypouštěcí a napouštěcí, vnější závit, mosazný, DN 15, PN 10, včetně dodávky materiálu, D+M | kus | 2 |  | 0 | RTS 21/ I |  |  | VV | 0
77 | 722237621 | Ventil zpětný ventil, vnitřní-vnitřní závit, DN 15, PN 16, mosaz, D+M | kus | 1 |  | 0 | RTS 21/ I |  |  | VV | 0
78 | 722237224 | Kohout kulový, mosazný, vnitřní-vnitřní závit, DN 32, PN 35, včetně dodávky materiálu, D+M | kus | 1 |  | 0 | RTS 21/ I |  |  | DIL
79 | 722236514 | Filtr vodovodní, mosazný, vnitřní-vnitřní závit , DN 32, PN 10, včetně dodávky materiálu, D+M | kus | 1 |  | 0 | RTS 21/ I |  |  | POL1_0
80 | 734215133 | Ventil automatický, odvzdušňovací, mosazný, PN 14, DN 15, včetně dodávky materiálu, D+M | kus | 2 |  | 0 | RTS 21/ I |  |  | VV | 0
81 | 734244421 | Klapka zpětná, pružinová, mosazná, DN 15, PN 10, vnitřní-vnitřní závit, včetně dodávky materiálu, D+M | kus | 2 |  | 0 | RTS 21/ I |  |  | VV | 0
82 | 734413122 | Teploměr s jímkou D 63 mm, délka jímky 50 mm, T = 0 až 120°C, včetně dodávky materiálu, D+M | kus | 2 |  | 0 | RTS 21/ I |  |  | VV | 0
83 | Pol__0002 | Trojcest. vent. Kvs=6,3m3/h + pohon 24V, 0..10V, DN25, D+M | ks | 1 |  | 0 | Vlastní |  |  | VV | 0
84 | Pol__0006 | Vyvažovací ventil, Kvs=1,47m3/h, DN10 bez vyp., D+M | ks | 1 |  | 0 | Vlastní |  |  | VV | 0
|  | 4) VRN |  |  |  | 0
Díl: | VN | Vedlejší náklady |  |  |  | 0
85 | Pol__0001 | Podružný materiál | soubor | 1 |  | 0 | Vlastní
86 | Pol__0002 | HZS | h | 80 |  | 0 | Vlastní
87 | Pol__0003 | Vyregulování topného systému | h | 16 |  | 0 | Vlastní
88 | Pol__0004 | Tlaková zkouška | h | 5 |  | 0 | Vlastní
89 | Pol__0005 | Topná zkouška | h | 72 |  | 0 | Vlastní
90 | Pol__0006 | Revize zařízení | h | 8 |  | 0 | Vlastní
91 | Pol__0007 | Zařízení staveniště | soubor | 1 |  | 0 | Vlastní
92 | Pol__0008 | Přesun hmot | soubor | 1 |  | 0 | Vlastní
[8 empty] | 15 | 21
| Celkem |  |  |  |  | 0 |  | #VALUE! | #VALUE! | SUM

## SO02_VZT
Položkový soupis prací, dodávek a služeb | [9 empty] | #TypZaznamu#
S: |  | ZŠ Emy Destinové a ZŠ nám. Svobody 2 | [7 empty] | STA
O: |  | SO 02 - ZŠ nám. Svobody 2 | [7 empty] | OBJ
R: |  | D.1.4b Vzduchotechnika | [7 empty] | ROZ
C: | [9 empty] | CAS_STR
P.č. | Číslo položky | Název položky | MJ | množství | cena / MJ | Celkem | Cen. soustava
Díl: | Zařízení č. 1 | Větrání učeben a kanceláří v půdní vestavbě |  |  |  | 0 |  |  |  | DIL
1B.01 | vlastní | Vzduchotechnická stacionární větrací sestavná rekuperační jednotka velikosti 10.000 m3/h (sestava dle zprávy a výkresové dokumentace ). Vp=6500m3/h (350Pa), Vo=6345m3/h (350Pa), Pp=2,5kW, Po=1,7kW, U=400V, Qt=28kW, Qch=31kW, dodáno včetně: | ks | 1 |  | 0 | vlastní |  |  | POL1_0
| vlastní | - uvedení do provozu VZT jednotky | soubor | 1 |  | 0 | vlastní |  |  | VV | 0
| vlastní | Montáž vzduchotechnické jednotky | ks | 1 |  | 0 | vlastní
1B.01a | vlastní | Venkovní kondenzační jednotka chlazení pro VZT jednotku, VRV jednotka v invertorovém provedení, velikosti 85, Qch=33,6kW, P=10,5kW, U=400V | ks | 1 |  | 0 | vlastní
| vlastní | Montáž venkovní jednotky chlazení včetně příslušenství | soubor | 1 |  | 0 | vlastní |  |  | DIL
1B.01b |  | Příslušenství chlazení |  |  |  | 0 | vlastní |  |  | POL1_0
| vlastní | - potrubí chladiva 12/28 vč. tepelné izolace a komunikačním kabelem vč. montáže | m | 20 |  | 0 | vlastní |  |  | VV | 0
| vlastní | - komunikační box | ks | 1 |  | 0 | vlastní |  |  | VV | 0
| vlastní | - tlaková zkouška potrubí chladiva | soubor | 1 |  | 0 | vlastní
| vlastní | - chladivo | kg | 2 |  | 0 | vlastní |  |  | POL1_0
| vlastní | - sada - expanzní ventil s kabelem | ks | 1 |  | 0 | vlastní |  |  | VV | 0
| vlastní | - konzola pro montáž na stěnu | ks | 1 |  | 0 | vlastní |  |  | VV | 0
| vlastní | - uvedení chlazení do provozu | soubor | 1 |  | 0 | vlastní
1B.02 | vlastní | Buňkový tlumič hluku 750x750x750 (3x buňka 250x750x750) | ks | 2 |  | 0 | vlastní |  |  | POL1_0
| vlastní | Montáž tlumiče hluku | ks | 2 |  | 0 | vlastní |  |  | VV | 0
1B.03 | vlastní | Buňkový tlumič hluku 750x750x1500 (3x buňka 250x750x1500) | ks | 2 |  | 0 | vlastní |  |  | POL1_0
| vlastní | Montáž tlumiče hluku | ks | 2 |  | 0 | vlastní |  |  | VV | 0
1B.04 | vlastní | Sací kus (koleno 60°) 750x750, s pozinkovanou sítí - dle knihy standardů | ks | 1 |  | 0 | vlastní |  |  | POL1_0
| vlastní | Montáž sacího kusu | ks | 1 |  | 0 | vlastní |  |  | VV | 0
1B.05 | vlastní | Výfukový kus (koleno 60°) 750x750, s pozinkovanou sítí - dle knihy standardů | ks | 1 |  | 0 | vlastní |  |  | VV | 0
| vlastní | Montáž výfukového kusu | ks | 1 |  | 0 | vlastní
1B.06 | vlastní | Obdélníková výustka dvouřadá komfortní 425x125, s regulací s protiběžnými listy, barva bílá - dle knihy standardů | ks | 24 |  | 0 | vlastní |  |  | VV | 0
| vlastní | Montáž výústě | ks | 24 |  | 0 | vlastní |  |  | POL1_0
1B.07 | vlastní | Obdélníková výustka dvouřadá komfortní 325x125, s regulací s protiběžnými listy, barva bílá - dle knihy standardů | ks | 7 |  | 0 | vlastní |  |  | VV | 0
| vlastní | Montáž výústě | ks | 7 |  | 0 | vlastní |  |  | VV | 0
1B.08 | vlastní | Obdélníková výustka dvouřadá komfortní 525x125, s regulací s protiběžnými listy, barva bílá - dle knihy standardů | ks | 4 |  | 0 | vlastní
| vlastní | Montáž výústě | ks | 4 |  | 0 | vlastní |  |  | VV | 0
1B.09 | vlastní | Obdélníková výustka dvouřadá komfortní 225x125, s regulací s protiběžnými listy, barva bílá - dle knihy standardů | ks | 1 |  | 0 | vlastní
| vlastní | Montáž výústě | ks | 1 |  | 0 | vlastní
1B.10 | vlastní | Obdélníková výustka jednořadá komfortní 425x125, s regulací s protiběžnými listy, barva bílá - dle knihy standardů | ks | 12 |  | 0 | vlastní
| vlastní | Montáž výústě | ks | 12 |  | 0 | vlastní |  |  | POL1_0
1B.11 | vlastní | Obdélníková výustka jednořadá komfortní 525x125, s regulací s protiběžnými listy, barva bílá - dle knihy standardů | ks | 2 |  | 0 | vlastní |  |  | VV | 0
| vlastní | Montáž výústě | ks | 2 |  | 0 | vlastní |  |  | VV | 0
1B.12 | vlastní | Obdélníková výustka jednořadá komfortní 325x125, s regulací s protiběžnými listy, barva bílá - dle knihy standardů | ks | 3 |  | 0 | vlastní |  |  | POL1_0
| vlastní | Montáž výústě | ks | 3 |  | 0 | vlastní |  |  | VV | 0
1B.13 | vlastní | Obdélníková výustka jednořadá komfortní 225x125, s regulací s protiběžnými listy, barva bílá - dle knihy standardů | ks | 1 |  | 0 | vlastní |  |  | VV | 0
| vlastní | Montáž výústě | ks | 1 |  | 0 | vlastní |  |  | POL1_0
1B.14 | vlastní | Talířový ventil plastový univerzální, d100 bílý s montážním rámečkem - dle knihy standardů | ks | 12 |  | 0 | vlastní |  |  | VV | 0
| vlastní | Montáž talířového ventilu | ks | 12 |  | 0 | vlastní |  |  | POL1_0
1B.15 | vlastní | Talířový ventil plastový univerzální, d125 bílý s montážním rámečkem - dle knihy standardů | ks | 2 |  | 0 | vlastní |  |  | VV | 0
| vlastní | Montáž talířového ventilu | ks | 2 |  | 0 | vlastní |  |  | POL1_0
1B.16 | vlastní | Talířový ventil plastový univerzální, d160 bílý s montážním rámečkem - dle knihy standardů | ks | 1 |  | 0 | vlastní |  |  | VV | 0
| vlastní | Montáž talířového ventilu | ks | 1 |  | 0 | vlastní |  |  | POL1_0
1B.17 | vlastní | Regulátor konstantního průtoku kruhový d100, mechanický, dodáno včetně: | ks | 2 |  | 0 | vlastní |  |  | VV | 0
| vlastní | Montáž regulační klapky | ks | 2 |  | 0 | vlastní |  |  | DIL
| vlastní | - tlumič hluku do kruhového potrubí L=600mm | ks | 2 |  | 0 | vlastní |  |  | POL1_0
| vlastní | Montáž tlumiče hluku | ks | 2 |  | 0 | vlastní |  |  | VV | 0
1B.18 | vlastní | Regulátor konstantního průtoku kruhový d125, mechanický, dodáno včetně: | ks | 5 |  | 0 | vlastní |  |  | VV | 0
| vlastní | Montáž regulační klapky | ks | 5 |  | 0 | vlastní |  |  | POL1_0
| vlastní | - tlumič hluku do kruhového potrubí L=600mm | ks | 5 |  | 0 | vlastní |  |  | VV | 0
| vlastní | Montáž tlumiče hluku | ks | 5 |  | 0 | vlastní |  |  | VV | 0
1B.19 | vlastní | Regulátor konstantního průtoku kruhový d200, mechanický, dodáno včetně: | ks | 1 |  | 0 | vlastní |  |  | POL1_0
| vlastní | Montáž regulační klapky | ks | 1 |  | 0 | vlastní |  |  | VV | 0
| vlastní | - tlumič hluku do kruhového potrubí L=600mm | ks | 1 |  | 0 | vlastní |  |  | VV | 0
| vlastní | Montáž tlumiče hluku | ks | 1 |  | 0 | vlastní
1B.20 | vlastní | Regulátor variabilního průtoku kruhový d160, se servopohonem 24V (0-10V), dodáno včetně: | ks | 4 |  | 0 | vlastní
| vlastní | Montáž regulační klapky | ks | 4 |  | 0 | vlastní |  |  | POL1_0
| vlastní | - tlumič hluku do kruhového potrubí L=600mm | ks | 4 |  | 0 | vlastní |  |  | VV | 0
| vlastní | Montáž tlumiče hluku | ks | 4 |  | 0 | vlastní |  |  | VV | 0
1B.21 | vlastní | Regulátor variabilního průtoku kruhový d200, se servopohonem 24V (0-10V), dodáno včetně: | ks | 12 |  | 0 | vlastní
| vlastní | Montáž regulační klapky | ks | 12 |  | 0 | vlastní
| vlastní | - tlumič hluku do kruhového potrubí L=600mm | ks | 12 |  | 0 | vlastní |  |  | POL1_0
| vlastní | Montáž tlumiče hluku | ks | 12 |  | 0 | vlastní |  |  | VV | 0
1B.22 | vlastní | Stěnová mřížka uzavřená 325x125, rozteč lamel 20, uchycení na potrubí - dle knihy standardů | ks | 10 |  | 0 | vlastní |  |  | VV | 0
| vlastní | Montáž stěnové mřížky | ks | 10 |  | 0 | vlastní |  |  | POL1_0
1B.23 | vlastní | Tlumič hluku kruhový d100, L=600mm | ks | 2 |  | 0 | vlastní |  |  | VV | 0
| vlastní | Montáž tlumiče hluku | ks | 2 |  | 0 | vlastní |  |  | VV | 0
1B.24 | vlastní | Tlumič hluku kruhový d125, L=600mm | ks | 1 |  | 0 | vlastní |  |  | POL1_0
| vlastní | Montáž tlumiče hluku | ks | 1 |  | 0 | vlastní |  |  | VV | 0
1B.25 | vlastní | Požární klapka s odolností 90 minut 750 x 500, ruční, teplotní s koncovým spínačem | ks | 1 |  | 0 | vlastní |  |  | VV | 0
| vlastní | Montáž požární klapky | ks | 1 |  | 0 | vlastní |  |  | POL1_0
1B.26 | vlastní | Požární klapka s odolností 90 minut 800 x 500, ruční, teplotní s koncovým spínačem | ks | 1 |  | 0 | vlastní |  |  | VV | 0
| vlastní | Montáž požární klapky | ks | 1 |  | 0 | vlastní |  |  | VV | 0
1B.27 | vlastní | Nástavec pro obdelníkovou výustku 225x125 - boční připojení d100, izolovaný | ks | 2 |  | 0 | vlastní |  |  | POL1_0
| vlastní | Montáž nástavce | ks | 2 |  | 0 | vlastní |  |  | VV | 0
1B.28 | vlastní | Nástavec pro obdelníkovou výustku 325x125 - boční připojení d125, izolovaný | ks | 10 |  | 0 | vlastní |  |  | VV | 0
| vlastní | Montáž nástavce | ks | 10 |  | 0 | vlastní |  |  | POL1_0
1B.29 | vlastní | Nástavec pro obdelníkovou výustku 425x125 - boční připojení d160, izolovaný | ks | 36 |  | 0 | vlastní |  |  | VV | 0
| vlastní | Montáž nástavce | ks | 36 |  | 0 | vlastní |  |  | VV | 0
1B.30 | vlastní | Nástavec pro obdelníkovou výustku 525x125 - boční připojení d160, izolovaný | ks | 4 |  | 0 | vlastní |  |  | POL1_0
| vlastní | Montáž nástavce | ks | 4 |  | 0 | vlastní
1B.31 | vlastní | Nástavec pro obdelníkovou výustku 525x125 - boční připojení d180, izolovaný | ks | 2 |  | 0 | vlastní
| vlastní | Montáž nástavce | ks | 2 |  | 0 | RTS
1B.32 | 751510041 | Kruhové potrubí SPIRO, d100 vč. tvarovek a montáže | m | 4 |  | 0 | RTS |  |  | VV | 0
1B.33 | 751510042 | Kruhové potrubí SPIRO, d125 vč. tvarovek a montáže | m | 41 |  | 0 | RTS |  |  | VV | 0
1B.34 | 751510042 | Kruhové potrubí SPIRO, d160 vč. tvarovek a montáže | m | 50 |  | 0 | RTS |  |  | POL1_0
1B.35 | 751510042 | Kruhové potrubí SPIRO, d180 vč. tvarovek a montáže | m | 1 |  | 0 | RTS |  |  | VV | 0
1B.36 | 751510042 | Kruhové potrubí SPIRO, d200 vč. tvarovek a montáže | m | 40 |  | 0 | RTS |  |  | POL1_0
1B.37 | 751510043 | Kruhové potrubí SPIRO, d225 vč. tvarovek a montáže | m | 16 |  | 0 | RTS |  |  | VV | 0
1B.38 | 751510043 | Kruhové potrubí SPIRO, d250 vč. tvarovek a montáže | m | 14 |  | 0 | RTS |  |  | VV | 0
1B.39 |  | Čtyřhranné pozinkované potrubí I.sk do průřezu |  |  |  | 0 |  |  |  | DIL
| 7515110012 | 0,07m2 vč. tvarovek a montáže | m | 5 |  | 0 | RTS |  |  | POL1_0
| 7515110012 | 0,13m2 vč. tvarovek a montáže | m | 70 |  | 0 | RTS |  |  | VV | 0
| 7515110012 | 0,28m2 vč. tvarovek a montáže | m | 100 |  | 0 | RTS |  |  | VV | 0
| 7515110012 | 0,50m2 vč. tvarovek a montáže | m | 10 |  | 0 | RTS |  |  | DIL
| 7515110012 | 0,79m2 vč. tvarovek a montáže | m | 9 |  | 0 | RTS |  |  | POL1_0
1B.40 | vlastní | Ohebné potrubí z vrstveného hliníku, d100 | m | 14 |  | 0 | vlastní |  |  | VV | 0
| vlastní | Montáž ohebného potrubí | m | 14 |  | 0 | vlastní |  |  | VV | 0
1B.41 | vlastní | Ohebné potrubí z vrstveného hliníku, d125 | m | 30 |  | 0 | vlastní |  |  | VV | 0
| vlastní | Montáž ohebného potrubí | m | 30 |  | 0 | vlastní |  |  | VV | 0
1B.42 | vlastní | Ohebné potrubí z vrstveného hliníku, d160 | m | 58 |  | 0 | vlastní |  |  | VV | 0
| vlastní | Montáž ohebného potrubí | m | 58 |  | 0 | vlastní
1B.43 | vlastní | Ohebné potrubí z vrstveného hliníku, d180 | m | 2 |  | 0 | vlastní
| vlastní | Montáž ohebného potrubí | m | 2 |  | 0 | vlastní
1B.44 | vlastní | Tepelná izolace z minerální plsti s Al. folií, tl. 40mm vč. montáže | m2 | 430 |  | 0 | vlastní
1B.45 | 751581111 | Požární izolace z minerální plsti s Al. folií, min. odolnost 30 minut vč. montáže | m2 | 75 |  | 0 | RTS
1B.46 | vlastní | Montážní a spojovací materiál | soubor | 1 |  | 0 | vlastní
1B.47 | vlastní | Doprava - zvýšené náklady spojené s přepravou a umístěním rozměrných zařízení a komponentů vč. svislé dopravy | soubor | 1 |  | 0 | vlastní
1B.48 | vlastní | Zaregulování VZT výkonů | ks | 53 |  | 0 | vlastní
1B.49 | 751581351 | Požární ucpávka kruhové potrubí do d100 vč. montáže | ks | 4 |  | 0 | RTS
1B.50 | 751581352 | Požární ucpávka kruhové potrubí do d200 vč. montáže | ks | 23 |  | 0 | RTS
1B.51 | 751581337 | Požární ucpávka čtyřhranného potrubí do průřezu 0,79m2 vč. montáže | ks | 4 |  | 0 | RTS
Díl: | Zařízení č. 2 | Větrání hygienických místností |  |  |  | 0
Zahrnuto v zařízení č. 1
Díl: | Zařízení č. 3 | Chlazení učeben |  |  |  | 0 |  | 15 | 21
4B.01 | vlastní | Vnitřní nástěnná jednotka klimatizace o výkonu 5,0kW, Qch=5,0kW | ks | 2 |  | 0 | vlastní
| vlastní | Montáž vnitřní jendotky chlazení | ks | 2 |  | 0 | vlastní
4B.02 | vlastní | Kondenzační jednotka chlazení systému MultiSplit o výkonu 10,8kW, Qch=10,8kW, P=3,6kW, U=230V, I=16,8A (doporučené jištění 25A) | ks | 1 |  | 0 | vlastní
| vlastní | Montáž venkovní jednotky chlazení včetně příslušenství | soubor | 1 |  | 0 | vlastní
4B.03 |  | Příslušenství chlazení |  |  |  | 0
| vlastní | - potrubí chladiva 6/12 vč. tepelné izolace a komunikačním kabelem vč. montáže | m | 26 |  | 0 | vlastní
| vlastní | - tlaková zkouška potrubí chladiva | soubor | 1 |  | 0 | vlastní
| vlastní | - chladivo | kg | 1.3 |  | 0 | vlastní
| vlastní | - podružný kabelový, nástěnný ovladač, barva bílá - dle knihy standardů | ks | 2 |  | 0 | vlastní
| vlastní | - konzola pro montáž na stěnu | ks | 1 |  | 0 | vlastní
| vlastní | - suchý kontakt pro komunikaci MODBUS | ks | 1 |  | 0 | vlastní
4B.04 | vlastní | Montážní a spojovací materiál | soubor | 1 |  | 0 | vlastní
4B.05 | vlastní | Doprava - zvýšené náklady spojené s přepravou a umístěním rozměrných zařízení a komponentů vč. svislé dopravy | soubor | 1 |  | 0 | vlastní
4B.06 | vlastní | Odborné uvedení do provozu | soubor | 1 |  | 0 | vlastní
Díl: | Zařízení č. 4 | Větrání únikových cest |  |  |  | 0
5B1.1 | vlastní | Potrubní radiální ventilátor – přívodní VZT jednotka 4x6 modulů (1330x1940mm), Vp=30300m3/h, pex=250Pa, P=15kW, U=400V dodáno vč: | ks | 1 |  | 0 | vlastní
| vlastní | - frekvenční měnič s požárním módem (= režim měniče, kdy je nuceně vyřazena funkce zastavení z důvodů vlastní ochrany. V tomhle režimu bude pokračovat ventilátor v provozu bez ohledu na ovládání signály, varování nebo alarmy. Je-li požární režim nastaven, pohon automaticky přepíše ochranu a bude pokračovat v provozu navzdory možnosti trvalého poškození v případě přehřátí nebo přetížení. Nejdůležitějším cílem je udržet motor v chodu. | ks | 1 |  | 0 | vlastní
| vlastní | Montáž vzduchotechnické jednotky | ks | 1 |  | 0 | vlastní
5B1.2 | vlastní | Pružná spojovací manžeta 865x1230 | ks | 1 |  | 0 | vlastní
| vlastní | Montáž pružné manžety | ks | 1 |  | 0 | vlastní
5B1.3 | vlastní | Krycí mřížka z pozinkované sítě 1900x850 s výstuhami a montáží na VZT potrubí - dle knihy standardů | ks | 1 |  | 0 | vlastní
| vlastní | Montáž krycí mřížky | ks | 1 |  | 0 | vlastní
5B1.4 | vlastní | Krycí mřížka z pozinkované sítě 2300x800 s výstuhami a montáží na VZT potrubí - dle knihy standardů | ks | 1 |  | 0 | vlastní
| vlastní | Montáž krycí mřížky | ks | 1 |  | 0 | vlastní
5B1.5 |  | Čtyřhranné pozinkované potrubí I.sk do průřezu |  |  |  | 0 | vlastní
| 751510016 | 0,79m2 vč. tvarovek a montáže | m | 4.5 |  | 0 | vlastní
| 751510017 | 1,13m2 vč. tvarovek a montáže | m | 4.5 |  | 0 | vlastní
| 751510019 | 2,01m2 vč. tvarovek a montáže | m | 2 |  | 0 | vlastní
5B1.6 | vlastní | Tepelná izolace z minerální plsti tl. 100mm s oplechováním vč. montáže | m2 | 19 |  | 0 | vlastní
5B1.7 | vlastní | Montážní a spojovací materiál | soubor | 1 |  | 0 | vlastní
5B1.8 | vlastní | Doprava - zvýšené náklady spojené s přepravou a umístěním rozměrných zařízení a komponentů | soubor | 1 |  | 0 | vlastní
5B1.9 | vlastní | Uvedení ventilátoru do provozu | soubor | 1 |  | 0 | vlastní
[6 empty] | 0 | vlastní
5B2.1 | vlastní | Potrubní potrubní axiální ventilátor kruhový d355, Vp=7050m3/h, pex=300Pa, P=1,5kW, U=400V dodáno vč: | soubor | 1 |  | 0 | vlastní
| vlastní | Montáž ventilátoru | ks | 1 |  | 0 | vlastní
| vlastní | - pružná manžeta d355 |  |  |  | 0 | vlastní
| vlastní | Montáž pružné manžety | ks | 1 |  | 0 | vlastní
5B2.2 | vlastní | Protidešťová žaluzie pozinkovaná 1250x630, se sítem - dle knihy standardů | ks | 1 |  | 0 | vlastní
| vlastní | Montáž protidešťové žaluzie | ks | 1 |  | 0 | vlastní
5B2.3 | vlastní | Ochranná mřížka 1400x450, s pozinkovanou sítí - dle knihy standardů | ks | 1 |  | 0 | vlastní
| vlastní | Montáž ochranné mřížky | ks | 1 |  | 0 | vlastní
5B2.4 | vlastní | Uzavírací klapka těsná 710x355 se servopohonem 230V s pružinou | ks | 1 |  | 0 | vlastní
| vlastní | Montáž regulační klapky | ks | 1 |  | 0 | vlastní
5B2.5 |  | Čtyřhranné pozinkované potrubí I.sk do průřezu |  |  |  | 0 | vlastní
| 751510014 | 0,28m2 vč. tvarovek a montáže | m | 7.5 |  | 0 | vlastní
| 751510015 | 0,50m2 vč. tvarovek a montáže | m | 1 |  | 0 | vlastní
| 751510016 | 0,79m2 vč. tvarovek a montáže | m | 0.5 |  | 0 | vlastní
5B2.6 | vlastní | Tepelná izolace z minerální plsti s Al. folií tl. 40mm vč. montáže | m2 | 8 |  | 0 | vlastní
5B2.7 | vlastní | Montážní a spojovací materiál | soubor | 1 |  | 0 | vlastní
5B2.8 | vlastní | Doprava - zvýšené náklady spojené s přepravou a umístěním rozměrných zařízení a komponentů vč. svislé dopravy | soubor | 1 |  | 0 | vlastní
5B2.9 | vlastní | Uvedení ventilátoru do provozu | soubor | 1 |  | 0 | vlastní
5B2.10 | vlastní | Zaregulování VZT výkonů | ks | 2 |  | 0 | vlastní
Díl: | Zařízení č. 5 | Větrání výtahové šachty |  |  |  | 0
6B.01 | vlastní | Samotahová výfuková hlavice kruhová d200 - ventilační turbína | ks | 1 |  | 0 | vlastní
| vlastní | Montáž výfukové hlavice | ks | 1 |  | 0 | vlastní
6B.02 | 751510042 | Kruhové potrubí SPIRO, d200 vč. tvarovek a montáže | m | 1 |  | 0 | vlastní
6B.04 | vlastní | Montážní a spojovací materiál | soubor | 1 |  | 0 | vlastní
Díl: | Zařízení č. 6 | Chlazení serveru |  |  |  | 0
7B.01 | vlastní | Vnitřní nástěnná jednotka klimatizace o výkonu 5,0kW, Qch=5,0kW | ks | 1 |  | 0 | vlastní
| vlastní | Montáž vnitřní jendotky chlazení | ks | 1 |  | 0 | vlastní
7B.02 | vlastní | Kondenzační jednotka chlazení systému Split o výkonu 5,0kW, Qch=5,0kW, P=1,6kW, U=230V, I=6,9A (doporučené jištění 16A) | ks | 1 |  | 0 | vlastní
| vlastní | Montáž venkovní jednotky chlazení včetně příslušenství | soubor | 1 |  | 0 | vlastní
7B.03 |  | Příslušenství chlazení |  |  |  | 0 | vlastní
| vlastní | - potrubí chladiva 6/12 vč. tepelné izolace a komunikačním kabelem vč. montáže | m | 25 |  | 0 | vlastní
| vlastní | - tlaková zkouška potrubí chladiva | soubor | 1 |  | 0 | vlastní
| vlastní | - chladivo | kg | 1.25 |  | 0 | vlastní
| vlastní | - podružný kabelový, nástěnný ovladač - dle knihy standardů | ks | 1 |  | 0 | vlastní
| vlastní | - konzola pro montáž na stěnu | ks | 1 |  | 0 | vlastní
| vlastní | - suchý kontakt pro komunikaci MODBUS | ks | 1 |  | 0 | vlastní
7B.04 | vlastní | Montážní a spojovací materiál | soubor | 1 |  | 0 | vlastní
7B.05 | vlastní | Doprava - zvýšené náklady spojené s přepravou a umístěním rozměrných zařízení a komponentů vč. svislé dopravy | soubor | 1 |  | 0 | vlastní
7B.06 | vlastní | Odborné uvedení do provozu | soubor | 1 |  | 0 | vlastní
Díl: | VRN | Vedlejší rozpočtové náklady |  |  |  | 0
| vlastní | Přesun materiálu na stavbě | soubor | 1 |  | 0 | vlastní
| vlastní | Lešení a montážní plošiny | soubor | 1 |  | 0 | vlastní
| vlastní | Stavební přípomoci | soubor | 1 |  | 0 | vlastní
| vlastní | Likvidace odpadů | soubor | 1 |  | 0 | vlastní
| Celkem |  |  |  |  | 0 |  | #VALUE! | #VALUE! | SUM

## SO02_ZTI
Položkový soupis prací, dodávek a služeb | [9 empty] | #TypZaznamu#
S: |  | ZŠ Emy Destinové a ZŠ nám. Svobody 2 | [7 empty] | STA
O: |  | SO 02 - ZŠ nám. Svobody 2 | [7 empty] | OBJ
R: |  | D.1.4c Zdravotechnika | [7 empty] | ROZ
C: | [9 empty] | CAS_STR
P.č. | Číslo položky | Název položky | MJ | množství | cena / MJ | Celkem | Cen. soustava
Díl: | 1 | Zemní práce |  |  |  | 0 |  |  |  | DIL
1 | 113108310R00 | Odstranění asfaltové vrstvy pl. do 50 m2, tl.10 cm | m2 | 17 |  | 0 | RTS 21/ I |  |  | POL1_0
2 | 132201210R00 | Hloubení rýh š.do 200 cm hor.3 do 50 m3,STROJNĚ | m3 | 15.5 |  | 0 | RTS 21/ I |  |  | VV | 0
3 | 162701105R00 | Vodorovné přemístění výkopku z hor.1-4 do 10000 m | m3 | 8 |  | 0 | RTS 21/ I
4 | 162701109R00 | Příplatek k vod. přemístění hor.1-4 za další 1 km, (15 Km) | m3 | 120 |  | 0 | RTS 21/ I
|  | 15*8 |  | 120
5 | 167101101R00 | Nakládání výkopku z hor.1-4 v množství do 100 m3 | m3 | 8 |  | 0 | RTS 21/ I |  |  | DIL
6 | 174101102R00 | Zásyp ruční se zhutněním, (zásyp se provede do úrovně okolního terénu, nový povrch po výkopech není součástí dodávky ZTI) | m3 | 9.34 |  | 0 | RTS 21/ I |  |  | POL1_0
7 | 175101101RT2 | Obsyp potrubí bez prohození sypaniny, s dodáním štěrkopísku frakce 0 - 22 mm | m3 | 4.48 |  | 0 | RTS 21/ I |  |  | VV | 0
8 | 199000002R00 | Poplatek za skládku horniny 1- 4 | m3 | 8 |  | 0 | RTS 21/ I |  |  | VV | 0
Díl: | 4 | Vodorovné konstrukce |  |  |  | 0
9 | 451572111R00 | Lože pod potrubí z kameniva těženého 0 - 4 mm, D+M | m3 | 1.68 |  | 0 | RTS 21/ I |  |  | POL1_0
Díl: | 5 | Komunikace |  |  |  | 0 |  |  |  | VV | 0
10 | 597071122RU1 | Žlab odvodňovací DN 100, dl.1000 mm, B 125, do bet. lože C16/20, stavební výška 115 mm, můstkový litinový rošt, D+M | kus | 3 |  | 0 | RTS 21/ I |  |  | VV | 0
betonové lože C 12/15.
Díl: | 91 | Doplňující práce na komunikaci |  |  |  | 0 |  |  |  | POL1_0
11 | 919735112R00 | Řezání stávajícího živičného krytu tl. 5 - 10 cm, D+M | m | 35 |  | 0 | RTS 21/ I |  |  | VV | 0
Díl: | 720 | Zdravotechnická instalace |  |  |  | 0 |  |  |  | POL1_0
12 | R2 | Potrubní oddělovač 3/4" , dle ČSN EN 1717 a ČSN EN 12729 s certifikátem pro použití v rozvodech pitné vody, D+M | ks | 2 |  | 0 | Vlastní |  |  | VV | 0
Díl: | 721 | Vnitřní kanalizace |  |  |  | 0 |  |  |  | POL1_0
13 | KAN01 | Napojení na stávající odpadní potrubí, přechod litina/PP | kompl | 6 |  | 0 | Vlastní |  |  | VV | 0
14 | 721176101R00 | Potrubí HT připojovací D 32 x 1,8 mm, D+M | m | 26 |  | 0 | RTS 21/ I |  |  | VV | 0
Potrubí včetně tvarovek. Bez zednických výpomocí.
15 | 721176102R00 | Potrubí HT připojovací D 40 x 1,8 mm, D+M | m | 28 |  | 0 | RTS 21/ I |  |  | VV | 0
|  | Potrubí včetně tvarovek. Bez zednických výpomocí. | [7 empty] | POL1_0
16 | 721176103R00 | Potrubí HT připojovací D 50 x 1,8 mm, D+M | m | 18 |  | 0 | RTS 21/ I |  |  | VV | 0
|  | Potrubí včetně tvarovek. Bez zednických výpomocí. | [7 empty] | VV | 0
17 | 721176105R00 | Potrubí HT připojovací D 110 x 2,7 mm, D+M | m | 16 |  | 0 | RTS 21/ I
|  | Potrubí včetně tvarovek. Bez zednických výpomocí. | [7 empty] | VV | 0
18 | 721176113R00 | Potrubí HT odpadní svislé D 50 x 1,8 mm, D+M | m | 39 |  | 0 | RTS 21/ I
Potrubí včetně tvarovek, objímek a vložek pro tlumení hluku. Bez zednických výpomocí.
Včetně zřízení a demontáže pomocného lešení.
19 | 721176114R00 | Potrubí HT odpadní svislé D 75 x 1,9 mm, D+M | m | 11 |  | 0 | RTS 21/ I |  |  | POL1_0
|  | Potrubí včetně tvarovek, objímek a vložek pro tlumení hluku. Bez zednických výpomocí. | [7 empty] | VV | 0
|  | Včetně zřízení a demontáže pomocného lešení. | [7 empty] | VV | 0
20 | 721176116R00 | Potrubí HT odpadní svislé D 125 x 3,1 mm, D+M | m | 16 |  | 0 | RTS 21/ I |  |  | POL1_0
|  | Potrubí včetně tvarovek, objímek a vložek pro tlumení hluku. Bez zednických výpomocí. | [7 empty] | VV | 0
|  | Včetně zřízení a demontáže pomocného lešení. | [7 empty] | VV | 0
21 | 721176134R00 | Potrubí HT svodné (ležaté) zavěšené D 75 x 1,9 mm, D+M | m | 26 |  | 0 | RTS 21/ I |  |  | POL1_0
|  | Potrubí včetně tvarovek, objímek a vložek pro tlumení hluku. Bez zednických výpomocí. | [7 empty] | VV | 0
|  | Včetně zřízení a demontáže pomocného lešení. | [7 empty] | POL1_0
22 | 721176135R00 | Potrubí HT svodné (ležaté) zavěšené D 110 x 2,7 mm, D+M | m | 32 |  | 0 | RTS 21/ I |  |  | VV | 0
|  | Potrubí včetně tvarovek, objímek a vložek pro tlumení hluku. Bez zednických výpomocí. | [7 empty] | POL1_0
|  | Včetně zřízení a demontáže pomocného lešení. | [7 empty] | VV | 0
23 | 721176136R00 | Potrubí HT svodné (ležaté) zavěšené D 125 x 3,1 mm, D+M | m | 6 |  | 0 | RTS 21/ I |  |  | POL1_0
|  | Potrubí včetně tvarovek, objímek a vložek pro tlumení hluku. Bez zednických výpomocí. | [7 empty] | VV | 0
|  | Včetně zřízení a demontáže pomocného lešení. | [7 empty] | DIL
24 | 721176222R00 | Potrubí KG ležaté v zemi D 110 x 3,2 mm, (dešťová kanalizace ve dvoře), D+M | m | 14 |  | 0 | RTS 21/ I |  |  | POL1_0
|  | Potrubí včetně tvarovek. Bez zednických výpomocí. | [7 empty] | VV | 0
25 | 721223425RT1 | Vpusť podlahová se zápachovou uzávěrkou HL80.1, mřížka nerez 115 x 115 mm, odpad D 50/75 mm viz kniha standardů, D+M | kus | 1 |  | 0 | RTS 21/ I |  |  | VV | 0
26 | R71 | Prostup střechou pro přivzdušňovací potrubí DN75, odvětrávací roura, těsnící manžeta, flex hadice, těsnící páska (prostupová taška dodávkou střechy) D+M | ks | 1 |  | 0 | Vlastní |  |  | POL1_0
27 | R72 | Prostup střechou pro přivzdušňovací potrubí DN110,, odvětrávací roura, těsnící manžeta, flex hadice, těsnící páska (prostupová taška dodávkou střechy) D+M | ks | 3 |  | 0 | Vlastní |  |  | VV | 0
28 | R90 | Demontáž stávajícího potrubí kanalizace vč. likvidace | kompl | 1 |  | 0 | Vlastní |  |  | VV | 0
29 | 998721203R00 | Přesun hmot pro vnitřní kanalizaci, výšky do 24 m | % | 1154.12 |  | 0 | RTS 21/ I |  |  | POL1_0
30 | 998721293R00 | Příplatek zvětš. přesun, vnitřní kanaliz. do 500 m | % | 1154.12 |  | 0 | RTS 21/ I |  |  | VV | 0
Díl: | 722 | Vnitřní vodovod |  |  |  | 0 |  |  |  | VV | 0
31 | VOD01 | Napojení na stávající rozvody | kompl | 3 |  | 0 | Vlastní
32 | 722131214R00 | Potrubí ocel. vně pozink. IVAR.IVC D 22x1,5 mm, (požární vodovod), D+M | m | 24 |  | 0 | RTS 19/ II
|  | Včetně pomocného lešení o výšce podlahy do 1900 mm a pro zatížení do 1,5 kPa. |  |  |  | 0 |  |  |  | POL1_0
33 | 722172331R00 | Potrubí z PPR, D 20x3,4 mm, vč. zed. výpom., D+M | m | 140 |  | 0 | RTS 21/ I |  |  | VV | 0
|  | Potrubí včetně tvarovek a zednických výpomocí. |  |  |  | 0 |  |  |  | VV | 0
Včetně pomocného lešení o výšce podlahy do 1900 mm a pro zatížení do 1,5 kPa.
34 | 722172332R00 | Potrubí z PPR, D 25x4,2 mm, vč. zed. výpom., D+M | m | 70 |  | 0 | RTS 21/ I
|  | Potrubí včetně tvarovek a zednických výpomocí. |  |  |  | 0 |  |  |  | POL1_0
|  | Včetně pomocného lešení o výšce podlahy do 1900 mm a pro zatížení do 1,5 kPa. | [7 empty] | VV | 0
35 | 722172333R00 | Potrubí z PPR, D 32x5,4 mm, vč. zed. výpom., D+M | m | 120 |  | 0 | RTS 21/ I |  |  | VV | 0
|  | Potrubí včetně tvarovek a zednických výpomocí. |  |  |  | 0 |  |  |  | POL1_0
|  | Včetně pomocného lešení o výšce podlahy do 1900 mm a pro zatížení do 1,5 kPa. | [7 empty] | VV | 0
36 | 722172334R00 | Potrubí z PPR, D 40x6,7 mm, vč. zed. výpom., D+M | m | 68 |  | 0 | RTS 21/ I |  |  | VV | 0
|  | Potrubí včetně tvarovek a zednických výpomocí. |  |  |  | 0 |  |  |  | POL1_0
|  | Včetně pomocného lešení o výšce podlahy do 1900 mm a pro zatížení do 1,5 kPa. | [7 empty] | VV | 0
37 | 722181116R00 | Montáž izolace potrubí | m | 386 |  | 0 | RTS 21/ I |  |  | VV | 0
|  | 140+70+120+56 |  | 386 |  | 0 |  |  |  | POL1_0
38 | 722236123R00 | Kohout vod.kulový,vnitřní-vnitřní z.PN50,HERZ DN20, D+M | kus | 1 |  | 0 | RTS 21/ I |  |  | VV | 0
39 | 722236125R00 | Kohout vod.kulový,vnitřní-vnitřní z.PN40,HERZ DN32, D+M | kus | 2 |  | 0 | RTS 21/ I |  |  | VV | 0
40 | 283773027R | Izolace potrubí 22 x 25 mm šedá, např. Tubolit DG | m | 140 |  | 0 | RTS 21/ I |  |  | POL1_0
41 | 283773039R | Izolace potrubí 28 x 25 mm šedá, např. Tubolit DG | m | 70 |  | 0 | RTS 21/ I |  |  | VV | 0
42 | 283773043R | Izolace potrubí 32 x 13 mm šedá, např. Tubolit DG | m | 120 |  | 0 | RTS 21/ I |  |  | VV | 0
43 | 283773055R | Izolace potrubí 40 x 13 mm šedá, např. Tubolit DG | m | 56 |  | 0 | RTS 21/ I |  |  | POL1_0
44 | 283773068R | Izolace potrubí 48 x 20 mm šedá, např. Tubolit DG | m | 120 |  | 0 | RTS 21/ I |  |  | VV | 0
45 | 283773082R | Izolace potrubí 54 x 30 mm šedá, např. Tubolit DG | m | 56 |  | 0 | RTS 21/ I |  |  | VV | 0
46 | R91 | Demontáž stávajícího potrubí vodovodu vč. likvidace | kompl | 1 |  | 0 | Vlastní |  |  | POL1_0
47 | 998722203R00 | Přesun hmot pro vnitřní vodovod, výšky do 24 m | % | 2760.149 |  | 0 | RTS 21/ I
48 | 998722293R00 | Příplatek zvětš. přesun, vnitřní vodovod do 500 m | % | 2760.149 |  | 0 | RTS 21/ I
Díl: | 725 | Zařizovací předměty |  |  |  | 0
49 | 725014131RT1 | Klozet závěsný 530x360 + sedátko, bílá glazura, včetně sedátka v bílé barvě, viz kniha standardů, D+M | soubor | 8 |  | 0 | RTS 21/ I |  |  | VV | 0
50 | 725014141R00 | Klozet závěsný ZTP + sedátko, bílá glazura, 700x360x400, viz kniha standardů, D+M | soubor | 1 |  | 0 | RTS 21/ I |  |  | VV | 0
51 | 725016105R00 | Pisoár 320x350x645, ovládání automatické, bílý, vč. mont. sady, sensoru, vnitřního přívodu vody, ele. řízení splachování na 24V DC, viz kniha standardů, D+M | soubor | 4 |  | 0 | RTS 21/ I |  |  | POL1_0
52 | 725017153R00 | Umyvadlo invalidní 66 x 55 cm, bílé, DLE DIN EN 32, viz kniha standardů, D+M | soubor | 1 |  | 0 | RTS 21/ I |  |  | VV | 0
53 | 725017162R00 | Umyvadlo, z jemné žárohlíny s otvorem pro baterii uprostřed, rozměry 55x46cm, barva bílá. Včetně montážní sady, viz kniha standardů, D+M | soubor | 16 |  | 0 | RTS 21/ I |  |  | POL1_0
54 | 725019103R00 | Výlevka závěsná s plastovou mžížkou, 425x500x450 vč. montážní sady, glazura bílá viz kniha standardů, D+M | soubor | 1 |  | 0 | RTS 21/ I |  |  | VV | 0
55 | 725823111R00 | Baterie umyvadlová stoján. s prodlouženou pákou pro ZTP, bez otvír.odpadu, viz kniha standardů, D+M | kus | 1 |  | 0 | RTS 21/ I |  |  | VV | 0
56 | 725823111RT2 | Baterie umyvadlová stoján. ruční, bez otvír.odpadu, chromová, perlátor, kovová páka, montážní systém , vodní brzda, viz kniha standardů, D+M | kus | 16 |  | 0 | RTS 21/ I |  |  | DIL
57 | 725823114R00 | Baterie dřezová stojánková ruční, bez otvír.odpadu, viz. kniha standardů, D+M | kus | 5 |  | 0 | RTS 21/ I |  |  | POL1_0
58 | 725845111RT0 | Baterie výlevková nástěnná ruční, páková, ramínko 150 mm, chrom, viz kniha standardů, D+M | kus | 1 |  | 0 | RTS 21/ I |  |  | VV | 0
59 | 725860202R00 | Sifon dřezový, laboratorní D50 mm, 6/4", D+M | kus | 5 |  | 0 | RTS 21/ I |  |  | VV | 0
60 | ZP01 | Laboratorní dřez, kamenina, viz. kniha standardů, D+M | kus | 5 |  | 0 | Vlastní |  |  | DIL
61 | 725860213R00 | Sifon pro invalidní umyvadlo, D+M | kus | 1 |  | 0 | RTS 21/ I |  |  | POL1_0
62 | 725860254R00 | Sifon umyvadlový oválný chromovaný , Materiál: mosaz s chromovou povrchovou úpravou, D+M | kus | 16 |  | 0 | RTS 21/ I |  |  | VV | 0
63 | 725860262R00 | Výpusť umyvadlová , s tlakovým uzávěrem , DN32 DESIGN celokovový, kulatý. Zvýšená odolnost proti poškrábání,mosaz s chromovou povrchovou úprav, D+M | kus | 16 |  | 0 | RTS 21/ I |  |  | VV | 0
64 | R20 | Sifon HL138 pro odvod kondenzátu z VZT jednotky D+M | ks | 4 |  | 0 | Vlastní |  |  | VV | 0
65 | 998725204R00 | Přesun hmot pro zařizovací předměty, výšky do 36 m | % | 2228.14 |  | 0 | RTS 21/ I |  |  | VV | 0
66 | 998725293R00 | Příplatek zvětš. přesun, zařiz. předměty do 500 m | % | 2228.14 |  | 0 | RTS 21/ I
Díl: | 726 | Instalační prefabrikáty |  |  |  | 0 |  |  |  | VV | 0
67 | 726211323R00 | Modul-WC, nastavitelný, h 112 cm, nádržka 6/3 litrů, nerezové dvoustupňové tlačítko | soubor | 8 |  | 0 | RTS 21/ I
Včetně dodávky a připevnění montážního prvku vč. napojení na kanalizační popř. vodovodní potrubí.
68 | 726211331R00 | Modul-WC ZTP, h 112 cm, nádržka 6/3 litrů, nerezové dvoustupňové tlačítko | soubor | 1 |  | 0 | RTS 21/ I
Včetně dodávky a připevnění montážního prvku vč. napojení na kanalizační popř. vodovodní potrubí.
69 | 726211367R00 | Modul-výlevka, h 130 cm | soubor | 1 |  | 0 | RTS 21/ I
Včetně dodávky a připevnění montážního prvku vč. napojení na kanalizační popř. vodovodní potrubí.
Díl: | D96 | Přesuny suti a vybouraných hmot |  |  |  | 0
70 | 979081111R00 | Odvoz suti a vybour. hmot na skládku do 1 km, (živičný kryt) | t | 3 |  | 0 | RTS 21/ I
Včetně naložení na dopravní prostředek a složení na skládku, bez poplatku za skládku.
71 | 979081121R00 | Příplatek k odvozu za každý další 1 km | t | 45 |  | 0 | RTS 21/ I | 15 | 21
72 | 979990112R00 | Poplatek za skládku suti-obal.kam.-asfalt do 30x30, (živičný kryt) | t | 3 |  | 0 | RTS 21/ I
Díl: | ON | Ostatní náklady |  |  |  | 0
73 | 722280106R00 | Tlaková zkouška vodovodního potrubí | kompl | 1 |  | 0 | RTS 21/ I
Včetně dodávky vody, uzavření a zabezpečení konců potrubí.
74 | 722290234R00 | Proplach a dezinfekce vodovod.potrubí , + vzorky | kompl | 1 |  | 0 | RTS 21/ I
Včetně dodání desinfekčního prostředku.
75 | R30 | Protokoly o zkouškách | kompl | 1 |  | 0 | Vlastní
76 | R31 | Stavební výpomoc nad rámec obsažený v položkách | kompl | 1 |  | 0 | Vlastní
77 | R32 | Kamerová a tlaková zkouška ležaté kanalizace | kompl | 1 |  | 0 | Vlastní
78 | R33 | Tlaková zkouška vnitřní kanalizace | kompl | 1 |  | 0 | Vlastní
79 | R4 | Ověření potřebných dimenzí v nižších patrech před realizací, (obnažení stávajících rozvodů) | kompl | 1 |  | 0 | Vlastní
80 | R62 | Protipožární ucpávky plastového potrubí - prostup stěnou tl 150 mm, odolnost min. EI30, (d40 + d32 + d32) | kompl | 1 |  | 0 | Vlastní
81 | R8 | Ochrana dokončených povrchů a stávajících konstrukcí při realizaci ZTI | kompl | 1 |  | 0 | Vlastní
| Celkem |  |  |  |  | 0 |  | #VALUE! | #VALUE! | SUM

## SO02_EL
Položkový soupis prací, dodávek a služeb | [9 empty] | #TypZaznamu#
S: |  | ZŠ Emy Destinové a ZŠ nám. Svobody 2 | [7 empty] | STA
O: |  | SO 02 - ZŠ nám. Svobody 2 | [7 empty] | OBJ
R: |  | D.1.4e Silnoproudé instalace | [7 empty] | ROZ
C: | [9 empty] | CAS_STR
P.č. | Číslo položky | Název položky | MJ | množství | cena / MJ | Celkem | Cen. soustava
Díl: | M21.1 | Rozvaděče ( s prostorovou rezervou) - dodávka + montáž |  |  |  | 0 |  |  |  | POL1_0
1 | M21.01 | Doplnění rozvaděč R01.1(A), 2xjistič 16A/3, vč.montáže a zapojení, | kus | 1 |  | 0 | vlastní |  |  | VV | 0
2 | M21.02 | Doplnění rozvaděč R1.1(A), 1xjistič 6A/1, vč.montáže a zapojení, | kus | 1 |  | 0 | vlastní |  |  | VV | 0
3 | M21.03 | Doplnění rozvaděč R1.3(B), 1xjistič 16A/3, vč.montáže a zapojení, | kus | 1 |  | 0 | vlastní |  |  | VV | 0
4 | M21.04 | Rozvaděč R4.1(A) vč.montáže a zapojení, v.č. 124 | kus | 1 |  | 0 | vlastní |  |  | VV | 0
5 | M21.05 | Rozvaděč R4.2(A) vč.montáže a zapojení, v.č. 125 | kus | 1 |  | 0 | vlastní |  |  | VV | 0
6 | M21.06 | Rozvaděč RUPDF(A) vč.montáže a zapojení, v.č. 126 | kus | 1 |  | 0 | vlastní |  |  | POL1_0
Díl: | M21.2 | Svítidla vč.zdrojů, závěsů a rec. poplatků (popis v knize svítidel) - dodávka + montáž |  |  |  | 0 |  |  |  | VV | 0
7 | M21.07 | Svítidla typ A, viz kniha svítidel | kus | 102 |  | 0 | vlastní |  |  | VV | 0
8 | M21.08 | Svítidla typ B vč. Závěsu, , viz kniha svítidel | kus | 6 |  | 0 | vlastní |  |  | VV | 0
9 | M21.09 | Svítidla typ C, , viz kniha svítidel | kus | 21 |  | 0 | vlastní |  |  | VV | 0
10 | M21.10 | Svítidla typ C1, , viz kniha svítidel | kus | 24 |  | 0 | vlastní |  |  | POL1_0
11 | M21.11 | Svítidla typ D, , viz kniha svítidel | kus | 47 |  | 0 | vlastní |  |  | VV | 0
12 | M21.12 | Svítidla typ F, , viz kniha svítidel | kus | 2 |  | 0 | vlastní |  |  | VV | 2
13 | M21.13 | Svítidla typ F1, , viz kniha svítidel | kus | 5 |  | 0 | vlastní |  |  | VV | 2
14 | M21.14 | Svítidla typ F3, , viz kniha svítidel | kus | 5 |  | 0 | vlastní |  |  | VV | 2
15 | M21.15 | Svítidla typ G, , viz kniha svítidel | kus | 27 |  | 0 | vlastní |  |  | VV | 0
16 | M21.16 | Svítidla typ G1, , viz kniha svítidel | kus | 8 |  | 0 | vlastní |  |  | VV | 0
17 | M21.17 | Svítidla typ N, , viz kniha svítidel | kus | 43 |  | 0 | vlastní |  |  | POL1_0
18 | M21.18 | Svítidla typ N1, , viz kniha svítidel | kus | 25 |  | 0 | vlastní |  |  | VV | 0
19 | M21.19 | Svítidla typ N2, , viz kniha svítidel | kus | 11 |  | 0 | vlastní |  |  | VV | 2
20 | M21.20 | Svítidlo průmyslové IP66 1x40W LED | kus | 4 |  | 0 | vlastní |  |  | VV | 2
Díl: | M21.3 | Kabely - dodávka + montáž |  |  |  | 0 |  |  |  | VV | 0
21 | 34140842R | Vodič Cu 4 ZŽ | m | 70 |  | 0 | RTS
22 | 210 80-0003.R00 | Vodič CYY 4 mm2 uložený pod omítkou | m | 70 |  | 0 | RTS
23 | 34140844R | Vodič Cu 6 ZŽ | m | 40 |  | 0 | RTS
24 | 210 80-0004.R00 | Vodič CYY 6 mm2 uložený pod omítkou | m | 40 |  | 0 | RTS
25 | 34140846R | Vodič Cu 10 ZŽ | m | 15 |  | 0 | RTS
26 | 210 80-0005.R00 | Vodič CYY 10 mm2 uložený pod omítkou | m | 15 |  | 0 | RTS
27 | 34140968R | Vodič Cu 16 ZŽ | m | 40 |  | 0 | RTS
28 | 210 80-0006.R00 | Vodič CYY 16 mm2 uložený pod omítkou | m | 40 |  | 0 | RTS
29 | 34140969R | Vodič Cu 25 ZŽ | m | 40 |  | 0 | RTS
30 | 210 80-0007.R00 | Vodič CYY 25 mm2 uložený pod omítkou | m | 40 |  | 0 | RTS
31 | M21.26 | Vodič Cu 35 ZŽ | m | 40 |  | 0 | vlastní
32 | 34111000R | Kabel CYKY 2Ax1,5 vč. uložení a zapojení, ukončení | m | 190 |  | 0 | RTS
33 | 210 80-0101.R00 | Kabel CYKY 750 V 2x1,5 mm2 uložený pod omítkou | m | 190 |  | 0 | RTS
34 | 34111030R | Kabel CYKY 3Ax1,5 vč. uložení a zapojení, ukončení | m | 390 |  | 0 | RTS
35 | 210 80-0105.R00 | Kabel CYKY 750 V 3x1,5 mm2 uložený pod omítkou | m | 390 |  | 0 | RTS
36 | 34111030R | Kabel CYKY 3Cx1,5 vč. uložení a zapojení, ukončení | m | 2090 |  | 0 | RTS
37 | 210 80-0105.R00 | Kabel CYKY 750 V 3x1,5 mm2 uložený pod omítkou | m | 2090 |  | 0 | RTS
38 | 34111090R | Kabel CYKY 5Cx1,5 vč. uložení a zapojení, ukončení | m | 1320 |  | 0 | RTS
39 | 210 80-0115.R00 | Kabel CYKY 750 V 5x1,5 mm2 uložený pod omítkou | m | 1320 |  | 0 | RTS
40 | 34111038R | Kabel CYKY 3Cx2,5 vč. uložení a zapojení, ukončení | m | 3940 |  | 0 | RTS
41 | 210 80-0106.R00 | Kabel CYKY 750 V 3x2,5 mm2 uložený pod omítkou | m | 3940 |  | 0 | RTS
42 | 34111094R | Kabel CYKY 5Cx2,5 vč. uložení a zapojení, ukončení | m | 120 |  | 0 | RTS
43 | 210 80-0116.R00 | Kabel CYKY 750 V 5x2,5 mm2 uložený pod omítkou | m | 120 |  | 0 | RTS
44 | 34111101R | Kabel CYKY 5Cx10 vč. uložení a zapojení, ukončení | m | 30 |  | 0 | RTS
45 | 210 80-0118.R00 | Kabel CYKY 750 V 5 žil uložený pod omítkou | m | 30 |  | 0 | RTS
46 | 34111637R | Kabel CYKY 3Bx50+35 vč. uložení a zapojení, ukončení | m | 40 |  | 0 | RTS
47 | 210 81-0091.R00 | Kabel CYKY-m 1 kV 3x50+35 volně uložený | m | 40 |  | 0 | RTS
48 | 341 11-7151.01R | Kabel CHKE-V 2Ax1,5mm vč. uložení a zapojení, ukončení | m | 160 |  | 0 | RTS
49 | 210 80-0282.R00 | Kabel bezhalogenový CXKH 2 x 1,5 mm2 pevně uložený | m | 160 |  | 0 | RTS
50 | 341 11-7151.02R | Kabel CHKE-V 3Ax1,5mm vč. uložení a zapojení, ukončení | m | 525 |  | 0 | RTS
51 | 210 80-0285.R00 | Kabel bezhalogenový CXKH 3 x 1,5 mm2 pevně uložený | m | 525 |  | 0 | RTS
52 | 341 11-7151.02R | Kabel CHKE-V 3Cx1,5mm vč. uložení a zapojení, ukončení | m | 320 |  | 0 | RTS
53 | 210 80-0285.R00 | Kabel bezhalogenový CXKH 3 x 1,5 mm2 pevně uložený | m | 525 |  | 0 | RTS
54 | 341 11-7151.04R | Kabel CHKE-V 5Cx1,5mm vč. uložení a zapojení, ukončení | m | 440 |  | 0 | RTS
55 | 210 80-0315.R00 | Kabel bezhalogenový CXKH 5 x 1,5 mm2 pevně uložený | m | 440 |  | 0 | RTS
56 | 341 11-7151.44R | Kabel CHKE-V 5Cx10mm vč. uložení a zapojení, ukončení | m | 30 |  | 0 | RTS
57 | 210 80-0319.R00 | Kabel bezhalogenový CXKH 5 x 10 mm2 pevně uložený | m | 30 |  | 0 | RTS
58 | 341 11-7151.54R | Kabel CHKE-V 5Cx16mm vč. uložení a zapojení, ukončení | m | 155 |  | 0 | RTS
59 | 210 80-0320.R00 | Kabel bezhalogenový CXKH 5 x 16 mm2 pevně uložený | m | 30 |  | 0 | RTS
Díl: | M21.4 | Nosný materiál - dodávka + montáž |  |  |  | 0
60 | 210 01-0021.RT2 | TRUBKA ø20mm TUHÁ S VYSOKOU MECHANICKOU ODOLNOSTÍ, BÍLÁ, včetně uchycení | m | 10 |  | 0 | RTS
61 | 210 01-0022.RT2 | TRUBKA ø25mm TUHÁ S VYSOKOU MECHANICKOU ODOLNOSTÍ, BÍLÁ, včetně uchycení | m | 20 |  | 0 | RTS
62 | M21.43 | TRUBKA ø40mm TUHÁ S VYSOKOU MECHANICKOU ODOLNOSTÍ, BÍLÁ, včetně uchycení | m | 40 |  | 0 | vlastní
63 | 210 01-0003.RU2 | Trubky ohebné PVC do betonu to 23 vč. uložení | m | 280 |  | 0 | RTS
64 | 210 01-0003.RU2 | Trubky ohebné PVC to 23 vč. uložení | m | 70 |  | 0 | RTS
65 | M21.46 | Ocel. nos. konstr. pomocná s nařezáním a úpravou | kg | 210 |  | 0 | vlastní
66 | M21.47 | Kabelový žlab drátěný 50/50 včetně uložení | m | 200 |  | 0 | vlastní
67 | M21.48 | Kabelový žlab drátěný 100/50 včetně uložení | m | 140 |  | 0 | vlastní
68 | M21.49 | Kabelový žlab drátěný 200/50 včetně uložení | m | 20 |  | 0 | vlastní
69 | M21.50 | Kabelový žlab drátěný 300/50 včetně uložení | m | 100 |  | 0 | vlastní
70 | M21.51 | Kabelová příchytka, 2 kab. | ks | 100 |  | 0 | vlastní
71 | M21.52 | Kabelová příchytka, 2 kab., pož. odol. | ks | 480 |  | 0 | vlastní
72 | M21.53 | Stropní kabelová příchytka, 15 kab. | ks | 70 |  | 0 | vlastní
73 | M21.54 | Stropní kabelová příchytka, 15 kab., pož. odol. | ks | 390 |  | 0 | vlastní
74 | 210 01-0301.RT1 | Krabice přístrojová (zeď, sádrokarton) pr. 68 vč. uložení a zapojení | ks | 360 |  | 0 | RTS
75 | M21.56 | Krabice přístrojová do betonu kompl.. vč. uložení a zapojení | ks | 35 |  | 0 | vlastní
76 | 210 01-0321.RT | Krabicová rozvodka (zeď, sádrokarton) pr. 68mm vč. svorek, uložení a zapojení | ks | 210 |  | 0 | RTS
77 | 210 01-0351.RT1 | Krabicová rozvodka do vlhka IP44 + svorky s upevněním na stěnu nebo do žlabu, včetně zapojení | ks | 52 |  | 0 | RTS
78 | 210 01-0701.RT2 | Krabicová rozvodka s pož.odolností + svorky s upevněním na stěnu nebo do žlabu, včetně zapojení | ks | 5 |  | 0 | RTS
79 | M21.60 | Podružný připojovací pás | ks | 3 |  | 0 | vlastní
Díl: | M21.5 | Zásuvky, spínače - dodávka + montáž |  |  |  | 0
80 | 210 11-0041.RT6 | Spínač řaz.1, 250V, 10A, IP20, bílý, zapuštěný, kompletní, vč. zapojení a montáže | ks | 18 |  | 0 | RTS
81 | 210 11-0043.RT6 | Spínač řaz.5, 250V, 10A, IP20, bílý, zapuštěný, kompletní, vč. zapojení a montáže | ks | 3 |  | 0 | RTS
82 | 210 11-0045.RT6 | Spínač řaz.6, 250V, 10A, IP20, bílý, zapuštěný, kompletní, vč. zapojení a montáže | ks | 12 |  | 0 | RTS
83 | 210 11-0046.RT6 | Spínač řaz.7, 250V, 10A, IP20, bílý, zapuštěný, kompletní, vč. zapojení a montáže | ks | 7 |  | 0 | RTS
84 | 210 11-0055.RT2 | Spínač 10A 250V řaz. 1/0, IP20, bílý, zapuštěný, kompletní, vč. zapojení a montáže | ks | 21 |  | 0 | RTS
85 | M21.66 | Ovladač střešního okna + ŘJ, 10A 250V IP20, bílý, zapuštěný, kompletní | ks | 28 |  | 0 | vlastní
86 | M21.67 | Spínač řaz.1, 250V, 10A, IP44, bílý, na povrch, kompletní, vč. zapojení a montáže | ks | 1 |  | 0 | vlastní
87 | 210 11-1011.RT6 | Zásuvka 1x 230V/16A IP20, bílá, zapuštěná, kompletní, vč. zapojení a montáže | ks | 1 |  | 0 | RTS
88 | 210 11-1014.RT7 | Zásuvka 2x 230V/16A IP20 kompletní, rámeček, vč. zapojení a montáže | ks | 45 |  | 0 | RTS
89 | M21.70 | Zásuvka 2x 230V/16A IP20 kompletní, + zelená sign., rámeček, vč. zapojení a montáže | ks | 10 |  | 0 | vlastní
90 | 210 11-1011.RT6 | Zásuvka 1x 230V/16A IP20 kompletní, vč. zapojení a montáže, rudá | ks | 156 |  | 0 | RTS
91 | 210 11-1013.RT2 | Zásuvka 1x 230V/16A IP20 kompletní, vč. zapojení a montáže + přep.ochr., rudá | ks | 57 |  | 0 | RTS
92 | 210 11-1031.RT2 | Zásuvka 1x 230V/16A IP44, bílá, nástěnná, kompletní, vč. zapojení a montáže | ks | 2 |  | 0 | RTS
93 | M21.74 | Zásuvka 1x 230V/16A IP20 45x45 kompletní, vč. zapojení a montáže, bílá, viz kniha standardů | kus | 112 |  | 0 | vlastní
94 | M21.75 | Zásuvka 1x 230V/16A IP20 45x45 kompletní, vč. zapojení a montáže, rudá, viz kniha standardů | kus | 64 |  | 0 | vlastní
95 | M21.76 | Zásuvka 1x 230V/16A IP20 45x45 kompletní, vč. zapojení a montáže + přep.ochr., rudá, viz kniha standardů | kus | 28 |  | 0 | vlastní
96 | M21.77 | Podlahová krabice do betonu, 9 modulů 45x45, kompletní bez zásuvek,, vč. zapojení a montáže, viz TZ elektra | kus | 28 |  | 0 | vlastní
97 | M21.78 | Spínač 1P, 230V, vačkový, 16A, IP54, nástěnný, kompletní, viz kniha standardů | kus | 1 |  | 0 | vlastní
98 | M21.79 | Spínač 3P, 230V, vačkový, 40A, IP54, nástěnný, kompletní, viz kniha standardů | kus | 1 |  | 0 | vlastní
99 | M21.80 | Tlačítko Total, Central Stop v krabici se čtyřhranem - pod sklem | kus | 1 |  | 0 | vlastní
100 | M21.81 | Tlačítko CHÚC - pod sklem | kus | 9 |  | 0 | vlastní
101 | M21.82 | Čidlo kouře, viz TZ elektra | kus | 2 |  | 0 | vlastní
102 | M21.83 | Bernard svorka vč. Cu pásku | kus | 60 |  | 0 | vlastní
103 | M21.84 | Štítky na krabice, spínače a zásuvky | kus | 896 |  | 0 | vlastní
104 | M21.85 | Protipožární ucpávky | kpl | 1 |  | 0 | vlastní
105 | M21.86 | Pomocný instalační materiál | kpl | 1 |  | 0 | vlastní
106 | M21.87 | Průrazy zdivem | kpl | 1 |  | 0 | vlastní
107 | M21.88 | PPV, drážky | kpl | 1 |  | 0 | vlastní
108 | M21.89 | Výchozí revizní zpráva jako celek | kpl | 1 |  | 0 | vlastní
109 | M21.90 | Dokumentace trubkování v monolitu schodiště | kpl | 1 |  | 0 | vlastní
110 | M21.91 | Koordinace s ostatními profesemi během stavby | hod | 38 |  | 0 | vlastní
111 | M21.92 | Propojení podle požadavků VZT | hod | 22 |  | 0 | vlastní
112 | M21.93 | Propojení podle požadavků ZTI | hod | 4 |  | 0 | vlastní
113 | M21.94 | Úpravy v rozvaděči R1.1(A), R01.1(A) | hod | 4 |  | 0 | vlastní
114 | M21.95 | Vyhledání stáv. kabelů NN | hod | 12 |  | 0 | vlastní
115 | M21.96 | Úpravy stáv. elektroinstalace | hod | 16 |  | 0 | vlastní
116 | M21.97 | Spolupráce při betonáži | hod | 25 |  | 0 | vlastní
117 | M21.98 | Výstražné tabulky jako celek | kpl | 1 |  | 0 | vlastní
Díl: | M21.6 | Temperování a vyhřívání - dodávka + montáž |  |  |  | 0
118 | M21.100 | Řídící jednotka temperování úžlabí vč. 2x čidla (ŘJ instalována v rozvaděči) | kus | 1 |  | 0 | vlastní
119 | M21.101 | Topný kabel 20W/m, 14m, vč. upevnění a ukončení | kus | 1 |  | 0 | vlastní
Díl: | M21.7 | Bleskosvod a uzemnění - dodávka + montáž |  |  |  | 0
120 | 210 22-0101.RU2 | Vodiče svodové FeZn D do 10,Al 10,Cu 8 +podpěry včetně dodávky drátu AlMgSi T/4 8 mm | m | 65 |  | 0 | RTS
121 | 35441470R | Podpěra vedení pod taškovou krytinu PV 11 | kus | 3 |  | 0 | RTS
123 | 35441490R | Podpěra vedení hřebenáče na svahu PV 15a | kus | 5 |  | 0 | RTS
124 | 210 22-0302.RT3 | Svorka hromosvodová nad 2 šrouby /ST, SJ, SR, atd/ včetně dodávky svorky SK pro vodič d 6-10 mm | kus | 11 |  | 0 | RTS
125 | 210 22-0301.RT2 | Svorka hromosvodová do 2 šroubů /SS, SZ, SO/ včetně dodávky svorky SS | kus | 8 |  | 0 | RTS
126 | 210 22-0302.RT7 | Svorka hromosvodová nad 2 šrouby /ST, SJ, SR, atd/ včetně dodávky svorky ST 02 na vodovodní potrubí | kus | 4 |  | 0 | RTS
127 | M21.107 | Jímací tyč 3,0m vč. Ukotvení a svorek | kus | 1 |  | 0 | vlastní
128 | M21.108 | Jímací tyč 4,0m vč. Ukotvení a svorek | kus | 2 |  | 0 | vlastní
129 | M21.109 | Jímací tyč 5,0m vč. Ukotvení a svorek | kus | 2 |  | 0 | vlastní
130 | M21.110 | Izolační tyč 1,0m | kus | 2 |  | 0 | vlastní
131 | 35441542R | Podpěra vedení na ploché stř. plast. štěrk PV 21-c | kus | 26 |  | 0 | RTS
132 | 35441421R | Podpěra vedení do zdiva PV 1a-25 | kus | 20 |  | 0 | RTS
133 | 210 22-0301.RT1 | Svorka hromosvodová do 2 šroubů /SS, SZ, SO/ včetně dodávky svorky SO | kus | 1 |  | 0 | RTS
134 | 210 22-0301.RT3 | Svorka hromosvodová do 2 šroubů /SS, SZ, SO/ včetně dodávky svorky SZ | kus | 1 |  | 0 | RTS
135 | M21.115 | Zalévací hmota | kg | 1 |  | 0 | vlastní
136 | 210 22-0401.RT1 | Označení svodu štítky, smaltované, umělá hmota včetně dodávky štítku | kus | 1 |  | 0 | RTS
137 | 210 22-0372.RT1 | Úhelník ochranný nebo trubka s držáky do zdiva včetně ochran.úhelníku + 2 držáky do zdi | kus | 1 |  | 0 | RTS
138 | M21.118 | Vyhledání a napojení na stávající uzemnění | kus | 1 |  | 0 | vlastní
139 | M21.119 | Napojení na stávající jímací soustavu | hod | 5 |  | 0 | vlastní
140 | M21.120 | Revizní zpráva hromosvodů | kus | 1 |  | 0 | vlastní
[8 empty] | 15 | 21
| Celkem |  |  |  |  | 0 |  | #VALUE! | #VALUE! | SUM

## SO02_SLP
Položkový soupis prací, dodávek a služeb | [9 empty] | #TypZaznamu#
S: |  | ZŠ Emy Destinové a ZŠ nám. Svobody 2 | [7 empty] | STA
O: |  | SO 02 - ZŠ nám. Svobody 2 | [7 empty] | OBJ
R: |  | D.1.4e Slaboproudé instalace | [7 empty] | ROZ
C: | [9 empty] | CAS_STR
P.č. | Číslo položky | Název položky | MJ | množství | cena / MJ | Celkem | Cen. soustava
Díl: | M22.1 | Strukturovaná kabeláž - dodávka + montáž |  |  |  | 0 |  |  |  | POL1_0
|  | Kabely | [7 empty] | VV | 0
1 | M22.01 | STP Patch Cords RJ45/RJ 45 1m kat 6A, LSOH | kus | 60 |  | 0 | vlastní |  |  | VV | 0
2 | M22.02 | STP Patch Cords RJ45/RJ 45 3m kat 6A, LSOH | kus | 60 |  | 0 | vlastní |  |  | VV | 0
3 | M22.03 | STP Patch Cords RJ45/RJ 45 5m kat 6A, LSOH | kus | 80 |  | 0 | vlastní |  |  | VV | 0
4 | M22.04 | FO Patch Cords, LC/LC, 9/125um, duplex, LSZH, 2m (investor určí barevné provedení a délku patch cordu) | kus | 8 |  | 0 | vlastní |  |  | VV | 0
5 | M22.05 | Kabel USB 2.0 10 metrů, repeater kabel zesiluje průchozí USB signál | kus | 5 |  | 0 | vlastní |  |  | POL1_0
6 | M22.06 | Kabel VGA 10m stíněný | kus | 5 |  | 0 | vlastní |  |  | VV | 0
7 | M22.07 | Kabel HDMI A/HDMI A 10m | kus | 5 |  | 0 | vlastní |  |  | POL1_0
8 | M22.08 | STP kabel kat.6A, LSZH, 23AWG drát | m | 10370 |  | 0 | vlastní |  |  | VV | 0
9 | M22.09 | Optický kabel MM, 12x 9/125, gel, vnitřní provedení OM3 | m | 245 |  | 0 | vlastní |  |  | VV | 0
|  | Kabelové trasy | [7 empty] | VV | 0
10 | M22.10 | Datová zásuvka 2x RJ 45cat.6A pod omítku komplet, provedení dle zásuvek NN, viz kniha standardů | kus | 57 |  | 0 | vlastní |  |  | VV | 0
11 | M22.11 | Datová zásuvka 1x RJ 45cat.6A na omítku komplet, provedení dle zásuvek NN/ WiFi, viz kniha standardů | kus | 10 |  | 0 | vlastní |  |  | POL1_0
12 | M22.12 | Modul RJ 45cat.6A do podlahové krabice | kus | 56 |  | 0 | vlastní |  |  | VV | 0
13 | M22.13 | Zásuvka HDMI A do podlahového modulu | kus | 5 |  | 0 | vlastní |  |  | VV | 2
14 | M22.14 | Zásuvka VGA do do podlahového modulu | kus | 5 |  | 0 | vlastní |  |  | VV | 2
15 | M22.15 | Zásuvka VGA do do podlahového modulu | kus | 5 |  | 0 | vlastní |  |  | VV | 2
16 | M22.16 | Trubka 2323 PVC pod omítkou vč. zapravení | m | 960 |  | 0 | vlastní |  |  | VV | 0
17 | M22.17 | PVC trubka 2348 PVC pod omítkou vč. Zapravení | m | 185 |  | 0 | vlastní |  |  | VV | 0
18 | M22.18 | Tuhá trubka PVC 25 | m | 55 |  | 0 | vlastní |  |  | POL1_0
19 | M22.19 | Příchytka pro tr.23,36,48 | kus | 260 |  | 0 | vlastní |  |  | VV | 0
20 | M22.20 | Stahovací pásek PVC 30cm | kus | 250 |  | 0 | vlastní |  |  | VV | 2
21 | M22.21 | Drátěný kabelový žlab, 500x100mm, včetně spojového materiálu, tvarových prvků a konzol0 | m | 115 |  | 0 | vlastní |  |  | VV | 2
22 | M22.22 | Drátěný žlab 60x60 včetně spojového materiálu, tvarových prvků a konzol0 | m | 90 |  | 0 | vlastní |  |  | VV | 0
23 | M22.23 | Krabice pr. 68 vč. Víčka pod omítku vč. Zapravení | kus | 67 |  | 0 | vlastní
24 | M22.24 | Krabice pr. KO 125 vč. Víčka pod omítku vč. Zapravení | kus | 6 |  | 0 | vlastní
25 | M22.25 | Osazení hmoždinky 8 mm včetně vrutu | kus | 450 |  | 0 | vlastní
26 | M22.26 | Pomocné práce(demontáže, montáž..) | hod | 28 |  | 0 | vlastní
27 | M22.27 | Stavební přípomoci | hod | 19 |  | 0 | vlastní
28 | M22.28 | Vyhledání stávajícíh rozvodů | hod | 14 |  | 0 | vlastní
29 | M22.29 | Koordinace ostatní profese | hod | 8 |  | 0 | vlastní
30 | M22.30 | Optický svár | kus | 16 |  | 0 | vlastní
31 | M22.31 | Měření segmentů kat.6 | kus | 180 |  | 0 | vlastní
32 | M22.32 | Značení modulů RJ | kus | 360 |  | 0 | vlastní
33 | M22.33 | Měření reflektometrem | kus | 8 |  | 0 | vlastní
34 | M22.34 | Konfigurace aktivních prvků | kus | 4 |  | 0 | vlastní
35 | M22.35 | Průraz stěnou 60cm | kus | 6 |  | 0 | vlastní
36 | M22.36 | Průraz stěnou 30cm | kus | 16 |  | 0 | vlastní
37 | M22.37 | Drobný instalační materiál | kpl | 1 |  | 0 | vlastní
38 | M22.38 | Protipožární ochrana např. tmel (komplet) | kpl | 1 |  | 0 | vlastní
Komponenty
39 | M22.39 | 42U 19" datový rozvaděč, 600x600,prosklený, kolečka, uzamykatelný PDR.5.0, PDR.5.1 | kus | 2 |  | 0 | vlastní
40 | M22.40 | 19" Ventilátorová jednotka, 4x ventilátor, termostat | kus | 2 |  | 0 | vlastní
41 | M22.41 | 19" Patch panel 24 port osazený 1U, cat6 | kus | 9 |  | 0 | vlastní
42 | M22.42 | 19" Vyvazovací panel 2U | kus | 11 |  | 0 | vlastní
43 | M22.43 | Optický panel 12x LC včetně 12xpigtail, 12x adaptér, kazeta + hřebínek | kus | 3 |  | 0 | vlastní
44 | M22.44 | 19"police 450mm | kus | 2 |  | 0 | vlastní
45 | M22.45 | Rozvodný panel 5x 230V s předpěťovou ochranou | kus | 2 |  | 0 | vlastní
46 | M22.46 | Anténa s integrovaným WiFi 802.11 a/b/g/n/ac, až 450Mbps + 1300Mbps, Dual-Band 2.4GHz + 5GHz, 3x3 MIMO, funkce AP/Hotspot, 2x GLAN, PoE | kus | 10 |  | 0 | vlastní
47 | M22.47 | WiFi kontrolér s řízením až pro 80 AP včetně licencí a magmentu sítě, switch 16port PoE 10/100/1000Mbps | kus | 2 |  | 0 | vlastní
48 | M22.48 | Switch 48p PoE 10/100/1000Mbps + 4x SFP, management, L2, L3 např. řada CISCO 2960 | kus | 5 |  | 0 | vlastní
49 | M22.49 | SFP optický modul 1Gbps, LC, SM | kus | 10 |  | 0 | vlastní
50 | M22.50 | CyberPower GreenPower UPS On-line 750VA, rack mount, dohled Ethernet, SNMP, 2U | kus | 2 |  | 0 | vlastní
Díl: | M22.2 | Školní zvonění a jednotný čas - dodávka + montáž |  |  |  | 0
Kabely
51 | 341 11-7151.01R | Kabel CCXKH 2x1,5 vč. uložení a zapojení, ukončení | m | 196 |  | 0 | RTS
51a | 210 80-0282.R00 | Kabel bezhalogenový CXKH 2 x 1,5 mm2 pevně uložený | m | 196 |  | 0 | RTS
Kabelové trasy
52 | M22.52 | Trubka 2323 PVC pod omítkou vč. zapravení | m | 95 |  | 0 | vlastní
53 | M22.53 | Příchytka pro tr.23,36,48 | kus | 180 |  | 0 | vlastní
54 | M22.54 | Stahovací pásek PVC 30cm | kus | 50 |  | 0 | vlastní
55 | M22.55 | Osazení hmoždinky 8 mm včetně vrutu | kus | 200 |  | 0 | vlastní
56 | M22.56 | Drobný instalační materiál | kpl | 1 |  | 0 | vlastní
57 | M22.57 | Připojení jednotného času do stávající technologie | kpl | 1 |  | 0 | vlastní
58 | M22.58 | Připojení školního zvonku do stávající technologie | kpl | 1 |  | 0 | vlastní
59 | M22.59 | Průraz stěnou 30cm | kus | 3 |  | 0 | vlastní
60 | M22.60 | Průraz stěnou 60cm | kus | 1 |  | 0 | vlastní
61 | M22.61 | Koordinace se silnoproudem | hod | 5 |  | 0 | vlastní
62 | M22.62 | Revize systému | kpl | 1 |  | 0 | vlastní
63 | M22.63 | Zaškolení uživatele | hod | 4 |  | 0 | vlastní
64 | M22.64 | Protipožární ochrana např. tmel (komplet) | kpl | 1 |  | 0 | vlastní
Komponenty
65 | M22.65 | Podružné analogové hodiny oboustranné 400mm, viz TZ elektra | kus | 3 |  | 0 | vlastní
Díl: | M22.3 | Imobilní rozvod WC - dodávka + montáž |  |  |  | 0
Kabely
65 | M22.65 | UTP kabel kat.6, LSZH, 23AWG | m | 25 |  | 0 | vlastní
66 | 34111030R | CYKY-J 3x1,5 | m | 16 |  | 0 | RTS
66a | 210 80-0105.R00 | Kabel CYKY 750 V 3x1,5 mm2 uložený pod omítkou | m | 16 |  | 0 | RTS
Kabelové trasy
67 | M22.67 | Trubka 2323 PVC pod omítkou vč. zapravení | m | 18 |  | 0 | vlastní
68 | M22.68 | Příchytka pro tr.23,36,48 | kus | 15 |  | 0 | vlastní
69 | M22.69 | Osazení hmoždinky 8 mm včetně vrutu | kus | 20 |  | 0 | vlastní
70 | M22.70 | Krabice pr. 68 vč. Víčka pod omítku vč. Zapravení | kus | 2 |  | 0 | vlastní
71 | M22.71 | Průraz stěnou 30cm | kus | 1 |  | 0 | vlastní
72 | M22.72 | Protipožární ochrana např. tmel Intumex MW (komplet) | kpl | 1 |  | 0 | vlastní
73 | M22.73 | Koordinace ostatní profese | hod | 1 |  | 0 | vlastní
74 | M22.74 | Revize systému | kpl | 1 |  | 0 | vlastní
75 | M22.75 | Pomocné práce | kpl | 1 |  | 0 | vlastní
76 | M22.76 | Stahovací pásek PVC 150mm | kus | 10 |  | 0 | vlastní
Komponenty
77 | M22.77 | Napájecí zdroj 12V/1A, 3 DIN | kus | 1 |  | 0 | vlastní
78 | M22.78 | Tísňové tlačítko RT s LED, viz TZ elektra | kus | 2 |  | 0 | vlastní
79 | M22.79 | Světelná signalizace LED s bzučákem | kus | 1 |  | 0 | vlastní
Díl: | M22.4 | Místní rozhlas - dodávka + montáž |  |  |  | 0
Kabely
80 | 341 11-7151.01R | Kabel CCXKH 2x1,5 vč. uložení a zapojení, ukončení | m | 510 |  | 0 | RTS
80a | 210 80-0282.R00 | Kabel bezhalogenový CXKH 2 x 1,5 mm2 pevně uložený | m | 510 |  | 0 | RTS
Kabelové trasy
81 | M22.81 | Trubka 2323 PVC pod omítkou vč. zapravení | m | 223 |  | 0 | vlastní
82 | M22.82 | Drátěný žlab 60x60 včetně spojového materiálu, tvarových prvků a konzol0, funkčnost při požáru | m | 103 |  | 0 | vlastní
83 | M22.83 | Svazkový držák | kus | 150 |  | 0 | vlastní
84 | M22.84 | Protipožární šroubová kotva | kus | 850 |  | 0 | vlastní
85 | M22.85 | Průraz stěnou 60cm | kus | 12 |  | 0 | vlastní
86 | M22.86 | Průraz stěnou 30cm | kus | 25 |  | 0 | vlastní
87 | M22.87 | Drobný instalační materiál | kpl | 1 |  | 0 | vlastní
88 | M22.88 | Oživení a programování rozhlasové ústředny | hod | 10 |  | 0 | vlastní
89 | M22.89 | Zaškolení obsluhy | hod | 4 |  | 0 | vlastní
90 | M22.90 | Pomocné práce | kpl | 1 |  | 0 | vlastní
91 | M22.91 | Revize systému | kpl | 1 |  | 0 | vlastní
92 | M22.92 | Koordinace ostatní profese | hod | 4 |  | 0 | vlastní
Komponenty
93 | M22.93 | Skříňkový reproduktor 9/6W - kovová bílá skříňka, pro montáž na zeď, EVAC, viz TZ elektra | kus | 32 |  | 0 | vlastní
94 | M22.94 | Keramická svorkovnice | kus | 32 |  | 0 | vlastní
95 | M22.95 | Zesilovač PVA-2P500 třídy D, 100V 2 x500 W, EN 54-16 | kus | 2 |  | 0 | vlastní
96 | M22.96 | Nabíječ baterií, který je navržen pro ozvučovací a evakuační rozhlasy k zajištění trvalého nabití záložních baterií. Nabíječ provedení19" nabíjejí olověné baterie, poskytující napětí 24V, resp. 48V. Tento nabíječ je plně kompatibilní a certifikovaný podle EN 54-4 | kus | 1 |  | 0 | vlastní
97 | M22.97 | Akumulátor 12V/75Ah, M6 | kus | 2 |  | 0 | vlastní
98 | M22.98 | 19" rám 42U šedý | kus | 1 |  | 0 | vlastní
99 | M22.99 | 19" ventilační jednotka s termostatem | kus | 1 |  | 0 | vlastní
100 | M22.100 | 19" rozvodný panel 6x 230V s předpěťovou ochranou | kus | 1 |  | 0 | vlastní
101 | M22.101 | 19" police 750mm, nosnost 150kg | kus | 2 |  | 0 | vlastní
Díl: | M22.5 | Kamerový systém, signalizační alarm - dodávka + montáž |  |  |  | 0
Kabely
102 | M22.102 | UTP kabel kat.6 | m | 155 |  | 0 | vlastní
103 | M22.103 | STP Patch Cords RJ45/RJ 45 1m kat 6 | kus | 1 |  | 0 | vlastní
104 | 34111030R | CYKY-J 3x1,5 | m | 16 |  | 0 | RTS
104a | 210 80-0105.R00 | Kabel CYKY 750 V 3x1,5 mm2 uložený pod omítkou | m | 16 |  | 0 | RTS
Kabelové trasy
105 | M22.105 | Trubka 2323 PVC pod omítkou vč. zapravení | m | 68 |  | 0 | vlastní
106 | M22.106 | Příchytka pro tr.23,36,48 | kus | 15 |  | 0 | vlastní
107 | M22.107 | Lišta vkládací Lv 20/25 | m | 95 |  | 0 | vlastní
108 | M22.108 | Osazení hmoždinky 8 mm včetně vrutu | kus | 95 |  | 0 | vlastní
109 | M22.109 | Krabice pr. 68 vč. Víčka pod omítku vč. Zapravení | kus | 2 |  | 0 | vlastní
110 | M22.110 | Průraz stěnou 30cm | kus | 3 |  | 0 | vlastní
111 | M22.111 | Průraz stěnou 60cm | kus | 1 |  | 0 | vlastní
112 | M22.112 | Krimpovací konektor RJ 45 cat6 | kus | 1 |  | 0 | vlastní
113 | M22.113 | Měření segmentů kat.6 | kus | 2 |  | 0 | vlastní
114 | M22.114 | Značení modulů RJ | kus | 4 |  | 0 | vlastní
115 | M22.115 | Protipožární ochrana např. tmel (komplet) | kpl | 1 |  | 0 | vlastní
116 | M22.116 | Koordinace ostatní profese | hod | 2 |  | 0 | vlastní
117 | M22.117 | Oživení a nastavení kamer | hod | 4 |  | 0 | vlastní
118 | M22.118 | Zaškolení obsluhy | hod | 2 |  | 0 | vlastní
119 | M22.119 | Revize systému | kpl | 1 |  | 0 | vlastní
120 | M22.120 | Pomocné práce | kpl | 1 |  | 0 | vlastní
121 | M22.121 | Stahovací pásek PVC 150mm | kus | 20 |  | 0 | vlastní
Komponenty
122 | M22.122 | 2 MPx DOME kamera IP barevná Day / Night, IR dosvit 30m, adaptivní IR, 1/3" ONVIF kompatibilní, napájení 12VDC/24VAC/PoE, max. 1,8A, provozní teplota -40° C až + 50° C, krytí IP66 | kus | 1 |  | 0 | vlastní
123 | M22.123 | 19" Patch panel 24 port osazený 1U, cat6 | kus | 1 |  | 0 | vlastní
124 | M22.124 | Switch 24p PoE 10/100/1000Mbps + 2x SFP, management, L3 | kus | 1 |  | 0 | vlastní
125 | M22.125 | Magnetický kontak povrchový, drátový | kus | 1 |  | 0 | vlastní
126 | M22.126 | Signalizační alarm na vstupní dveře, optická a akustická signalizace | kus | 1 |  | 0 | vlastní
Díl: | ON | Ostatní náklady |  |  |  | 0
127 | M22.127 | Mimostav. doprava | kpl | 1 |  | 0 | vlastní
128 | M22.128 | PPV | kus | 1 |  | 0 | vlastní
| Celkem |  |  |  |  | 0 |  | #REF! | #REF! | SUM

## SO02_MAR
Položkový soupis prací, dodávek a služeb | [9 empty] | #TypZaznamu#
S: |  | ZŠ Emy Destinové a ZŠ nám. Svobody 2 | [7 empty] | STA
O: |  | SO 02 - ZŠ nám. Svobody 2 | [7 empty] | OBJ
R: |  | D.1.4g Měření a regulace | [7 empty] | ROZ
C: | [9 empty] | CAS_STR
P.č. | Číslo položky | Název položky | MJ | množství | cena / MJ | Celkem | Cen. soustava
Díl: | M36.1 | Čidla a snímače |  |  |  | 0 |  |  |  | POL1_0
1 | M36.01 | Snímač teploty do VZT, Ni1000/5000ppm, délka stonku l=400mm, rozsah měřených teplot -50 až +80°C, IP54, včetně upevňovací příruby, D+M | kus | 5 |  | 0 | vlastní |  |  | VV | 0
2 | M36.02 | Ponorné čidlo teploty, Ni1000/5000, délka jímky l=100mm, rozsah měřených teplot -30 až +130°C, IP42, včetně ochranné jímky G 1/2", D+M | kus | 1 |  | 0 | vlastní |  |  | VV | 0
3 | M36.03 | Snímač teploty příložný, Ni1000/5000, rozsah měřených teplot -30 až +130°C, IP42, D+M | kus | 2 |  | 0 | vlastní |  |  | VV | 0
4 | M36.04 | Snímač teploty prostorový, NI1000/5000, rozsah měřených teplot 0 až 50°C, IP30, D+M | kus | 8 |  | 0 | vlastní |  |  | VV | 0
5 | M36.05 | Snímač CO2 do VZT kanálu, 0-10V, 24V, D+M | kus | 8 |  | 0 | vlastní |  |  | VV | 0
6 | M36.06 | Venkovní snímač teploty, teplotní čidlo Ni1000, rozsah měřených teplot -30 až +50°C, IP43, D+M | kus | 1 |  | 0 | vlastní |  |  | POL1_0
7 | M36.07 | Termostat protimrazové ochrany, nastavitelný rozsah -5 až +15°C, délka kapiláry 6m, IP54, včetně příslušenství, D+M | kus | 1 |  | 0 | vlastní |  |  | VV | 0
8 | M36.08 | Snímač diferenčního tlaku vzduchu do VZT, nastavitelný rozsah 0-2,5kPa, napájení 24VAC, D+M | kus | 2 |  | 0 | vlastní |  |  | POL1_0
9 | M36.09 | Spínač diferenčního tlaku, nastavitelný rozsah 50-500Pa, IP54, včetně připojovacího potrubí a příslušenství, D+M | kus | 2 |  | 0 | vlastní |  |  | VV | 0
10 | M36.10 | Spínač diferenčního tlaku, nastavitelný rozsah 20-200Pa, IP54, včetně připojovacího potrubí a příslušenství, D+M | kus | 2 |  | 0 | vlastní |  |  | VV | 0
11 | M36.11 | Spínač tlaku kapalin, 0-6bar, napájení 24V DC, vnější závit G1/2'', IP65, D+M | kus | 1 |  | 0 | vlastní |  |  | VV | 0
12 | M36.12 | Snímač tlaku kapalin, 0-6bar, napájení 24V DC, vnější závit G1/2'', IP65, výstup 0-10V, D+M | kus | 1 |  | 0 | vlastní |  |  | VV | 0
|  | Pohony a serva | [7 empty] | POL1_0
13 | M36.13 | Servopohon klapkový, kroutící moment min. 10Nm, ovládací signál ON/OFF, napájení servopohonu 24V DC/AC, havarijní funkce, D+M | kus | 2 |  | 0 | vlastní |  |  | VV | 0
14 | M36.14 | Servopohon 3-cestného ventilu ohřívače, kroutící moment min. 6Nm, ovládací signál 0-10V, napájení servopohonu 24V DC/AC, D+M | kus | 1 |  | 0 | vlastní |  |  | VV | 2
15 | M36.15 | Servopohon 3-cestného ventilu vytápění, kroutící moment min. 6Nm, ovládací signál 0-10V, napájení servopohonu 24V DC/AC, D+M | kus | 1 |  | 0 | vlastní |  |  | VV | 2
Díl: | M36.2 | Řídící systém |  |  |  | 0 |  |  |  | VV | 0
16 | M36.16 | Řídící systém rozvaděče MRS, min. konfigurace I/O - 10xUI, 16AI, 28xAO, 14xDO, 16xDI, Modbus TCP/IP, dodávka | kus | 1 |  | 0 | vlastní |  |  | VV | 0
17 | M36.17 | Individuální prostorová regulace kotelny 10xUI, 4AO, 8xDO, Modbus TCP/IP, dodávka | kus | 1 |  | 0 | vlastní |  |  | POL1_0
18 | M36.18 | Individuální prostorová regulace tříd 4xUI, 4AO, 4xDO, Modbus , dodávkaTCP/IP | kus | 1 |  | 0 | vlastní |  |  | VV | 0
19 | M36.19 | Spínaný napájecí zdroj, 230VAC, 24V DC, 2,5A, dodávka | kus | 2 |  | 0 | vlastní |  |  | VV | 2
20 | M36.20 | Uživatelský SW pro podstanice, dodávka | kus | 3 |  | 0 | vlastní |  |  | VV | 2
21 | M36.21 | Uživatelský SW programování, dodávka | db | 100 |  | 0 | vlastní |  |  | VV | 0
22 | M36.22 | Uživatelský SW pro dispečink - WEB vizualizace. dodávka | db | 100 |  | 0 | vlastní
PC není předmětem dodávky profese MaR, zajistí investor, dodávka
Díl: | M36.3 | Rozváděče |  |  |  | 0
Rozváděč MRS
23 | M36.24 | Nástěnná rozvodnice, 600x300x1000mm, IP54/20 vč.vyzbrojení dle výrobní PD dodavatele tj. hlavní vypínač,relé, přepínače, signálky, jističe, stykače, tepelné ochrany, svorky, zdroje, přepěťové ochrany, D+M | kus | 1 |  | 0 | vlastní
Rozvodnice individuální regulace tříd
24 | M36.25 | Skříňová rozvodnice, 300x170x450mm, IP54/20 vč.vyzbrojení dle výrobní PD dodavatele tj. hlavní vypínač,relé, přepínače, signálky, jističe, stykače, tepelné ochrany, svorky, zdroje, přepěťové ochrany, D+M | kus | 1 |  | 0 | vlastní
Rozvodnice individuální regulace kotelny
25 | M36.26 | Skříňová rozvodnice, 300x170x450mm, IP54/20 vč.vyzbrojení dle výrobní PD dodavatele tj. hlavní vypínač,relé, přepínače, signálky, jističe, stykače, tepelné ochrany, svorky, zdroje, přepěťové ochrany, D+M | kus | 1 |  | 0 | vlastní
Díl: | M36.4 | Kabely a nosný materiál |  |  |  | 0
26 | M36.27 | Silový stíněný kabel - NYCY-J 4x1,5 | m | 22 |  | 0 | vlastní
27 | M36.28 | Silový kabel - CYKY-J 5x1,5 - dodávka | m | 44 |  | 0 | vlastní
28 | 741 12-2031 | Silový kabel - CYKY-J 5x1,5 - montáž | m | 44 |  | 0 | URS
29 | M36.29 | Silový kabel - CYKY-J 3x2,5 - dodávka | m | 110 |  | 0 | vlastní
30 | 741 12-2016 | Silový kabel - CYKY-J 3x2,5 - montáž | m | 110 |  | 0 | URS
31 | M36.30 | Silový kabel - CYKY-J 3x1,5 - dodávka | m | 70 |  | 0 | vlastní
32 | 741 12-2015 | Silový kabel - CYKY-J 3x1,5 - montáž | m | 70 |  | 0 | URS
33 | M36.31 | Stíněný kabel - J-Y(St)Y 4x2x0,8, D+M | m | 70 |  | 0 | vlastní
34 | M36.32 | Stíněný kabel - J-Y(St)Y 2x2x0,8, D+M | m | 1000 |  | 0 | vlastní
35 | M36.33 | Stíněný kabel - J-Y(St)Y 1x2x0,8, D+M | m | 620 |  | 0 | vlastní
36 | M36.34 | Vodič pospojování (uložení: pevné), dodávka | m | 50 |  | 0 | vlastní
37 | M36.35 | Oceloplechový kabelový žlab 150/100, vč. příslušenství (víka, závěsů, spojovacího mat....), D+M | m | 25 |  | 0 | vlastní
38 | M36.36 | Oceloplechový kabelový žlab 150/50, vč. příslušenství (víka, závěsů, spojovacího mat....), D+M | m | 50 |  | 0 | vlastní
39 | M36.37 | Oceloplechový kabelový žlab 100/50, vč. příslušenství (víka, závěsů, spojovacího mat....), D+M | m | 15 |  | 0 | vlastní
40 | M36.38 | Trubka plastová UV odolná, d20mm, vč. příslušenství (příchyty, kolena...), D20, D+M | m | 50 |  | 0 | vlastní
41 | M36.39 | Trubka plastová, d20mm, vč. příslušenství (příchyty, kolena...), D20, D+M | m | 50 |  | 0 | vlastní
42 | M36.40 | Trubka plastová ohebná, d20mm, vč. příslušenství (příchytky, kolena...), D20, D+M | m | 25 |  | 0 | vlastní
43 | M36.42 | Požární utěsnění prostupů přes hranice požárních úseků, D+M | kus | 1 |  | 0 | vlastní
44 | M36.43 | Štítky na kabely, D+M | kus | 1 |  | 0 | vlastní
45 | M36.44 | Ostatní podružný materiál, D+M | kus | 1 |  | 0 | vlastní
Díl: | M36.5 | Frekvenční měniče (pro oba objekty) |  |  |  | 0
46 | M36.45 | FM 0,37kW 1x230V/400V, IP21, D+M | kus | 1 |  | 0 | vlastní
47 | M36.46 | Parametrování frekvenčního měniče | kus | 1 |  | 0 | vlastní
Díl: | M36.6 | Ostatní materiál |  |  |  | 0
48 | M36.47 | Topný kabel samoregulační, topný výkon 15W/m, délka 5m, délka studeného konce 2m, D+M | kus | 1 |  | 0 | vlastní
49 | M36.48 | Servisní vypínač 20A, 3P+1, D+M | kus | 3 |  | 0 | vlastní
50 | M36.49 | Sestava červeného tlačítko "Nouzové zastavení" v PVC skříňce, IP65, D+M | kus | 1 |  | 0 | vlastní
51 | M36.50 | Optická signaliazace, 230VAC, D+M | kus | 1 |  | 0 | vlastní
52 | M36.51 | Akustická siréna, 230V AC, D+M | kus | 1 |  | 0 | vlastní
Díl: | M36.7 | Ostatní montáže |  |  |  | 0
53 | M36.52 | Připojení motoru 1F (zapojení na svorkovnici rozvaděče i stroje) | kus | 3 |  | 0 | vlastní
54 | M36.53 | Připojení motoru 3F (zapojení na svorkovnici rozvaděče i stroje) | kus | 3 |  | 0 | vlastní
55 | M36.54 | Připojení kompresorové jednotky (zapojení na svorkovnici rozvaděče i stroje) | kus | 1 |  | 0 | vlastní
56 | M36.55 | Připojení servopohonu klapky (zapojení na svorkovnici rozvaděče i stroje) | kus | 2 |  | 0 | vlastní
57 | M36.56 | Připojení servopohonu ventilu (zapojení na svorkovnici rozvaděče i stroje) - dodávka ventilu zajištěna profesemi UT a CHL | kus | 2 |  | 0 | vlastní
58 | M36.57 | Připojení regulátoru variabilního průtoku vzduchu, napájení 24VAC, ovládání 0-10V (zapojení na svorkovnici rozvaděče i stroje) - dodávka VZT | kus | 16 |  | 0 | vlastní
59 | M36.58 | Připojení požární klapky | kus | 2 |  | 0 | vlastní
60 | M36.59 | Ukončení vodičů, včetně stínění (na svorkovnici rozvaděče nebo přístroje) | kus | 1 |  | 0 | vlastní
Díl: | ON | Ostatní náklady |  |  |  | 0
61 | M36.60 | Koordinace s ostatními profesemi | kus | 1 |  | 0 | vlastní
62 | M36.61 | Zaškolení obsluhy, manuály | kus | 1 |  | 0 | vlastní
63 | M36.62 | Nastavení a oživení | kus | 1 |  | 0 | vlastní
64 | M36.63 | Komplexní zkoušky (test 1:1) | kus | 1 |  | 0 | vlastní
65 | M36.64 | Revizní technik | kus | 1 |  | 0 | vlastní
66 | M36.65 | Výrobní projektová dokumentace | kus | 1 |  | 0 | vlastní
67 | M36.66 | Předávací dokumentace stavby (protokoly, certifikáty, revize) | kus | 1 |  | 0 | vlastní
68 | M36.67 | Lešení, plošiny | kus | 1 |  | 0 | vlastní
69 | M36.68 | Doprava a přesuny | kus | 1 |  | 0 | vlastní
70 | M36.69 | Zabezpečení pracoviště | kus | 1 |  | 0 | vlastní
71 | M36.70 | PPV, GZS, kompletační činnost | kus | 1 |  | 0 | vlastní
| Celkem |  |  |  |  | 0 |  | #REF! | #REF! | SUM

## SO02_VN+ON
Položkový soupis prací, dodávek a služeb
S: |  | ZŠ Emy Destinové a ZŠ nám. Svobody 2
O: |  | SO 02 ZŠ nám. Svobody 2
R: |  | Vedlejší a ostatní náklady
P.č. | Číslo položky | Název položky | MJ | množství | cena / MJ (Kč) | celkem (Kč) | Cen. soustava
| Ceník, kapitola | Poznámka uchazeče
Díl: | VN | Vedlejší náklady |  |  |  | 0
00512 Náklady spojené s prováděním stavby
9+9589
1 | 005124010R | Zajištění kompletační a koordinační činnosti spojených s realizací stavby a následným dáním do užívání | Soubor | 1 |  | 0 | RTS_I/2020
2 |  | Zajištění a projednání všech nezbytných administrativních úkonů spojených s realizací stavby | Soubor | 1 |  | 0 | vlastní
005121 Zařízení staveniště
3 | 005121010R | Vybudování zařízení staveniště | Soubor | 1 |  | 0 | RTS_I/2020
Náklady spojené s případným vypracováním projektové dokumentace zařízení staveniště, zřízením přípojek energií k objektům zařízení staveniště, vybudování případných měřících odběrných míst a zřízení, případná příprava území pro objekty zařízení staveniště a vlastní vybudování objektů zařízení staveniště.
005121 Zařízení staveniště
4 | 005121020R | Provoz zařízení staveniště | Soubor | 1 |  | 0 | RTS_I/2020
Náklady na vybavení objektů zařízení staveniště , náklady na energie - platí dodavatel ,náklady na potřebný průběžný úklid v prostorách zařízení staveniště, náklady na nutnou údržbu a opravy na objektech zařízení staveniště a na přípojkách energií.
005121 Zařízení staveniště
5 | 005121030R | Odstranění zařízení staveniště | Soubor | 1 |  | 0 | RTS_I/2020
Odstranění objektů zařízení staveniště včetně přípojek energií a jejich odvoz. Položka zahrnuje i náklady na úpravu povrchů po odstranění zařízení staveniště a úklid ploch, na kterých bylo zařízení staveniště provozováno.
005122 Provozní vlivy
Náklady na ztížené podmínky provádění tam, kde jsou stavební práce zcela nebo zčásti omezovány provozem jiných osob. Jde zejména o zvýšené náklady související s omezením provozem v areálu objednatele nebo o náklady v důsledku nezbytného respektování stávající dopravy ovlivňující stavební práce.
6 | 005122 R | Provozní vlivy | Soubor | 1 |  | 0 | RTS_I/2020
Náklady na ztížené podmínky provádění tam, kde jsou stavební práce zcela nebo zčásti omezovány provozem jiných osob. Jde zejména o zvýšené náklady související s omezením provozem v areálu objednatele nebo o náklady v důsledku nezbytného respektování stávající dopravy ovlivňující stavební práce.
00521 Staveniště
Náklady spojené s provozem staveniště, které vzniknou dodavateli podle podmínek smlouvy.
7 | 00521 R | Staveniště | Soubor | 1 |  | 0 | RTS_I/2020
Náklady spojené s provozem staveniště, které vzniknou dodavateli podle podmínek smlouvy.
Díl: | ON | Ostatní náklady |  |  |  | 0
00521 Staveniště
Náklady spojené s provozem staveniště, které vzniknou dodavateli podle podmínek smlouvy.
8 | 005211010R | Předání a převzetí staveniště | Soubor | 1 |  | 0 | RTS_I/2020
Náklady spojené s účastí zhotovitele na předání a převzetí staveniště.
00521 Staveniště
Náklady spojené s provozem staveniště, které vzniknou dodavateli podle podmínek smlouvy.
9 | 005211020R | Ochrana stávajících inženýrských sítí na staveništi, vč. zajištění vytyčení inženýrských sítí | Soubor | 1 |  | 0 | RTS_I/2020
Náklady na přezkoumání podkladů objednatele o stavu inženýrských sítí probíhajících staveništěm nebo dotčenými stavbou i mimo území staveniště, kontrola a vytýčení jejich skutečné trasy a provedení ochranných opatření pro zabezpečení stávajících inženýrských sítí.
00521 Staveniště
Náklady spojené s provozem staveniště, které vzniknou dodavateli podle podmínek smlouvy.
10 | 005211030R | Dočasná dopravní opatření | Soubor | 1 |  | 0 | RTS_I/2020
Náklady na vyhotovení návrhu dočasného dopravního značení, jeho projednání s dotčenými orgány a organizacemi, dodání dopravních značek a světelné signalizace, jejich rozmístění a přemísťování a jejich údržba v průběhu výstavby včetně následného odstranění po ukončení stavebních prací.
00521 Staveniště
Náklady spojené s provozem staveniště, které vzniknou dodavateli podle podmínek smlouvy.
11 | 1.0 | Vyčištění území, vč. naložení,odvozu a uložení materiálu na skládku, uvedení prostoru zařízení staveniště do původního stavu, pravidelná čištění | t | 8 |  | 0 | vlastní
Náklady spojené s provozem staveniště, které vzniknou dodavateli podle podmínek smlouvy.
12 | 005211080R | Bezpečnostní, hygienická a protiprašná opatření na staveništi | Soubor | 1 |  | 0 | RTS_I/2020
Náklady na ochranu staveniště před vstupem nepovolaných osob, včetně příslušného značení, náklady na oplocení staveniště či na jeho osvětlení, náklady na vypracování potřebné dokumentace pro provoz staveniště z hlediska požární ochrany (požární řád a poplachová směrnice) a z hlediska provozu staveniště (provozně dopravní řád).
13 | 1.2 | Zpracování geodetického zaměření skutečného provedení stavby, podrobné zaměření fasády z lešení a geometrických plánů dle SoD a dle požadavků DOSS a zápisu do KN . | hod | 110 |  | 0 | vlastní
14 | 1.3 | Vytýčení inženýrských sítí - vč. případných kopaných sond, vč. projednání se správci, apod. | hod | 25 |  | 0 | vlastní
15 | 1.4 | Výrobní a dílenská dokumentace výrobků dodávaných na stavbu, včetně podrobných výkresů výztuže, dokumentace prefabrikátů, klempířských konstrukcí,podrobné výkresy ostatních výrobků dle požadavku výpisu, podrobný výkres nových prvků krovu apod. | hod | 175 |  | 0 | vlastní
16 | 1.5 | Zajištění všech podkladů a dokumentů pro vydání kolaudačního souhlasu, včetně jeho vydání. | hod | 70 |  | 0 | vlastní
18 | 1.7 | Plán organizace výstavby | Soubor | 1 |  | 0 | vlastní
19 | 1.8 | Zpracování harmonogramu stavby a ZOV včetně průběžné aktualizace | Soubor | 1 |  | 0 | vlastní
20 | 1.9 | Vypracování dokumentace skutečného provedení stavby dle SoD, platné legislativy, podmínek a požadavků investora a uživatele. | hod | 210 |  | 0 | vlastní
21 | 1.10 | Bezpečnostní opatření na ochranu osob a majetku v rozsahu platné legislativy a dle podmínek v SoD | Soubor | 1 |  | 0 | vlastní
22 | 1.11 | Bezpečnostní hrazení, oplocení, zajištění přístupu na staveniště apod. | Soubor | 1 |  | 0 | vlastní
23 | 1.12 | Demontáž, přesun, uložení a zpětná montáž stávajícího oplocení drátěného v. 2,0m - sloupky, vzpěry,napínací dráty,výplň | m | 18 |  | 0 | vlastní
24 | 1.13 | Zajištění ostrahy majetku a osob v průběhu realizace stavby a až do předání stavby do užívání, např. kamerový systém | Soubor | 1 |  | 0 | vlastní
25 | 1.14 | Provedení veškerých měření a zkoušek, revizních zpráv apod. dle platné legislativy a dle SoD. | Soubor | 1 |  | 0 | vlastní
26 | 1.15 | Jednání s dotčenými institucemi, s dotčenými orgány státní správy a samosprávy - například zajištění dokladů nutných k získání kolaudačního souhlasu, povolení a rozhodnutí nutných k ralizací stavby apod. | Soubor | 1 |  | 0 | vlastní
27 | 1.16 | Součinnost se všemi zúčastněnými stranami - investorem, budoucím uživatelem, projektantem, zástupci organizací státní správy, koordinátorem BOZP, technickým dozorem stavebníka apod. | Soubor | 1 |  | 0 | vlastní
28 | 1.17 | Dopravní opatření - dopravní a informační značení na komunikacích pro motorová a nemotorová vozidla a pro pěší, zajištění průchodů apod., projednání s příslušným odborem dopravy, zajištění údržby, čištění apod. dopravního značení a komunikací apod. | Soubor | 1 |  | 0 | vlastní
29 | 1.18 | Provedení dočasné úpravy vjezdu a areálových komunikací pro potřebu realizace díla | Soubor | 1 |  | 0 | vlastní
30 | 1.19 | Zaškolení obsluhy a investorem pověřených osob, vypracování a odsouhlasení provozních a manipulačních řádů, proškolení provozovatele s provozováním a užíváním realizovaného díla dle SoD a jiných podmínek | Soubor | 1 |  | 0 | vlastní
31 | 1.20 | Fotodokumentace průběhu výstavby a dle specifikace uvedené SoD a podmínek dotačního titulu | Soubor | 1 |  | 0 | vlastní
32 | 1.21 | Pasportizace území stavby a jejího okolí, zejména stavu příjezdových komunikací staveništní dopravy, předpokládaných dotčených ploch zasažených realizací stavby, požadavků vlastníků a uživatelů sousedních nemovitostí, DOSS apod. | Soubor | 1 |  | 0 | vlastní
33 | 1.22 | Dodatečný IGP průzkum pro ověření návrhu mikropilot | Soubor | 1 |  | 0 | vlastní
34 | 1.23 | Zábory a pronájmy veřejných prostranství, vč. poplatků, ohraničení a zabezpečení | Soubor | 1 |  | 0 | vlastní
35 | 1.24 | Náklady na provedení všech vzorků dle požadavků investora, vedení vzorkovací knihy a jednotlivých protokolů | Soubor | 1 |  | 0 | vlastní
| Celkem za | Ostatní a vedlejší náklady |  |  |  | 0