## Krycí list rozpočtu
Krycí list rozpočtu
Název stavby: |  | ZŠ T.G.Masaryka - rekonstrukce školní kuchyně č.p.511 parc.č.2091 ,Praha 6 |  | Objednatel: | Městská část Praha 6, Čs,armády 23 ,16052 Praha 6 |  | IČO/DIČ: | 00063703/CZ63703
Druh stavby: |  | oprava a rekonstrukce dopracovat lapol |  | Projektant: | MIKRO PRAHA spol. s.r.o. |  | IČO/DIČ: | 27145611/CZ27145611
Lokalita: |  | Praha 6 Ruzyně |  | Zhotovitel: | 0 |  | IČO/DIČ:
Začátek výstavby: |  |  |  | Konec výstavby: |  |  | Položek: | 282
JKSO: |  |  |  | Zpracoval: | 0 |  | Datum: | 2024-03-15
Rozpočtové náklady v Kč
A | Základní rozpočtové náklady |  | B | Doplňkové náklady |  | C | Náklady na umístění stavby (NUS)
HSV | Dodávky | 0 | Práce přesčas |  | 0 | Zařízení staveniště |  | 0
| Montáž | 0 | Bez pevné podl. |  | 0 | Mimostav. doprava |  | 0
PSV | Dodávky | 0 | Kulturní památka |  | 0 | Územní vlivy |  | 0
| Montáž | 0 |  |  |  | Provozní vlivy |  | 0
"M" | Dodávky | 0 |  |  |  | Ostatní |  | 0
| Montáž | 0 |  |  |  | NUS z rozpočtu |  | 0
Ostatní materiál |  | 0
Přesun hmot a sutí |  | 0
ZRN celkem |  | 0 | DN celkem |  | 0 | NUS celkem |  | 0
|  |  | DN celkem z obj. |  | 0 | NUS celkem z obj. |  | 0
[6 empty] | ORN celkem |  | 0
[6 empty] | ORN celkem z obj. |  | 0
Základ 0% |  | 0
Základ 15% |  | 0 | DPH 15% |  | 0 | Celkem bez DPH |  | 0
Základ 21% |  | 0 | DPH 21% |  | 0 | Celkem včetně DPH |  | 0
Projektant |  |  | Objednatel |  |  | Zhotovitel
Datum, razítko a podpis |  |  | Datum, razítko a podpis |  |  | Datum, razítko a podpis
Poznámka:
veškeré viditelné věci (dlažby, lino, svítidla, vypínače ,zařízovací předměty,dveře,kovaní apod.) se budou vzorkovat

## VORN
Vedlejší rozpočtové náklady
Název stavby: | ZŠ T.G.Masaryka - rekonstrukce školní kuchyně č.p.511 parc.č.2091 ,Praha 6 | Objednatel: | Městská část Praha 6, Čs,armády 23 ,16052 Praha 6 |  | IČO/DIČ: | 00063703/CZ63703
Druh stavby: | oprava a rekonstrukce dopracovat lapol | Projektant: | MIKRO PRAHA spol. s.r.o. |  | IČO/DIČ: | 27145611/CZ27145611
Lokalita: | Praha 6 Ruzyně | Zhotovitel: | 0 |  | IČO/DIČ:
Začátek výstavby: |  | Konec výstavby: |  |  | Položek: | 282
JKSO: |  | Zpracoval: | 0 |  | Datum:
Vedlejší rozpočtové náklady VRN
Doplňkové náklady DN |  |  | Kč | % | Základna | Kč
Práce přesčas |  |  | 0 |  |  | 0
Bez pevné podl. |  |  | 0 |  |  | 0
Kulturní památka |  |  | 0 |  |  | 0
Celkem DN | [5 empty] | 0
Vedlejší rozpočtové náklady |  |  | Kč | % | Základna | Kč
Zařízení staveniště |  |  |  |  | 0 | 0
Mimostav. doprava |  |  |  |  | 0 | 0
Územní vlivy |  |  |  |  | 0 | 0
Provozní vlivy |  |  |  |  | 0 | 0
Ostatní |  |  |  |  | 0 | 0
Celkem NUS | [5 empty] | 0
Celkem VRN |  |  | 0
Ostatní rozpočtové náklady ORN
Ostatní rozpočtové náklady (ORN) |  |  | Kč | % | Základna | Kč
|  |  | 0 |  |  | 0
Celkem ORN | [5 empty] | 0

## Stavební rozpočet
Stavební rozpočet pro ocenění
Název stavby: |  | ZŠ T.G.Masaryka - rekonstrukce školní kuchyně č.p.511 parc.č.2091 ,Praha 6 | Doba výstavby: | Objednatel: | Městská část Praha 6, Čs,armády 23 ,16052 Praha 6
Druh stavby: |  | oprava a rekonstrukce dopracovat lapol | Začátek výstavby: | Projektant: | MIKRO PRAHA spol. s.r.o.
Lokalita: |  | Praha 6 Ruzyně | Konec výstavby: | Zhotovitel:
JKSO: |  |  | Zpracováno dne: | Zpracoval:
Č | Kód | Zkrácený popis |  |  | MJ | Množství | Cena/MJ | Náklady (Kč) | Hmotnost (t) | [32 empty] | ISWORK | GROUPCODE
|  | všechny položky naceńte práci a materiál pokud materiál nemá vlastní řádek |  |  |  |  | (Kč) | Celkem | Jednot. | Přesuny | Typ skupiny | HSV mat | HSV prac | PSV mat | PSV prac | Mont mat | Mont prac | Ostatní mat. | [20 empty] | MAT | WORK | CELK
| 11 | Přípravné a přidružené práce | [5 empty] | 0 | [17 empty] | 0 | 0 | 0
1 | 113106121R00 | Rozebrání dlažeb z betonových dlaždic na sucho |  |  | m2 | 19 |  | 0 | 0.138 | 0 |  | 0 | 0 | 0 | 0 | 0 | 0 | 0 | 0 | 0 | 0 | 21 | 0 | 0 | 1 |  |  |  | 0 | 0 | 0 | 11_ | _1_ | _ | 0 | 0 | 0 | 14 | 0 | 0 | 0 |  | 11
| 12 | Odkopávky a prokopávky | [5 empty] | 0 | [17 empty] | 0 | 0 | 0
2 | 121101101R00 | Sejmutí ornice s přemístěním do 50 m |  |  | m3 | 1.5 |  | 0 | 0 | 0 |  | 0 | 0 | 0 | 0 | 0 | 0 | 0 | 0 | 0 | 0 | 21 | 0 | 0 | 1 |  |  |  | 0 | 0 | 0 | 12_ | _1_ | _ | 0 | 0 | 0 | 16 | 0 | 0 | 0 |  | 12
3 | 120001101R00 | Příplatek za ztížení vykopávky v blízkosti vedení venkovní výkop |  |  | m3 | 9.12 |  | 0 | 0 | 0 |  | 0 | 0 | 0 | 0 | 0 | 0 | 0 | 0 | 0 | 0 | 21 | 0 | 0 | 1 |  |  |  | 0 | 0 | 0 | 12_ | _1_ | _ | 0 | 0 | 0 | 17 | 0 | 0 | 0 |  | 12
| 13 | Hloubené vykopávky | [5 empty] | 0 | [17 empty] | 0 | 0 | 0
4 | 132301210R00 | Hloubení rýh š.do 200 cm hor.4 do 50 m3, STROJNĚ |  |  | m3 | 68.8 |  | 0 | 0 | 0 |  | 0 | 0 | 0 | 0 | 0 | 0 | 0 | 0 | 0 | 0 | 21 | 0 | 0 | 1 |  |  |  | 0 | 0 | 0 | 13_ | _1_ | _ | 0 | 0 | 0 | 19 | 0 | 0 | 0 |  | 13
5 | 132301219R00 | Přípl.za lepivost,hloubení rýh 200cm,hor.4,STROJNĚ |  |  | m3 | 68.8 |  | 0 | 0 | 0 |  | 0 | 0 | 0 | 0 | 0 | 0 | 0 | 0 | 0 | 0 | 21 | 0 | 0 | 1 |  |  |  | 0 | 0 | 0 | 13_ | _1_ | _ | 0 | 0 | 0 | 20 | 0 | 0 | 0 |  | 13
6 | 139711101RT3 | Vykopávka rýh v hor.1-4 ručně DOČIŠTĚNÍ A UROVNÁNÍ 10% |  |  | m3 | 14.2 |  | 0 | 0 | 0 |  | 0 | 0 | 0 | 0 | 0 | 0 | 0 | 0 | 0 | 0 | 21 | 0 | 0 | 1 |  |  |  | 0 | 0 | 0 | 13_ | _1_ | _ | 0 | 0 | 0 | 21 | 0 | 0 | 0 |  | 13
| 14 | Ražení a hloubení tunelářské | [5 empty] | 0 | [17 empty] | 0 | 0 | 0
7 | 141741113R00 | Protlak z ocel. trub beraněný, v hor.1-4, D 159 mm |  |  | m | 16 |  | 0 | 0.00015 | 0 |  | 0 | 0 | 0 | 0 | 0 | 0 | 0 | 0 | 0 | 0 | 21 | 0 | 0 | 1 |  |  |  | 0 | 0 | 0 | 14_ | _1_ | _ | 0 | 0 | 0 | 23 | 0 | 0 | 0 |  | 14
8 | 141721102R00 | Řízené protlačení a vtažení PE d 160 mm, hor.1 - 4 |  |  | m | 16 |  | 0 | 0.00522 | 0 |  | 0 | 0 | 0 | 0 | 0 | 0 | 0 | 0 | 0 | 0 | 21 | 0 | 0 | 1 |  |  |  | 0 | 0 | 0 | 14_ | _1_ | _ | 0 | 0 | 0 | 24 | 0 | 0 | 0 |  | 14
| 15 | Roubení | [5 empty] | 0 | [17 empty] | 0 | 0 | 0
9 | 151201101R00 | Pažení a rozepření stěn rýh - zátažné - hl. do 2 m |  |  | m2 | 36 |  | 0 | 0.00199 | 0 |  | 0 | 0 | 0 | 0 | 0 | 0 | 0 | 0 | 0 | 0 | 21 | 0 | 0 | 1 |  |  |  | 0 | 0 | 0 | 15_ | _1_ | _ | 0 | 0 | 0 | 26 | 0 | 0 | 0 |  | 15
10 | 151201111R00 | Odstranění pažení stěn rýh - zátažné - hl. do 2 m |  |  | m2 | 36 |  | 0 | 0 | 0 |  | 0 | 0 | 0 | 0 | 0 | 0 | 0 | 0 | 0 | 0 | 21 | 0 | 0 | 1 |  |  |  | 0 | 0 | 0 | 15_ | _1_ | _ | 0 | 0 | 0 | 27 | 0 | 0 | 0 |  | 15
11 | 161101101R00 | Svislé přemístění výkopku z hor.1-4 do 2,5 m |  |  | m3 | 68.8 |  | 0 | 0 | 0 |  | 0 | 0 | 0 | 0 | 0 | 0 | 0 | 0 | 0 | 0 | 21 | 0 | 0 | 1 |  |  |  | 0 | 0 | 0 | 15_ | _1_ | _ | 0 | 0 | 0 | 28 | 0 | 0 | 0 |  | 15
| 16 | Přemístění výkopku | [5 empty] | 0 | [17 empty] | 0 | 0 | 0
12 | 167101101R00 | Nakládání výkopku z hor.1-4 v množství do 100 m3 |  |  | m3 | 65 |  | 0 | 0 | 0 |  | 0 | 0 | 0 | 0 | 0 | 0 | 0 | 0 | 0 | 0 | 21 | 0 | 0 | 1 |  |  |  | 0 | 0 | 0 | 16_ | _1_ | _ | 0 | 0 | 0 | 30 | 0 | 0 | 0 |  | 16
13 | 162201203R00 | Vodorovné přemíst.výkopku, kolečko hor.1-4, do 10m |  |  | m3 | 68.8 |  | 0 | 0 | 0 |  | 0 | 0 | 0 | 0 | 0 | 0 | 0 | 0 | 0 | 0 | 21 | 0 | 0 | 1 |  |  |  | 0 | 0 | 0 | 16_ | _1_ | _ | 0 | 0 | 0 | 31 | 0 | 0 | 0 |  | 16
14 | 162601102R00 | Vodorovné přemístění výkopku z hor.1-4 do 5000 m |  |  | m3 | 65 |  | 0 | 0 | 0 |  | 0 | 0 | 0 | 0 | 0 | 0 | 0 | 0 | 0 | 0 | 21 | 0 | 0 | 1 |  |  |  | 0 | 0 | 0 | 16_ | _1_ | _ | 0 | 0 | 0 | 32 | 0 | 0 | 0 |  | 16
15 | 162701109R00 | Příplatek k vod. přemístění hor.1-4 za další 1 km CELKEM 25 KM |  |  | m3 | 1300 |  | 0 | 0 | 0 |  | 0 | 0 | 0 | 0 | 0 | 0 | 0 | 0 | 0 | 0 | 21 | 0 | 0 | 1 |  |  |  | 0 | 0 | 0 | 16_ | _1_ | _ | 0 | 0 | 0 | 33 | 0 | 0 | 0 |  | 16
16 | 167101103R00 | Přeložení nebo složení výkopku z hor.1-4 |  |  | m3 | 65 |  | 0 | 0 | 0 |  | 0 | 0 | 0 | 0 | 0 | 0 | 0 | 0 | 0 | 0 | 21 | 0 | 0 | 1 |  |  |  | 0 | 0 | 0 | 16_ | _1_ | _ | 0 | 0 | 0 | 34 | 0 | 0 | 0 |  | 16
| 17 | Konstrukce ze zemin | [5 empty] | 0 | [17 empty] | 0 | 0 | 0
17 | 175101101RT2 | Obsyp potrubí ,revizní šachty a LAPOLU bez prohození sypaniny s dodáním štěrkopísku |  |  | m3 | 79.4 |  | 0 | 1.7 | 0 |  | 0 | 0 | 0 | 0 | 0 | 0 | 0 | 0 | 0 | 0 | 21 | 0 | 0 | 1 |  |  |  | 0 | 0 | 0 | 17_ | _1_ | _ | 0 | 0 | 0 | 36 | 0 | 0 | 0 |  | 17
18 | 175101109R00 | Příplatek za prohození sypaniny pro obsyp potrubí |  |  | m3 | 79.4 |  | 0 | 0 | 0 |  | 0 | 0 | 0 | 0 | 0 | 0 | 0 | 0 | 0 | 0 | 21 | 0 | 0 | 1 |  |  |  | 0 | 0 | 0 | 17_ | _1_ | _ | 0 | 0 | 0 | 37 | 0 | 0 | 0 |  | 17
| 18 | Povrchové úpravy terénu | [5 empty] | 0 | [17 empty] | 0 | 0 | 0
19 | 183403241R001 | Obnova starého trávníku rytím,hrabáním včetně výsevu nového trávníku |  |  | m2 | 60 |  | 0 | 0 | 0 |  | 0 | 0 | 0 | 0 | 0 | 0 | 0 | 0 | 0 | 0 | 21 | 0 | 0 | 1 |  |  |  | 0 | 0 | 0 | 18_ | _1_ | _ | 0 | 0 | 0 | 39 | 0 | 0 | 0 |  | 18
20 | 181301102R00 | Rozprostření ornice, rovina, tl. 10-15 cm,do 500m2 |  |  | m2 | 100 |  | 0 | 0 | 0 |  | 0 | 0 | 0 | 0 | 0 | 0 | 0 | 0 | 0 | 0 | 21 | 0 | 0 | 1 |  |  |  | 0 | 0 | 0 | 18_ | _1_ | _ | 0 | 0 | 0 | 40 | 0 | 0 | 0 |  | 18
| 31 | Zdi podpěrné a volné | [5 empty] | 0 | [17 empty] | 0 | 0 | 0
21 | 317100013RAA | Dodatečná montáž Jaklu 80/80 l= 280 včetně materiálu (překlad umývárna nádobí) |  |  | kus | 1 |  | 0 | 0.29076 | 0 |  | 0 | 0 | 0 | 0 | 0 | 0 | 0 | 0 | 0 | 0 | 21 | 0 | 0 | 1 |  |  |  | 0 | 0 | 0 | 31_ | _3_ | _ | 0 | 0 | 0 | 42 | 0 | 0 | 0 |  | 31
| 32 | Zdi přehradní a opěrné | [5 empty] | 0 | [17 empty] | 0 | 0 | 0
22 | 327231169R0A | Zdivo nadzákl. opěrné z cihel na MC, režné pilíř pro připojovací skříň včetně plech stíšky ( 800x300x900) (odsávání lapolu) |  |  | m3 | 1 |  | 0 | 1.9702 | 0 |  | 0 | 0 | 0 | 0 | 0 | 0 | 0 | 0 | 0 | 0 | 21 | 0 | 0 | 1 |  |  |  | 0 | 0 | 0 | 32_ | _3_ | _ | 0 | 0 | 0 | 44 | 0 | 0 | 0 |  | 32
| 34 | Stěny a příčky | [5 empty] | 0 | [17 empty] | 0 | 0 | 0
23 | 342255026RT1 | Příčky z porobetonových desek tl. 12,5 cm nebo 10 cm |  |  | m2 | 5.43 |  | 0 | 0.09403 | 0 |  | 0 | 0 | 0 | 0 | 0 | 0 | 0 | 0 | 0 | 0 | 21 | 0 | 0 | 1 |  |  |  | 0 | 0 | 0 | 34_ | _3_ | _ | 0 | 0 | 0 | 46 | 0 | 0 | 0 |  | 34
24 | 346244381RT21 | Zazdívka a úprava povrchů v místě průrazů a napojení medií |  |  | ks | 12 |  | 0 | 0.1568 | 0 |  | 0 | 0 | 0 | 0 | 0 | 0 | 0 | 0 | 0 | 0 | 21 | 0 | 0 | 1 |  |  |  | 0 | 0 | 0 | 34_ | _3_ | _ | 0 | 0 | 0 | 47 | 0 | 0 | 0 |  | 34
25 | 342011121R00 | Příčka SDK nebo podobná demont. oddělení pracovního prostoru ochrana jídelna |  |  | m2 | 21.28 |  | 0 | 0.0221 | 0 |  | 0 | 0 | 0 | 0 | 0 | 0 | 0 | 0 | 0 | 0 | 21 | 0 | 0 | 1 |  |  |  | 0 | 0 | 0 | 34_ | _3_ | _ | 0 | 0 | 0 | 48 | 0 | 0 | 0 |  | 34
| 45 | Podkladní a vedlejší konstrukce | [5 empty] | 0 | [17 empty] | 0 | 0 | 0
26 | 451572111RK1 | Lože pod potrubí z kameniva těženého 0 - 4 mm |  |  | m3 | 1.44 |  | 0 | 1.8908 | 0 |  | 0 | 0 | 0 | 0 | 0 | 0 | 0 | 0 | 0 | 0 | 21 | 0 | 0 | 1 |  |  |  | 0 | 0 | 0 | 45_ | _4_ | _ | 0 | 0 | 0 | 50 | 0 | 0 | 0 |  | 45
| 59 | Kryty pozemních komunikací, letišť a ploch dlážděných (předlažby) | [5 empty] | 0 | [17 empty] | 0 | 0 | 0
27 | 599000010RAA | Rozebrání a oprava tartanové dráhy, vyřezání nový povrch a podklad oprava poškozené části ( kořen) |  |  | m2 | 12 |  | 0 | 1.5398 | 0 |  | 0 | 0 | 0 | 0 | 0 | 0 | 0 | 0 | 0 | 0 | 21 | 0 | 0 | 1 |  |  |  | 0 | 0 | 0 | 59_ | _5_ | _ | 0 | 0 | 0 | 52 | 0 | 0 | 0 |  | 59
28 | 596831111RT5 | Kladení dlažby z dlaždic kom.pro pěší (zámková dlažba) |  |  | m2 | 19 |  | 0 | 0.35839 | 0 |  | 0 | 0 | 0 | 0 | 0 | 0 | 0 | 0 | 0 | 0 | 21 | 0 | 0 | 1 |  |  |  | 0 | 0 | 0 | 59_ | _5_ | _ | 0 | 0 | 0 | 53 | 0 | 0 | 0 |  | 59
| 61 | Úprava povrchů vnitřní | [5 empty] | 0 | [17 empty] | 0 | 0 | 0
29 | 612100030RAA | Omítka stěn vnitřní vápenocementová štuková |  |  | m2 | 30.8 |  | 0 | 0.09388 | 0 |  | 0 | 0 | 0 | 0 | 0 | 0 | 0 | 0 | 0 | 0 | 21 | 0 | 0 | 1 |  |  |  | 0 | 0 | 0 | 61_ | _6_ | _ | 0 | 0 | 0 | 55 | 0 | 0 | 0 |  | 61
30 | 612100020RA0 | Začištění omítek kolem oken a dveří |  |  | m | 75 |  | 0 | 0.00371 | 0 |  | 0 | 0 | 0 | 0 | 0 | 0 | 0 | 0 | 0 | 0 | 21 | 0 | 0 | 1 |  |  |  | 0 | 0 | 0 | 61_ | _6_ | _ | 0 | 0 | 0 | 56 | 0 | 0 | 0 |  | 61
31 | 612421331R00 | Oprava vápen.omítek stěn do 30 % pl. - štukových |  |  | m2 | 49 |  | 0 | 0.01574 | 0 |  | 0 | 0 | 0 | 0 | 0 | 0 | 0 | 0 | 0 | 0 | 21 | 0 | 0 | 1 |  |  |  | 0 | 0 | 0 | 61_ | _6_ | _ | 0 | 0 | 0 | 57 | 0 | 0 | 0 |  | 61
32 | 611481113R00 | Potažení sklotextilní výztužnou síťkou do lepidla |  |  | m2 | 3.8 |  | 0 | 0.00034 | 0 |  | 0 | 0 | 0 | 0 | 0 | 0 | 0 | 0 | 0 | 0 | 21 | 0 | 0 | 1 |  |  |  | 0 | 0 | 0 | 61_ | _6_ | _ | 0 | 0 | 0 | 58 | 0 | 0 | 0 |  | 61
33 | 612433322RT3 | Omítka sanační vnitřní, jádro,štuk |  |  | m2 | 57 |  | 0 | 0.03949 | 0 |  | 0 | 0 | 0 | 0 | 0 | 0 | 0 | 0 | 0 | 0 | 21 | 0 | 0 | 1 |  |  |  | 0 | 0 | 0 | 61_ | _6_ | _ | 0 | 0 | 0 | 59 | 0 | 0 | 0 |  | 61
34 | 612401911R00 | přepěnování úprava aktivním štukem pro sjednocení povrchu ploch stěn a stroúů dle potřeby |  |  | m2 | 225 |  | 0 | 0 | 0 |  | 0 | 0 | 0 | 0 | 0 | 0 | 0 | 0 | 0 | 0 | 21 | 0 | 0 | 1 |  |  |  | 0 | 0 | 0 | 61_ | _6_ | _ | 0 | 0 | 0 | 60 | 0 | 0 | 0 |  | 61
35 | 610991111R00 | Zakrývání výplní vnitřních otvorů a nábytku |  |  | m2 | 300 |  | 0 | 4e-05 | 0 |  | 0 | 0 | 0 | 0 | 0 | 0 | 0 | 0 | 0 | 0 | 21 | 0 | 0 | 1 |  |  |  | 0 | 0 | 0 | 61_ | _6_ | _ | 0 | 0 | 0 | 61 | 0 | 0 | 0 |  | 61
36 | 612403388R00 | Výplň rýh ve stěnách do maltou z SMS |  |  | m | 406 |  | 0 | 0.03898 | 0 |  | 0 | 0 | 0 | 0 | 0 | 0 | 0 | 0 | 0 | 0 | 21 | 0 | 0 | 1 |  |  |  | 0 | 0 | 0 | 61_ | _6_ | _ | 0 | 0 | 0 | 62 | 0 | 0 | 0 |  | 61
37 | 601021141RT1 | Štuk sanační ručně |  |  | m2 | 95 |  | 0 | 0.00297 | 0 |  | 0 | 0 | 0 | 0 | 0 | 0 | 0 | 0 | 0 | 0 | 21 | 0 | 0 | 1 |  |  |  | 0 | 0 | 0 | 61_ | _6_ | _ | 0 | 0 | 0 | 63 | 0 | 0 | 0 |  | 61
38 | 601016175RT1 | Štuk ručně z pastovitých směsí |  |  | m2 | 6 |  | 0 | 0.00439 | 0 |  | 0 | 0 | 0 | 0 | 0 | 0 | 0 | 0 | 0 | 0 | 21 | 0 | 0 | 1 |  |  |  | 0 | 0 | 0 | 61_ | _6_ | _ | 0 | 0 | 0 | 64 | 0 | 0 | 0 |  | 61
| 62 | Úprava povrchů vnější | [5 empty] | 0 | [17 empty] | 0 | 0 | 0
39 | 622311120R00 | Oprava zateplovacího systému (rozebrání a zpětná úprava po osazení pilířku a skříně připojení odsávání Lapolu) |  |  | kpl | 1 |  | 0 | 0.01302 | 0 |  | 0 | 0 | 0 | 0 | 0 | 0 | 0 | 0 | 0 | 0 | 21 | 0 | 0 | 1 |  |  |  | 0 | 0 | 0 | 62_ | _6_ | _ | 0 | 0 | 0 | 66 | 0 | 0 | 0 |  | 62
| 63 | Podlahy a podlahové konstrukce | [5 empty] | 0 | [17 empty] | 0 | 0 | 0
40 | 632411240R00 | Potěr (stěrka) do tl. 50 mm |  |  | m2 | 58 |  | 0 | 0.0756 | 0 |  | 0 | 0 | 0 | 0 | 0 | 0 | 0 | 0 | 0 | 0 | 21 | 0 | 0 | 1 |  |  |  | 0 | 0 | 0 | 63_ | _6_ | _ | 0 | 0 | 0 | 68 | 0 | 0 | 0 |  | 63
| 64 | Výplně otvorů | [5 empty] | 0 | [17 empty] | 0 | 0 | 0
41 | 642944121RU5 | Osazení ocelových zárubní včetně dodávky zárubně |  |  | kus | 2 |  | 0 | 0.06731 | 0 |  | 0 | 0 | 0 | 0 | 0 | 0 | 0 | 0 | 0 | 0 | 21 | 0 | 0 | 1 |  |  |  | 0 | 0 | 0 | 64_ | _6_ | _ | 0 | 0 | 0 | 70 | 0 | 0 | 0 |  | 64
| 721 | Vnitřní kanalizace (tuková kanalizace ) | [5 empty] | 0 | [17 empty] | 0 | 0 | 0
42 | 721990980VD | Provozní řád odlučovače tuků |  |  | soubor | 1 |  | 0 | 0 | 0 |  | 0 | 0 | 0 | 0 | 0 | 0 | 0 | 0 | 0 | 0 | 21 | 0 | 0 | 7 |  |  |  | 0 | 0 | 0 | 721_ | _72_ | _ | 0 | 0 | 0 | 72 | 0 | 0 | 0 |  | 721
43 | 72129082RLS | D+M odlučovač tuků pruměr 1500 mm výška 1965 mm včetně poklopu s s přímým odsáváním a manuálním čištěním integrovaným tlakovým zařízením, napojeným na vodovod, bez nutnosti otevírání poklopu |  |  | soubor | 1 |  | 0 | 0 | 0 |  | 0 | 0 | 0 | 0 | 0 | 0 | 0 | 0 | 0 | 0 | 21 | 0 | 0 | 7 |  |  |  | 0 | 0 | 0 | 721_ | _72_ | _ | 0 | 0 | 0 | 73 | 0 | 0 | 0 |  | 721
44 | 721176127R00 | Potrubí HT svodné (ležaté) v zemi D 160 x 3,9 mm |  |  | m | 12 |  | 0 | 0.00277 | 0 |  | 0 | 0 | 0 | 0 | 0 | 0 | 0 | 0 | 0 | 0 | 21 | 0 | 0 | 7 |  |  |  | 0 | 0 | 0 | 721_ | _72_ | _ | 0 | 0 | 0 | 74 | 0 | 0 | 0 |  | 721
45 | 721290112R00 | Zkouška těsnosti kanalizace do DN 200 |  |  | m | 12 |  | 0 | 0 | 0 |  | 0 | 0 | 0 | 0 | 0 | 0 | 0 | 0 | 0 | 0 | 21 | 0 | 0 | 7 |  |  |  | 0 | 0 | 0 | 721_ | _72_ | _ | 0 | 0 | 0 | 75 | 0 | 0 | 0 |  | 721
46 | 721223426RT1 | Vpusť podlahová se zápachovou uzávěrkou výměna nebo nová |  |  | kus | 3 |  | 0 | 0.00127 | 0 |  | 0 | 0 | 0 | 0 | 0 | 0 | 0 | 0 | 0 | 0 | 21 | 0 | 0 | 7 |  |  |  | 0 | 0 | 0 | 721_ | _72_ | _ | 0 | 0 | 0 | 76 | 0 | 0 | 0 |  | 721
47 | 723190204R00 | D+M Vytvoření prostupů pl. do 0,35 m2 v nosných zdech + těsnící manžeta s továrně nap. asfaltovým límcem DN 160 (1ks) jako ochrana proti spodní vodě |  |  | soubor | 1 |  | 0 | 0.00637 | 0 |  | 0 | 0 | 0 | 0 | 0 | 0 | 0 | 0 | 0 | 0 | 21 | 0 | 0 | 7 |  |  |  | 0 | 0 | 0 | 721_ | _72_ | _ | 0 | 0 | 0 | 77 | 0 | 0 | 0 |  | 721
48 | 721176114R00 | Potrubí HT odpadní D 75 x 1,9 mm |  |  | m | 52 |  | 0 | 0.00078 | 0 |  | 0 | 0 | 0 | 0 | 0 | 0 | 0 | 0 | 0 | 0 | 21 | 0 | 0 | 7 |  |  |  | 0 | 0 | 0 | 721_ | _72_ | _ | 0 | 0 | 0 | 78 | 0 | 0 | 0 |  | 721
49 | 721176115R00 | Potrubí HT odpadní D 110 x 2,7 mm |  |  | m | 70 |  | 0 | 0.00131 | 0 |  | 0 | 0 | 0 | 0 | 0 | 0 | 0 | 0 | 0 | 0 | 21 | 0 | 0 | 7 |  |  |  | 0 | 0 | 0 | 721_ | _72_ | _ | 0 | 0 | 0 | 79 | 0 | 0 | 0 |  | 721
50 | 721176116R00 | Potrubí HT odpadní D 125 x 3,1 mm |  |  | m | 15 |  | 0 | 0.00161 | 0 |  | 0 | 0 | 0 | 0 | 0 | 0 | 0 | 0 | 0 | 0 | 21 | 0 | 0 | 7 |  |  |  | 0 | 0 | 0 | 721_ | _72_ | _ | 0 | 0 | 0 | 80 | 0 | 0 | 0 |  | 721
51 | 721176102R00 | Potrubí HT připojovací D 40 x 1,8 mm |  |  | m | 11 |  | 0 | 0.00038 | 0 |  | 0 | 0 | 0 | 0 | 0 | 0 | 0 | 0 | 0 | 0 | 21 | 0 | 0 | 7 |  |  |  | 0 | 0 | 0 | 721_ | _72_ | _ | 0 | 0 | 0 | 81 | 0 | 0 | 0 |  | 721
52 | 721176113R00 | Potrubí HT připojovací D 50 x 1,8 mm |  |  | m | 35 |  | 0 | 0.00052 | 0 |  | 0 | 0 | 0 | 0 | 0 | 0 | 0 | 0 | 0 | 0 | 21 | 0 | 0 | 7 |  |  |  | 0 | 0 | 0 | 721_ | _72_ | _ | 0 | 0 | 0 | 82 | 0 | 0 | 0 |  | 721
53 | 721194104R00 | Vyvedení odpadních výpustek D 40 x 1,8 |  |  | kus | 2 |  | 0 | 0 | 0 |  | 0 | 0 | 0 | 0 | 0 | 0 | 0 | 0 | 0 | 0 | 21 | 0 | 0 | 7 |  |  |  | 0 | 0 | 0 | 721_ | _72_ | _ | 0 | 0 | 0 | 83 | 0 | 0 | 0 |  | 721
54 | 721194105R00 | Vyvedení odpadních výpustek D 50 x 1,8 |  |  | kus | 22 |  | 0 | 0 | 0 |  | 0 | 0 | 0 | 0 | 0 | 0 | 0 | 0 | 0 | 0 | 21 | 0 | 0 | 7 |  |  |  | 0 | 0 | 0 | 721_ | _72_ | _ | 0 | 0 | 0 | 84 | 0 | 0 | 0 |  | 721
55 | 721194107R00 | Vyvedení odpadních výpustek D 75 x 1,9 |  |  | kus | 3 |  | 0 | 0 | 0 |  | 0 | 0 | 0 | 0 | 0 | 0 | 0 | 0 | 0 | 0 | 21 | 0 | 0 | 7 |  |  |  | 0 | 0 | 0 | 721_ | _72_ | _ | 0 | 0 | 0 | 85 | 0 | 0 | 0 |  | 721
56 | 721194109R00 | Vyvedení odpadních výpustek D 110 x 2,3 |  |  | kus | 6 |  | 0 | 0 | 0 |  | 0 | 0 | 0 | 0 | 0 | 0 | 0 | 0 | 0 | 0 | 21 | 0 | 0 | 7 |  |  |  | 0 | 0 | 0 | 721_ | _72_ | _ | 0 | 0 | 0 | 86 | 0 | 0 | 0 |  | 721
57 | 721211506R00 | Podlahová vpust se svislým odtokem DN 50/75/110, mřížka nerez 123x123 mm, včetně dodávky a montáže |  |  | kus | 2 |  | 0 | 0.0057 | 0 |  | 0 | 0 | 0 | 0 | 0 | 0 | 0 | 0 | 0 | 0 | 21 | 0 | 0 | 7 |  |  |  | 0 | 0 | 0 | 721_ | _72_ | _ | 0 | 0 | 0 | 87 | 0 | 0 | 0 |  | 721
58 | 721273180R00 | Ventil přivzdušňovací podomítkový |  |  | kus | 2 |  | 0 | 0.00038 | 0 |  | 0 | 0 | 0 | 0 | 0 | 0 | 0 | 0 | 0 | 0 | 21 | 0 | 0 | 7 |  |  |  | 0 | 0 | 0 | 721_ | _72_ | _ | 0 | 0 | 0 | 88 | 0 | 0 | 0 |  | 721
59 | 721152338R00 | Čisticí kus - odp. svislé D110 |  |  | kus | 3 |  | 0 | 0.00118 | 0 |  | 0 | 0 | 0 | 0 | 0 | 0 | 0 | 0 | 0 | 0 | 21 | 0 | 0 | 7 |  |  |  | 0 | 0 | 0 | 721_ | _72_ | _ | 0 | 0 | 0 | 89 | 0 | 0 | 0 |  | 721
60 | 721290112R00 | Zkouška těsnosti kanalizace vodou |  |  | m | 177 |  | 0 | 0 | 0 |  | 0 | 0 | 0 | 0 | 0 | 0 | 0 | 0 | 0 | 0 | 21 | 0 | 0 | 7 |  |  |  | 0 | 0 | 0 | 721_ | _72_ | _ | 0 | 0 | 0 | 90 | 0 | 0 | 0 |  | 721
61 | 721273180R00 | Ventil přivzdušňovací podomítkový |  |  | kus | 2 |  | 0 | 0.00038 | 0 |  | 0 | 0 | 0 | 0 | 0 | 0 | 0 | 0 | 0 | 0 | 21 | 0 | 0 | 7 |  |  |  | 0 | 0 | 0 | 721_ | _72_ | _ | 0 | 0 | 0 | 91 | 0 | 0 | 0 |  | 721
62 | 721210812R00 | Demontáž zápachových uzávěrů |  |  | kus | 22 |  | 0 | 0.02756 | 0 |  | 0 | 0 | 0 | 0 | 0 | 0 | 0 | 0 | 0 | 0 | 21 | 0 | 0 | 7 |  |  |  | 0 | 0 | 0 | 721_ | _72_ | _ | 0 | 0 | 0 | 92 | 0 | 0 | 0 |  | 721
63 | 721171809R00 | Demontáž potrubí z PVC do D 160 mm |  |  | m | 175 |  | 0 | 0.00263 | 0 |  | 0 | 0 | 0 | 0 | 0 | 0 | 0 | 0 | 0 | 0 | 21 | 0 | 0 | 7 |  |  |  | 0 | 0 | 0 | 721_ | _72_ | _ | 0 | 0 | 0 | 93 | 0 | 0 | 0 |  | 721
64 | 721290822R00 | Přesun vybouraných hmot - kanalizace, vodovod H 6 - 12 m včetně ekologické likvidace |  |  | t | 4.2 |  | 0 | 0 | 0 |  | 0 | 0 | 0 | 0 | 0 | 0 | 0 | 0 | 0 | 0 | 21 | 0 | 0 | 7 |  |  |  | 0 | 0 | 0 | 721_ | _72_ | _ | 0 | 0 | 0 | 94 | 0 | 0 | 0 |  | 721
65 | 721900912VD | PVC tlakova kanalizace DN 80 (DN 65) ukončená v připojovací skříni |  |  | m | 30 |  | 0 | 0 | 0 |  | 0 | 0 | 0 | 0 | 0 | 0 | 0 | 0 | 0 | 0 | 21 | 0 | 0 | 7 |  |  |  | 0 | 0 | 0 | 721_ | _72_ | _ | 0 | 0 | 0 | 95 | 0 | 0 | 0 |  | 721
66 | 721900913VD | Připojovací skříň na fasádu s hadicovou rychlospjkou a dálkovým ovládáním |  |  | kpl | 1 |  | 0 | 0 | 0 |  | 0 | 0 | 0 | 0 | 0 | 0 | 0 | 0 | 0 | 0 | 21 | 0 | 0 | 7 |  |  |  | 0 | 0 | 0 | 721_ | _72_ | _ | 0 | 0 | 0 | 96 | 0 | 0 | 0 |  | 721
67 | 721900914VD | Odporový drát pro rozpuštění tuku potrubí včetně ovládání a připojení |  |  | m | 40 |  | 0 | 0 | 0 |  | 0 | 0 | 0 | 0 | 0 | 0 | 0 | 0 | 0 | 0 | 21 | 0 | 0 | 7 |  |  |  | 0 | 0 | 0 | 721_ | _72_ | _ | 0 | 0 | 0 | 97 | 0 | 0 | 0 |  | 721
68 | 721176115R00 | Potrubí HT pro odvětráníí D 110 x 2,7 mm čatečně v zemi častečně kotvené do fasády včetně tvarovek kotevnách spon a 1m |  |  | m | 44 |  | 0 | 0.00131 | 0 |  | 0 | 0 | 0 | 0 | 0 | 0 | 0 | 0 | 0 | 0 | 21 | 0 | 0 | 7 |  |  |  | 0 | 0 | 0 | 721_ | _72_ | _ | 0 | 0 | 0 | 98 | 0 | 0 | 0 |  | 721
69 | 721100909R00 | D+M Větrný ventilátor z hliníku DN 100 |  |  | kus | 1 |  | 0 | 0.00248 | 0 |  | 0 | 0 | 0 | 0 | 0 | 0 | 0 | 0 | 0 | 0 | 21 | 0 | 0 | 7 |  |  |  | 0 | 0 | 0 | 721_ | _72_ | _ | 0 | 0 | 0 | 99 | 0 | 0 | 0 |  | 721
| 722 | Vnitřní vodovod | [5 empty] | 0 | [17 empty] | 0 | 0 | 0
70 | 722174916R00 | Sestavení plastového rozvodu vody do D 50 mm |  |  | m | 290 |  | 0 | 0.0003 | 0 |  | 0 | 0 | 0 | 0 | 0 | 0 | 0 | 0 | 0 | 0 | 21 | 0 | 0 | 7 |  |  |  | 0 | 0 | 0 | 722_ | _72_ | _ | 0 | 0 | 0 | 101 | 0 | 0 | 0 |  | 722
71 | 722172311R00 | Potrubí z PPR, D 20x2,8 mm, PN 16, vč.zed.výpom. |  |  | m | 125 |  | 0 | 0.00399 | 0 |  | 0 | 0 | 0 | 0 | 0 | 0 | 0 | 0 | 0 | 0 | 21 | 0 | 0 | 7 |  |  |  | 0 | 0 | 0 | 722_ | _72_ | _ | 0 | 0 | 0 | 102 | 0 | 0 | 0 |  | 722
72 | 722172312R00 | Potrubí z PPR, D 25x3,5 mm, PN 16, vč.zed.výpom. |  |  | m | 110 |  | 0 | 0.00518 | 0 |  | 0 | 0 | 0 | 0 | 0 | 0 | 0 | 0 | 0 | 0 | 21 | 0 | 0 | 7 |  |  |  | 0 | 0 | 0 | 722_ | _72_ | _ | 0 | 0 | 0 | 103 | 0 | 0 | 0 |  | 722
73 | 722172313R00 | Potrubí z PPR, D 32x4,4 mm, PN 16, vč.zed.výpom. |  |  | m | 45 |  | 0 | 0.00535 | 0 |  | 0 | 0 | 0 | 0 | 0 | 0 | 0 | 0 | 0 | 0 | 21 | 0 | 0 | 7 |  |  |  | 0 | 0 | 0 | 722_ | _72_ | _ | 0 | 0 | 0 | 104 | 0 | 0 | 0 |  | 722
74 | 722172314R00 | Potrubí z PPR, D 40x5,5 mm, PN 16, vč.zed.výpom. |  |  | m | 10 |  | 0 | 0.00563 | 0 |  | 0 | 0 | 0 | 0 | 0 | 0 | 0 | 0 | 0 | 0 | 21 | 0 | 0 | 7 |  |  |  | 0 | 0 | 0 | 722_ | _72_ | _ | 0 | 0 | 0 | 105 | 0 | 0 | 0 |  | 722
75 | 722181224RT8 | Izolace návleková. stěny 20 mm do prum 25 |  |  | m | 160 |  | 0 | 3e-05 | 0 |  | 0 | 0 | 0 | 0 | 0 | 0 | 0 | 0 | 0 | 0 | 21 | 0 | 0 | 7 |  |  |  | 0 | 0 | 0 | 722_ | _72_ | _ | 0 | 0 | 0 | 106 | 0 | 0 | 0 |  | 722
76 | 722181224RV9 | Izolace návleková . stěny 20 mm do prum 50 |  |  | m | 35 |  | 0 | 8e-05 | 0 |  | 0 | 0 | 0 | 0 | 0 | 0 | 0 | 0 | 0 | 0 | 21 | 0 | 0 | 7 |  |  |  | 0 | 0 | 0 | 722_ | _72_ | _ | 0 | 0 | 0 | 107 | 0 | 0 | 0 |  | 722
77 | 722190403R00 | Zřízování přípojek na potrubí - vyvedení a upevnění výpustek do DN 25 |  |  | kus | 56 |  | 0 | 0 | 0 |  | 0 | 0 | 0 | 0 | 0 | 0 | 0 | 0 | 0 | 0 | 21 | 0 | 0 | 7 |  |  |  | 0 | 0 | 0 | 722_ | _72_ | _ | 0 | 0 | 0 | 108 | 0 | 0 | 0 |  | 722
78 | 722182004RT22 | Tepelná izolace potrubí - minerální s hliníkovou fólií (0,033 W/m.K) tl. 40 mm pro D 4020 |  |  | m | 105 |  | 0 | 0 | 0 |  | 0 | 0 | 0 | 0 | 0 | 0 | 0 | 0 | 0 | 0 | 21 | 0 | 0 | 7 |  |  |  | 0 | 0 | 0 | 722_ | _72_ | _ | 0 | 0 | 0 | 109 | 0 | 0 | 0 |  | 722
79 | 722182011VD | Podpůrný žlab pozink, včetně dodávky a montáže, v ceně nezahrnuty náklady na zavěšení, tj. v ceně potrubí |  |  | m | 195 |  | 0 | 0 | 0 |  | 0 | 0 | 0 | 0 | 0 | 0 | 0 | 0 | 0 | 0 | 21 | 0 | 0 | 7 |  |  |  | 0 | 0 | 0 | 722_ | _72_ | _ | 0 | 0 | 0 | 110 | 0 | 0 | 0 |  | 722
80 | 722131934R00 | Propojení dosavadního potrubí |  |  | kus | 3 |  | 0 | 0.00135 | 0 |  | 0 | 0 | 0 | 0 | 0 | 0 | 0 | 0 | 0 | 0 | 21 | 0 | 0 | 7 |  |  |  | 0 | 0 | 0 | 722_ | _72_ | _ | 0 | 0 | 0 | 111 | 0 | 0 | 0 |  | 722
81 | 722220121R00 | Nástěnka K 247, pro baterii G 1/2 |  |  | pár | 9 |  | 0 | 0.00148 | 0 |  | 0 | 0 | 0 | 0 | 0 | 0 | 0 | 0 | 0 | 0 | 21 | 0 | 0 | 7 |  |  |  | 0 | 0 | 0 | 722_ | _72_ | _ | 0 | 0 | 0 | 112 | 0 | 0 | 0 |  | 722
82 | 722220122R001 | Univerzální nástěnný komplet 20x1/2", včetně dodávky a montáže |  |  | pár | 13 |  | 0 | 0.0017 | 0 |  | 0 | 0 | 0 | 0 | 0 | 0 | 0 | 0 | 0 | 0 | 21 | 0 | 0 | 7 |  |  |  | 0 | 0 | 0 | 722_ | _72_ | _ | 0 | 0 | 0 | 113 | 0 | 0 | 0 |  | 722
83 | 722220122R001 | Univerzální nástěnný komplet 25x1/2", včetně dodávky a montáže |  |  | pár | 1 |  | 0 | 0.0017 | 0 |  | 0 | 0 | 0 | 0 | 0 | 0 | 0 | 0 | 0 | 0 | 21 | 0 | 0 | 7 |  |  |  | 0 | 0 | 0 | 722_ | _72_ | _ | 0 | 0 | 0 | 114 | 0 | 0 | 0 |  | 722
84 | 722221123R00A | Kohout plnicí a vypouštěcí PN 10, včetně dodávky a montáže |  |  | kus | 2 |  | 0 | 0.00031 | 0 |  | 0 | 0 | 0 | 0 | 0 | 0 | 0 | 0 | 0 | 0 | 21 | 0 | 0 | 7 |  |  |  | 0 | 0 | 0 | 722_ | _72_ | _ | 0 | 0 | 0 | 115 | 0 | 0 | 0 |  | 722
85 | 722280108R00 | Tlaková zkouška vodovodního potrubí do DN 50 |  |  | m | 300 |  | 0 | 0 | 0 |  | 0 | 0 | 0 | 0 | 0 | 0 | 0 | 0 | 0 | 0 | 21 | 0 | 0 | 7 |  |  |  | 0 | 0 | 0 | 722_ | _72_ | _ | 0 | 0 | 0 | 116 | 0 | 0 | 0 |  | 722
86 | 722290234R00 | Proplach a dezinfekce vodovod.potrubí |  |  | m | 300 |  | 0 | 1e-05 | 0 |  | 0 | 0 | 0 | 0 | 0 | 0 | 0 | 0 | 0 | 0 | 21 | 0 | 0 | 7 |  |  |  | 0 | 0 | 0 | 722_ | _72_ | _ | 0 | 0 | 0 | 117 | 0 | 0 | 0 |  | 722
87 | 722202213R00 | Nástěnka |  |  | kus | 30 |  | 0 | 0.00018 | 0 |  | 0 | 0 | 0 | 0 | 0 | 0 | 0 | 0 | 0 | 0 | 21 | 0 | 0 | 7 |  |  |  | 0 | 0 | 0 | 722_ | _72_ | _ | 0 | 0 | 0 | 118 | 0 | 0 | 0 |  | 722
88 | 722235113R0A | Kulový kohout - KK25 |  |  | kus | 10 |  | 0 | 0.00032 | 0 |  | 0 | 0 | 0 | 0 | 0 | 0 | 0 | 0 | 0 | 0 | 21 | 0 | 0 | 7 |  |  |  | 0 | 0 | 0 | 722_ | _72_ | _ | 0 | 0 | 0 | 119 | 0 | 0 | 0 |  | 722
89 | 722237620R00 | Ventil rohový dn 15 (roháček) 1/2 / 3/8 |  |  | kus | 30 |  | 0 | 9e-05 | 0 |  | 0 | 0 | 0 | 0 | 0 | 0 | 0 | 0 | 0 | 0 | 21 | 0 | 0 | 7 |  |  |  | 0 | 0 | 0 | 722_ | _72_ | _ | 0 | 0 | 0 | 120 | 0 | 0 | 0 |  | 722
90 | 722290822R00 | Přesun vybouraných hmot - vodovody, H 6 - 12 m |  |  | t | 1.27 |  | 0 | 0 | 0 |  | 0 | 0 | 0 | 0 | 0 | 0 | 0 | 0 | 0 | 0 | 21 | 0 | 0 | 7 |  |  |  | 0 | 0 | 0 | 722_ | _72_ | _ | 0 | 0 | 0 | 121 | 0 | 0 | 0 |  | 722
91 | 722170804R00 | Demontáž rozvodů vody z plastů do D 63 |  |  | m | 262 |  | 0 | 0.00029 | 0 |  | 0 | 0 | 0 | 0 | 0 | 0 | 0 | 0 | 0 | 0 | 21 | 0 | 0 | 7 |  |  |  | 0 | 0 | 0 | 722_ | _72_ | _ | 0 | 0 | 0 | 122 | 0 | 0 | 0 |  | 722
92 | 722220851R00 | Demontáž armatur s jedním závitem G 3/4 |  |  | kus | 50 |  | 0 | 0.00069 | 0 |  | 0 | 0 | 0 | 0 | 0 | 0 | 0 | 0 | 0 | 0 | 21 | 0 | 0 | 7 |  |  |  | 0 | 0 | 0 | 722_ | _72_ | _ | 0 | 0 | 0 | 123 | 0 | 0 | 0 |  | 722
93 | 722220861R00 | Demontáž armatur s dvěma závity G 3/4 |  |  | kus | 10 |  | 0 | 0.00053 | 0 |  | 0 | 0 | 0 | 0 | 0 | 0 | 0 | 0 | 0 | 0 | 21 | 0 | 0 | 7 |  |  |  | 0 | 0 | 0 | 722_ | _72_ | _ | 0 | 0 | 0 | 124 | 0 | 0 | 0 |  | 722
94 | 722220877R00 | Demontáž ventilú |  |  | kus | 43 |  | 0 | 0.00847 | 0 |  | 0 | 0 | 0 | 0 | 0 | 0 | 0 | 0 | 0 | 0 | 21 | 0 | 0 | 7 |  |  |  | 0 | 0 | 0 | 722_ | _72_ | _ | 0 | 0 | 0 | 125 | 0 | 0 | 0 |  | 722
95 | 722172312R00 | Potrubí z PPR, D 25x3,5 mm, PN 16, vč.zed.výpom. připojení pro integrovaným tlakovým zařízením Lapolu |  |  | m | 10 |  | 0 | 0.00518 | 0 |  | 0 | 0 | 0 | 0 | 0 | 0 | 0 | 0 | 0 | 0 | 21 | 0 | 0 | 7 |  |  |  | 0 | 0 | 0 | 722_ | _72_ | _ | 0 | 0 | 0 | 126 | 0 | 0 | 0 |  | 722
96 | 722181224RT8 | Izolace návleková. stěny 20 mm do prum 25 |  |  | m | 10 |  | 0 | 3e-05 | 0 |  | 0 | 0 | 0 | 0 | 0 | 0 | 0 | 0 | 0 | 0 | 21 | 0 | 0 | 7 |  |  |  | 0 | 0 | 0 | 722_ | _72_ | _ | 0 | 0 | 0 | 127 | 0 | 0 | 0 |  | 722
97 | 722235113R0A | Kulový kohout - uzávěr přívodu vody k lapolu |  |  | kus | 1 |  | 0 | 0.00032 | 0 |  | 0 | 0 | 0 | 0 | 0 | 0 | 0 | 0 | 0 | 0 | 21 | 0 | 0 | 7 |  |  |  | 0 | 0 | 0 | 722_ | _72_ | _ | 0 | 0 | 0 | 128 | 0 | 0 | 0 |  | 722
| 723 | Vnitřní Plynovod | [5 empty] | 0 | [17 empty] | 0 | 0 | 0
98 | 723120203R00 | Potrubí ocelové závitové černé svařované DN 15 |  |  | m | 2 |  | 0 | 0.01455 | 0 |  | 0 | 0 | 0 | 0 | 0 | 0 | 0 | 0 | 0 | 0 | 21 | 0 | 0 | 7 |  |  |  | 0 | 0 | 0 | 723_ | _72_ | _ | 0 | 0 | 0 | 130 | 0 | 0 | 0 |  | 723
99 | 723120204R00 | Potrubí ocelové závitové černé svařované DN 20 |  |  | m | 4 |  | 0 | 0.01249 | 0 |  | 0 | 0 | 0 | 0 | 0 | 0 | 0 | 0 | 0 | 0 | 21 | 0 | 0 | 7 |  |  |  | 0 | 0 | 0 | 723_ | _72_ | _ | 0 | 0 | 0 | 131 | 0 | 0 | 0 |  | 723
100 | 723160314R0N | Nátěr viditelných částí plynovodu žlutou barvou 8m |  |  | soubor | 1 |  | 0 | 0.1399 | 0 |  | 0 | 0 | 0 | 0 | 0 | 0 | 0 | 0 | 0 | 0 | 21 | 0 | 0 | 7 |  |  |  | 0 | 0 | 0 | 723_ | _72_ | _ | 0 | 0 | 0 | 132 | 0 | 0 | 0 |  | 723
101 | 723190204R00 | prostup stěnou stropem chránička 44,5x2,6 včetně utěsnění |  |  | soubor | 3 |  | 0 | 0.00637 | 0 |  | 0 | 0 | 0 | 0 | 0 | 0 | 0 | 0 | 0 | 0 | 21 | 0 | 0 | 7 |  |  |  | 0 | 0 | 0 | 723_ | _72_ | _ | 0 | 0 | 0 | 133 | 0 | 0 | 0 |  | 723
102 | 723261918R00 | Pomocné kontrukce pro montáž plynového připojení |  |  | kus | 1 |  | 0 | 0.00047 | 0 |  | 0 | 0 | 0 | 0 | 0 | 0 | 0 | 0 | 0 | 0 | 21 | 0 | 0 | 7 |  |  |  | 0 | 0 | 0 | 723_ | _72_ | _ | 0 | 0 | 0 | 134 | 0 | 0 | 0 |  | 723
103 | 723991001VD | požární ucpávka chráničky plynu |  |  | kpl | 3 |  | 0 | 0 | 0 |  | 0 | 0 | 0 | 0 | 0 | 0 | 0 | 0 | 0 | 0 | 21 | 0 | 0 | 7 |  |  |  | 0 | 0 | 0 | 723_ | _72_ | _ | 0 | 0 | 0 | 135 | 0 | 0 | 0 |  | 723
104 | 723991003VD | Odvzdušnění a naplnění NTL plynového potrubí |  |  | kpl | 1 |  | 0 | 0 | 0 |  | 0 | 0 | 0 | 0 | 0 | 0 | 0 | 0 | 0 | 0 | 21 | 0 | 0 | 7 |  |  |  | 0 | 0 | 0 | 723_ | _72_ | _ | 0 | 0 | 0 | 136 | 0 | 0 | 0 |  | 723
105 | 723991004VD | Uzemnění venkovního vrchního vedení plynovodu dle ČSN 34 1390 |  |  | kpl | 1 |  | 0 | 0 | 0 |  | 0 | 0 | 0 | 0 | 0 | 0 | 0 | 0 | 0 | 0 | 21 | 0 | 0 | 7 |  |  |  | 0 | 0 | 0 | 723_ | _72_ | _ | 0 | 0 | 0 | 137 | 0 | 0 | 0 |  | 723
106 | 723991002VD | Uvedení do provozu plynových spotřebičů s ohledem na rozvod zemníhop plynu |  |  | ks | 3 |  | 0 | 0 | 0 |  | 0 | 0 | 0 | 0 | 0 | 0 | 0 | 0 | 0 | 0 | 21 | 0 | 0 | 7 |  |  |  | 0 | 0 | 0 | 723_ | _72_ | _ | 0 | 0 | 0 | 138 | 0 | 0 | 0 |  | 723
107 | 723239104R00 | Montáž plynovodních armatur, 2 závity, G 5/4 |  |  | kus | 3 |  | 0 | 3e-05 | 0 |  | 0 | 0 | 0 | 0 | 0 | 0 | 0 | 0 | 0 | 0 | 21 | 0 | 0 | 7 |  |  |  | 0 | 0 | 0 | 723_ | _72_ | _ | 0 | 0 | 0 | 139 | 0 | 0 | 0 |  | 723
108 | 723214122R00 | revize plynovodního potrubí |  |  | soubor | 1 |  | 0 | 0.02825 | 0 |  | 0 | 0 | 0 | 0 | 0 | 0 | 0 | 0 | 0 | 0 | 21 | 0 | 0 | 7 |  |  |  | 0 | 0 | 0 | 723_ | _72_ | _ | 0 | 0 | 0 | 140 | 0 | 0 | 0 |  | 723
109 | 230120043R00 | Čištění potrubí profukováním nebo proplach. DN 50 |  |  | ks | 6 |  | 0 | 0 | 0 |  | 0 | 0 | 0 | 0 | 0 | 0 | 0 | 0 | 0 | 0 | 21 | 0 | 0 | 2 |  |  |  | 0 | 0 | 0 | 723_ | _72_ | _ | 0 | 0 | 0 | 141 | 0 | 0 | 0 |  | 723
110 | 230170001R00 | Příprava pro zkoušku těsnosti, DN do 40 |  |  | sada | 1 |  | 0 | 0 | 0 |  | 0 | 0 | 0 | 0 | 0 | 0 | 0 | 0 | 0 | 0 | 21 | 0 | 0 | 2 |  |  |  | 0 | 0 | 0 | 723_ | _72_ | _ | 0 | 0 | 0 | 142 | 0 | 0 | 0 |  | 723
111 | 7232355R00 | Přípojka plynovodní k plynovému spotřebiči flexibilní hadice s kulovým uzávěrem plynu přímým s protipožární armaturou teplotní odolnost +925°C/60minut |  |  | kpl | 3 |  | 0 | 0.0008 | 0 |  | 0 | 0 | 0 | 0 | 0 | 0 | 0 | 0 | 0 | 0 | 21 | 0 | 0 | 7 |  |  |  | 0 | 0 | 0 | 723_ | _72_ | _ | 0 | 0 | 0 | 143 | 0 | 0 | 0 |  | 723
112 | 723113115R00 | Příplatek za zhotovení přípojky do DN 25 |  |  | kus | 3 |  | 0 | 0 | 0 |  | 0 | 0 | 0 | 0 | 0 | 0 | 0 | 0 | 0 | 0 | 21 | 0 | 0 | 7 |  |  |  | 0 | 0 | 0 | 723_ | _72_ | _ | 0 | 0 | 0 | 144 | 0 | 0 | 0 |  | 723
| 725 | Zařizovací předměty | [5 empty] | 0 | [17 empty] | 0 | 0 | 0
113 | 725240811R00 | Demontáž sprchových koutů a připojení včetně eko likvidace |  |  | soubor | 1 |  | 0 | 0.088 | 0 |  | 0 | 0 | 0 | 0 | 0 | 0 | 0 | 0 | 0 | 0 | 21 | 0 | 0 | 7 |  |  |  | 0 | 0 | 0 | 725_ | _72_ | _ | 0 | 0 | 0 | 146 | 0 | 0 | 0 |  | 725
114 | 725111132VD | "Splachovací nádržka určená pro výlevku VL č. 1 (položka č.11), přívod SV 3/8"", včetně dodávky a montáže" |  |  | ks | 1 |  | 0 | 0 | 0 |  | 0 | 0 | 0 | 0 | 0 | 0 | 0 | 0 | 0 | 0 | 21 | 0 | 0 | 7 |  |  |  | 0 | 0 | 0 | 725_ | _72_ | _ | 0 | 0 | 0 | 147 | 0 | 0 | 0 |  | 725
115 | 725037112R00 | Umývátko na šrouby 45 cm, bílé, s otvorem včeně sifonu rohové |  |  | soubor | 1 |  | 0 | 0.01351 | 0 |  | 0 | 0 | 0 | 0 | 0 | 0 | 0 | 0 | 0 | 0 | 21 | 0 | 0 | 7 |  |  |  | 0 | 0 | 0 | 725_ | _72_ | _ | 0 | 0 | 0 | 148 | 0 | 0 | 0 |  | 725
116 | 725249106R00 | Dodávka a Montáž sprchového koutu s vaničkou dle PD |  |  | soubor | 1 |  | 0 | 0.00017 | 0 |  | 0 | 0 | 0 | 0 | 0 | 0 | 0 | 0 | 0 | 0 | 21 | 0 | 0 | 7 |  |  |  | 0 | 0 | 0 | 725_ | _72_ | _ | 0 | 0 | 0 | 149 | 0 | 0 | 0 |  | 725
117 | 725292043R00 | Dávkovač tekutého mýdla nerezový, automatický 350ml |  |  | soubor | 4 |  | 0 | 0.00126 | 0 |  | 0 | 0 | 0 | 0 | 0 | 0 | 0 | 0 | 0 | 0 | 21 | 0 | 0 | 7 |  |  |  | 0 | 0 | 0 | 725_ | _72_ | _ | 0 | 0 | 0 | 150 | 0 | 0 | 0 |  | 725
118 | 725VD | D+M Zásobník papírových ručníků |  |  | ks | 4 |  | 0 | 0 | 0 |  | 0 | 0 | 0 | 0 | 0 | 0 | 0 | 0 | 0 | 0 | 21 | 0 | 0 | 7 |  |  |  | 0 | 0 | 0 | 725_ | _72_ | _ | 0 | 0 | 0 | 151 | 0 | 0 | 0 |  | 725
119 | 7259912VD | D+M Zásobník taletního papíru nerez |  |  | ks | 1 |  | 0 | 0 | 0 |  | 0 | 0 | 0 | 0 | 0 | 0 | 0 | 0 | 0 | 0 | 21 | 0 | 0 | 7 |  |  |  | 0 | 0 | 0 | 725_ | _72_ | _ | 0 | 0 | 0 | 152 | 0 | 0 | 0 |  | 725
120 | 725019101R01 | Výlevka stojící keramická bílá s roštem, odpad DN100, vč. montážní sady |  |  | soubor | 1 |  | 0 | 0.01444 | 0 |  | 0 | 0 | 0 | 0 | 0 | 0 | 0 | 0 | 0 | 0 | 21 | 0 | 0 | 7 |  |  |  | 0 | 0 | 0 | 725_ | _72_ | _ | 0 | 0 | 0 | 153 | 0 | 0 | 0 |  | 725
121 | 725814125R00 | Ventil pračkový DN 20 včetně montáže |  |  | soubor | 13 |  | 0 | 0.00024 | 0 |  | 0 | 0 | 0 | 0 | 0 | 0 | 0 | 0 | 0 | 0 | 21 | 0 | 0 | 7 |  |  |  | 0 | 0 | 0 | 725_ | _72_ | _ | 0 | 0 | 0 | 154 | 0 | 0 | 0 |  | 725
122 | 725819401R00 | Montáž ventilu rohového s trubičkou G 1/2 |  |  | soubor | 30 |  | 0 | 8e-05 | 0 |  | 0 | 0 | 0 | 0 | 0 | 0 | 0 | 0 | 0 | 0 | 21 | 0 | 0 | 7 |  |  |  | 0 | 0 | 0 | 725_ | _72_ | _ | 0 | 0 | 0 | 155 | 0 | 0 | 0 |  | 725
123 | 725823514RT12 | Nástěnná baterie v pákovém provedení pro jednu vodu s otáčivým kulatým ústím a délkou ramínka 300 mm, včetně dodávky a montáže |  |  | kus | 3 |  | 0 | 0.0012 | 0 |  | 0 | 0 | 0 | 0 | 0 | 0 | 0 | 0 | 0 | 0 | 21 | 0 | 0 | 7 |  |  |  | 0 | 0 | 0 | 725_ | _72_ | _ | 0 | 0 | 0 | 156 | 0 | 0 | 0 |  | 725
124 | 725825111RT2 | Baterie výlevková nástěnná ruční s prod ramenem |  |  | kus | 2 |  | 0 | 0.00322 | 0 |  | 0 | 0 | 0 | 0 | 0 | 0 | 0 | 0 | 0 | 0 | 21 | 0 | 0 | 7 |  |  |  | 0 | 0 | 0 | 725_ | _72_ | _ | 0 | 0 | 0 | 157 | 0 | 0 | 0 |  | 725
125 | 725823111RT2 | Baterie páková umyvadlová stoján. ruční, bez otvír.odpadu |  |  | kus | 1 |  | 0 | 0 | 0 |  | 0 | 0 | 0 | 0 | 0 | 0 | 0 | 0 | 0 | 0 | 21 | 0 | 0 | 7 |  |  |  | 0 | 0 | 0 | 725_ | _72_ | _ | 0 | 0 | 0 | 158 | 0 | 0 | 0 |  | 725
126 | 725845811R00A | Baterie sprchová nástěnná termostatická chrom, vč. nástěnek a sprchového setu s hlavovou sprchou a ruční sprchou (úsporný set průtok max. 0,1 l/s) |  |  | soubor | 1 |  | 0 | 0.00332 | 0 |  | 0 | 0 | 0 | 0 | 0 | 0 | 0 | 0 | 0 | 0 | 21 | 0 | 0 | 7 |  |  |  | 0 | 0 | 0 | 725_ | _72_ | _ | 0 | 0 | 0 | 159 | 0 | 0 | 0 |  | 725
127 | 725860182RT1 | Sifon pračkový HL405, D 40/50 mm |  |  | kus | 10 |  | 0 | 0.00073 | 0 |  | 0 | 0 | 0 | 0 | 0 | 0 | 0 | 0 | 0 | 0 | 21 | 0 | 0 | 7 |  |  |  | 0 | 0 | 0 | 725_ | _72_ | _ | 0 | 0 | 0 | 160 | 0 | 0 | 0 |  | 725
128 | 7259913VD | mřížka krycí přivzdušňovacího ventilu 300x300 |  |  | ks | 1 |  | 0 | 0 | 0 |  | 0 | 0 | 0 | 0 | 0 | 0 | 0 | 0 | 0 | 0 | 21 | 0 | 0 | 7 |  |  |  | 0 | 0 | 0 | 725_ | _72_ | _ | 0 | 0 | 0 | 161 | 0 | 0 | 0 |  | 725
129 | 725980113RT12 | Dvířka revizní 400 x 300 mm |  |  | kus | 2 |  | 0 | 0 | 0 |  | 0 | 0 | 0 | 0 | 0 | 0 | 0 | 0 | 0 | 0 | 21 | 0 | 0 | 7 |  |  |  | 0 | 0 | 0 | 725_ | _72_ | _ | 0 | 0 | 0 | 162 | 0 | 0 | 0 |  | 725
130 | 725194105RM1 | Vyvedení odpadních výpustek D 40/50 včetně zápach uzávěry |  |  | kus | 8 |  | 0 | 0.0005 | 0 |  | 0 | 0 | 0 | 0 | 0 | 0 | 0 | 0 | 0 | 0 | 21 | 0 | 0 | 7 |  |  |  | 0 | 0 | 0 | 725_ | _72_ | _ | 0 | 0 | 0 | 163 | 0 | 0 | 0 |  | 725
131 | 725110811R00 | Demontáž klozetů splachovacích |  |  | soubor | 1 |  | 0 | 0.01933 | 0 |  | 0 | 0 | 0 | 0 | 0 | 0 | 0 | 0 | 0 | 0 | 21 | 0 | 0 | 7 |  |  |  | 0 | 0 | 0 | 725_ | _72_ | _ | 0 | 0 | 0 | 164 | 0 | 0 | 0 |  | 725
132 | 725210821R00 | Demontáž umyvadel bez výtokových armatur |  |  | soubor | 1 |  | 0 | 0.01946 | 0 |  | 0 | 0 | 0 | 0 | 0 | 0 | 0 | 0 | 0 | 0 | 21 | 0 | 0 | 7 |  |  |  | 0 | 0 | 0 | 725_ | _72_ | _ | 0 | 0 | 0 | 165 | 0 | 0 | 0 |  | 725
133 | 725330820R00 | Demontáž výlevky diturvitové |  |  | soubor | 1 |  | 0 | 0.0347 | 0 |  | 0 | 0 | 0 | 0 | 0 | 0 | 0 | 0 | 0 | 0 | 21 | 0 | 0 | 7 |  |  |  | 0 | 0 | 0 | 725_ | _72_ | _ | 0 | 0 | 0 | 166 | 0 | 0 | 0 |  | 725
134 | 725840851R00 | Demontáž baterie |  |  | kus | 3 |  | 0 | 0.00762 | 0 |  | 0 | 0 | 0 | 0 | 0 | 0 | 0 | 0 | 0 | 0 | 21 | 0 | 0 | 7 |  |  |  | 0 | 0 | 0 | 725_ | _72_ | _ | 0 | 0 | 0 | 167 | 0 | 0 | 0 |  | 725
135 | 725240811R00 | Demontáž podlahové vpusti |  |  | soubor | 2 |  | 0 | 0.088 | 0 |  | 0 | 0 | 0 | 0 | 0 | 0 | 0 | 0 | 0 | 0 | 21 | 0 | 0 | 7 |  |  |  | 0 | 0 | 0 | 725_ | _72_ | _ | 0 | 0 | 0 | 168 | 0 | 0 | 0 |  | 725
136 | 55149031 | Koš odpadkový nerezový SLZN 11 obsah 5 l |  |  | kus | 1 |  | 0 | 0.001 | 0 |  | 0 | 0 | 0 | 0 | 0 | 0 | 0 | 0 | 0 | 0 | 21 | 0 | 0 | 7 |  |  |  | 0 | 0 | 0 | 725_ | _72_ | _ | 0 | 0 | 0 | 169 | 0 | 0 | 0 |  | 725
137 | 55149050 | Kartáč WC s nerez držákem univerzální |  |  | kus | 1 |  | 0 | 0.0001 | 0 |  | 0 | 0 | 0 | 0 | 0 | 0 | 0 | 0 | 0 | 0 | 21 | 0 | 0 | 7 |  |  |  | 0 | 0 | 0 | 725_ | _72_ | _ | 0 | 0 | 0 | 170 | 0 | 0 | 0 |  | 725
| 726 | Instalační prefabrikáty | [5 empty] | 0 | [17 empty] | 0 | 0 | 0
138 | 726211122R00B | Klozet závěsný včetně sedátka, napojovací tvarovky, rohového ventilu 1/2", nerezem opletené hadičky 3/8", rohového ventilu, nádržky, odhlučňo |  |  | soubor | 1 |  | 0 | 0.009 | 0 |  | 0 | 0 | 0 | 0 | 0 | 0 | 0 | 0 | 0 | 0 | 21 | 0 | 0 | 7 |  |  |  | 0 | 0 | 0 | 726_ | _72_ | _ | 0 | 0 | 0 | 172 | 0 | 0 | 0 |  | 726
139 | 726212367R00 | Montážní prvek pro závěsné WC, 175 cm, se splachovací nádržkou pod omítku (suchý proces), včetně opláštění srd deskami, dodávky a montáže |  |  | soubor | 1 |  | 0 | 0.009 | 0 |  | 0 | 0 | 0 | 0 | 0 | 0 | 0 | 0 | 0 | 0 | 21 | 0 | 0 | 7 |  |  |  | 0 | 0 | 0 | 726_ | _72_ | _ | 0 | 0 | 0 | 173 | 0 | 0 | 0 |  | 726
| 728 | Vzduchotechnika | [5 empty] | 0 | [17 empty] | 0 | 0 | 0
140 | 72812RAR | Dokumentace skutečného provedení stavby v digitální a papírové podobě |  |  | ks | 1 |  | 0 | 0 | 0 |  | 0 | 0 | 0 | 0 | 0 | 0 | 0 | 0 | 0 | 0 | 21 | 0 | 0 | 7 |  |  |  | 0 | 0 | 0 | 728_ | _72_ | _ | 0 | 0 | 0 | 175 | 0 | 0 | 0 |  | 728
141 | 72818R00 | Zaregulování vzduchovodů včetně stávajícího přívodu,hlukové zkoušky |  |  | kpl | 1 |  | 0 | 0 | 0 |  | 0 | 0 | 0 | 0 | 0 | 0 | 0 | 0 | 0 | 0 | 21 | 0 | 0 | 7 |  |  |  | 0 | 0 | 0 | 728_ | _72_ | _ | 0 | 0 | 0 | 176 | 0 | 0 | 0 |  | 728
142 | 72818R01VD | Dopojení digestoří |  |  | ks | 8 |  | 0 | 0 | 0 |  | 0 | 0 | 0 | 0 | 0 | 0 | 0 | 0 | 0 | 0 | 21 | 0 | 0 | 7 |  |  |  | 0 | 0 | 0 | 728_ | _72_ | _ | 0 | 0 | 0 | 177 | 0 | 0 | 0 |  | 728
143 | 728999208VD | Uvedení do provozu a zaškolení |  |  | soubor | 1 |  | 0 | 0 | 0 |  | 0 | 0 | 0 | 0 | 0 | 0 | 0 | 0 | 0 | 0 | 21 | 0 | 0 | 7 |  |  |  | 0 | 0 | 0 | 728_ | _72_ | _ | 0 | 0 | 0 | 178 | 0 | 0 | 0 |  | 728
144 | 728999221VD | dopojení na topnou větev |  |  | soubor | 1 |  | 0 | 0 | 0 |  | 0 | 0 | 0 | 0 | 0 | 0 | 0 | 0 | 0 | 0 | 21 | 0 | 0 | 7 |  |  |  | 0 | 0 | 0 | 728_ | _72_ | _ | 0 | 0 | 0 | 179 | 0 | 0 | 0 |  | 728
145 | 728999116VD | Tepelná izolace kaučuková tl 19mm s hlinílkovou fólií (rozvody v 1.PP) |  |  | m2 | 60 |  | 0 | 0 | 0 |  | 0 | 0 | 0 | 0 | 0 | 0 | 0 | 0 | 0 | 0 | 21 | 0 | 0 | 7 |  |  |  | 0 | 0 | 0 | 728_ | _72_ | _ | 0 | 0 | 0 | 180 | 0 | 0 | 0 |  | 728
146 | 72818R34VD | Požární klapka manuálni- 800x400 O1 |  |  | ks | 2 |  | 0 | 0 | 0 |  | 0 | 0 | 0 | 0 | 0 | 0 | 0 | 0 | 0 | 0 | 21 | 0 | 0 | 7 |  |  |  | 0 | 0 | 0 | 728_ | _72_ | _ | 0 | 0 | 0 | 181 | 0 | 0 | 0 |  | 728
147 | 728990222VD | Odtahový zákryt - digestoř s osvětlením 3500x2450x400 montáž (dodávka v zařízení kuchyně) |  |  | kpl | 1 |  | 0 | 0 | 0 |  | 0 | 0 | 0 | 0 | 0 | 0 | 0 | 0 | 0 | 0 | 21 | 0 | 0 | 7 |  |  |  | 0 | 0 | 0 | 728_ | _72_ | _ | 0 | 0 | 0 | 182 | 0 | 0 | 0 |  | 728
148 | 728990223VD | Odtahový zákryt - digestoř s osvětlením 3200x1300x400 montáž (dodávka v zařízení kuchyně) |  |  | kpl | 1 |  | 0 | 0.1 | 0 |  | 0 | 0 | 0 | 0 | 0 | 0 | 0 | 0 | 0 | 0 | 21 | 0 | 0 | 7 |  |  |  | 0 | 0 | 0 | 728_ | _72_ | _ | 0 | 0 | 0 | 183 | 0 | 0 | 0 |  | 728
149 | 728990224VD | Odtahový zákryt - digestoř s osvětlením 1300x1200x400 montáž (dodávka v zařízení kuchyně) |  |  | kpl | 1 |  | 0 | 0 | 0 |  | 0 | 0 | 0 | 0 | 0 | 0 | 0 | 0 | 0 | 0 | 21 | 0 | 0 | 7 |  |  |  | 0 | 0 | 0 | 728_ | _72_ | _ | 0 | 0 | 0 | 184 | 0 | 0 | 0 |  | 728
150 | 728990225VD | Odtahový zákryt - digestoř s osvětlením 800x950x360 montáž (dodávka v zařízení kuchyně) |  |  | kpl | 1 |  | 0 | 0.1 | 0 |  | 0 | 0 | 0 | 0 | 0 | 0 | 0 | 0 | 0 | 0 | 21 | 0 | 0 | 7 |  |  |  | 0 | 0 | 0 | 728_ | _72_ | _ | 0 | 0 | 0 | 185 | 0 | 0 | 0 |  | 728
151 | 72817R00 | Talířový ventil s montážním kroužkem - 100 mm |  |  | kpl | 1 |  | 0 | 0 | 0 |  | 0 | 0 | 0 | 0 | 0 | 0 | 0 | 0 | 0 | 0 | 21 | 0 | 0 | 7 |  |  |  | 0 | 0 | 0 | 728_ | _72_ | _ | 0 | 0 | 0 | 186 | 0 | 0 | 0 |  | 728
152 | 72818R20VD | Odvodní mřížka s regulací 325x125 |  |  | ks | 9 |  | 0 | 0 | 0 |  | 0 | 0 | 0 | 0 | 0 | 0 | 0 | 0 | 0 | 0 | 21 | 0 | 0 | 7 |  |  |  | 0 | 0 | 0 | 728_ | _72_ | _ | 0 | 0 | 0 | 187 | 0 | 0 | 0 |  | 728
153 | 72818R30VD | Odvodní mřížka s regulací 425x225 |  |  | ks | 1 |  | 0 | 0 | 0 |  | 0 | 0 | 0 | 0 | 0 | 0 | 0 | 0 | 0 | 0 | 21 | 0 | 0 | 7 |  |  |  | 0 | 0 | 0 | 728_ | _72_ | _ | 0 | 0 | 0 | 188 | 0 | 0 | 0 |  | 728
154 | 72818R25VD | Regulační klapka pro nastavení DRU pr 200 |  |  | ks | 4 |  | 0 | 0 | 0 |  | 0 | 0 | 0 | 0 | 0 | 0 | 0 | 0 | 0 | 0 | 21 | 0 | 0 | 7 |  |  |  | 0 | 0 | 0 | 728_ | _72_ | _ | 0 | 0 | 0 | 189 | 0 | 0 | 0 |  | 728
155 | 72818R25VD | Regulační klapka pro nastavení průtoku DRU prům 250 |  |  | ks | 4 |  | 0 | 0 | 0 |  | 0 | 0 | 0 | 0 | 0 | 0 | 0 | 0 | 0 | 0 | 21 | 0 | 0 | 7 |  |  |  | 0 | 0 | 0 | 728_ | _72_ | _ | 0 | 0 | 0 | 190 | 0 | 0 | 0 |  | 728
156 | 72818R22VD1 | Čtverhranná klapka regulační CTKLAP - 630 -250 - AL - R - outside |  |  | ks | 1 |  | 0 | 0 | 0 |  | 0 | 0 | 0 | 0 | 0 | 0 | 0 | 0 | 0 | 0 | 21 | 0 | 0 | 7 |  |  |  | 0 | 0 | 0 | 728_ | _72_ | _ | 0 | 0 | 0 | 191 | 0 | 0 | 0 |  | 728
157 | 72818R22VD2 | Čtverhranná klapka regulační CTKLAP - 400 -250 - AL - R - outside |  |  | ks | 1 |  | 0 | 0 | 0 |  | 0 | 0 | 0 | 0 | 0 | 0 | 0 | 0 | 0 | 0 | 21 | 0 | 0 | 7 |  |  |  | 0 | 0 | 0 | 728_ | _72_ | _ | 0 | 0 | 0 | 192 | 0 | 0 | 0 |  | 728
158 | 72818R22VD3 | Čtverhranná klapka regulační CTKLAP - 250 -250 - AL - R - outside |  |  | ks | 1 |  | 0 | 0 | 0 |  | 0 | 0 | 0 | 0 | 0 | 0 | 0 | 0 | 0 | 0 | 21 | 0 | 0 | 7 |  |  |  | 0 | 0 | 0 | 728_ | _72_ | _ | 0 | 0 | 0 | 193 | 0 | 0 | 0 |  | 728
159 | 72818R11VD | Kruhové potrubí vč.Spojovacího,těsnícího a montážního mater. (závěsy)pr.250 |  |  | m | 6 |  | 0 | 0 | 0 |  | 0 | 0 | 0 | 0 | 0 | 0 | 0 | 0 | 0 | 0 | 21 | 0 | 0 | 7 |  |  |  | 0 | 0 | 0 | 728_ | _72_ | _ | 0 | 0 | 0 | 194 | 0 | 0 | 0 |  | 728
160 | 72818R10VD | Kruhové potrubí vč.Spojovacího,těsnícího a montážního mater. (závěsy)pr.200 |  |  | m | 12 |  | 0 | 0 | 0 |  | 0 | 0 | 0 | 0 | 0 | 0 | 0 | 0 | 0 | 0 | 21 | 0 | 0 | 7 |  |  |  | 0 | 0 | 0 | 728_ | _72_ | _ | 0 | 0 | 0 | 195 | 0 | 0 | 0 |  | 728
161 | 72818R07VD | Kruhové potrubí vč.Spojovacího,těsnícího a montážního mater. (závěsy)pr.100 |  |  | m | 3 |  | 0 | 0 | 0 |  | 0 | 0 | 0 | 0 | 0 | 0 | 0 | 0 | 0 | 0 | 21 | 0 | 0 | 7 |  |  |  | 0 | 0 | 0 | 728_ | _72_ | _ | 0 | 0 | 0 | 196 | 0 | 0 | 0 |  | 728
162 | 72818R06VD | čtverhranné potrubí vč.Spojovacího,těsnícího a montážního mater. (závěsy) (70% tvarovek) |  |  | m2 | 150 |  | 0 | 0 | 0 |  | 0 | 0 | 0 | 0 | 0 | 0 | 0 | 0 | 0 | 0 | 21 | 0 | 0 | 7 |  |  |  | 0 | 0 | 0 | 728_ | _72_ | _ | 0 | 0 | 0 | 197 | 0 | 0 | 0 |  | 728
163 | 728VD | Tlumič hluku s kulisami:potrubí Přímý 100/100-800-400-1000 |  |  | ks | 4 |  | 0 | 0 | 0 |  | 0 | 0 | 0 | 0 | 0 | 0 | 0 | 0 | 0 | 0 | 21 | 0 | 0 | 7 |  |  |  | 0 | 0 | 0 | 728_ | _72_ | _ | 0 | 0 | 0 | 198 | 0 | 0 | 0 |  | 728
164 | 728999108VD | Tlumič hluku s kulisami Přímý 150/165-630-250-1000 |  |  | ks | 4 |  | 0 | 0 | 0 |  | 0 | 0 | 0 | 0 | 0 | 0 | 0 | 0 | 0 | 0 | 21 | 0 | 0 | 7 |  |  |  | 0 | 0 | 0 | 728_ | _72_ | _ | 0 | 0 | 0 | 199 | 0 | 0 | 0 |  | 728
165 | 728999101VD | Vnitřní VZT jednotka s protiproudým rekuperátorem, vodní ohřívačem a přímým výparníkem - regulační uzel včetně směš. ventilu,armatur a poh 5500m3/h |  |  | soubor | 1 |  | 0 | 0 | 0 |  | 0 | 0 | 0 | 0 | 0 | 0 | 0 | 0 | 0 | 0 | 21 | 0 | 0 | 7 |  |  |  | 0 | 0 | 0 | 728_ | _72_ | _ | 0 | 0 | 0 | 200 | 0 | 0 | 0 |  | 728
166 | 72818R33VD | Demontáž stávajících rozvodů VZT včetně VZT jednotky a digestoře a likvidace celkem cca 1000 kg |  |  | kg | 1000 |  | 0 | 0 | 0 |  | 0 | 0 | 0 | 0 | 0 | 0 | 0 | 0 | 0 | 0 | 21 | 0 | 0 | 7 |  |  |  | 0 | 0 | 0 | 728_ | _72_ | _ | 0 | 0 | 0 | 201 | 0 | 0 | 0 |  | 728
| 766 | Konstrukce truhlářské | [5 empty] | 0 | [17 empty] | 0 | 0 | 0
167 | 766661612R0D | Demontáž dveří 1kř. do 80 cm |  |  | kus | 3 |  | 0 | 0 | 0 |  | 0 | 0 | 0 | 0 | 0 | 0 | 0 | 0 | 0 | 0 | 21 | 0 | 0 | 7 |  |  |  | 0 | 0 | 0 | 766_ | _76_ | _ | 0 | 0 | 0 | 203 | 0 | 0 | 0 |  | 766
168 | 766661122R00 | Montáž dveří do zárubně,otevíravých |  |  | kus | 2 |  | 0 | 0 | 0 |  | 0 | 0 | 0 | 0 | 0 | 0 | 0 | 0 | 0 | 0 | 21 | 0 | 0 | 7 |  |  |  | 0 | 0 | 0 | 766_ | _76_ | _ | 0 | 0 | 0 | 204 | 0 | 0 | 0 |  | 766
169 | 766670021R00 | Montáž kliky a štítku včetně dodávky kování |  |  | kus | 2 |  | 0 | 0 | 0 |  | 0 | 0 | 0 | 0 | 0 | 0 | 0 | 0 | 0 | 0 | 21 | 0 | 0 | 7 |  |  |  | 0 | 0 | 0 | 766_ | _76_ | _ | 0 | 0 | 0 | 205 | 0 | 0 | 0 |  | 766
170 | 611617011 | Dveře vnitřní plné 1kř. 60x197 cm |  |  | kus | 1 |  | 0 | 0.016 | 0 |  | 0 | 0 | 0 | 0 | 0 | 0 | 0 | 0 | 0 | 0 | 21 | 0 | 0 | 7 |  |  |  | 0 | 0 | 0 | 766_ | _76_ | _ | 0 | 0 | 0 | 206 | 0 | 0 | 0 |  | 766
171 | 611617013 | Dveře vnitřní plné 1kř. 70x197 cm |  |  | kus | 1 |  | 0 | 0.02 | 0 |  | 0 | 0 | 0 | 0 | 0 | 0 | 0 | 0 | 0 | 0 | 21 | 0 | 0 | 7 |  |  |  | 0 | 0 | 0 | 766_ | _76_ | _ | 0 | 0 | 0 | 207 | 0 | 0 | 0 |  | 766
172 | 54914624 | Dveřní kování klíč standard FAB |  |  | kus | 2 |  | 0 | 0.0008 | 0 |  | 0 | 0 | 0 | 0 | 0 | 0 | 0 | 0 | 0 | 0 | 21 | 0 | 0 | 7 |  |  |  | 0 | 0 | 0 | 766_ | _76_ | _ | 0 | 0 | 0 | 208 | 0 | 0 | 0 |  | 766
| 767 | Konstrukce doplňkové stavební (zámečnické) | [5 empty] | 0 | [17 empty] | 0 | 0 | 0
173 | 767995199VD | Demontáž sádrokartonového zákrytu kabelů a rozvaděče |  |  | m2 | 3 |  | 0 | 0 | 0 |  | 0 | 0 | 0 | 0 | 0 | 0 | 0 | 0 | 0 | 0 | 21 | 0 | 0 | 7 |  |  |  | 0 | 0 | 0 | 767_ | _76_ | _ | 0 | 0 | 0 | 210 | 0 | 0 | 0 |  | 767
174 | 767995299VD | Sádrokartonový zákryt rozvaděče a kabeláže |  |  | m2 | 3 |  | 0 | 0 | 0 |  | 0 | 0 | 0 | 0 | 0 | 0 | 0 | 0 | 0 | 0 | 21 | 0 | 0 | 7 |  |  |  | 0 | 0 | 0 | 767_ | _76_ | _ | 0 | 0 | 0 | 211 | 0 | 0 | 0 |  | 767
175 | 767884221RT4 | Konzola,2 upevňovací body,hmoždinka+vrut,ALK 27/18 |  |  | ks | 4 |  | 0 | 0.00012 | 0 |  | 0 | 0 | 0 | 0 | 0 | 0 | 0 | 0 | 0 | 0 | 21 | 0 | 0 | 7 |  |  |  | 0 | 0 | 0 | 767_ | _76_ | _ | 0 | 0 | 0 | 212 | 0 | 0 | 0 |  | 767
176 | 767122111R00 | Demontáž stěn šroubovaných vydejni okna |  |  | m2 | 17.28 |  | 0 | 5e-05 | 0 |  | 0 | 0 | 0 | 0 | 0 | 0 | 0 | 0 | 0 | 0 | 21 | 0 | 0 | 7 |  |  |  | 0 | 0 | 0 | 767_ | _76_ | _ | 0 | 0 | 0 | 213 | 0 | 0 | 0 |  | 767
177 | 767991099101VD | dodávka a montáž nerezového sloupku 100/50/5 |  |  | m | 3 |  | 0 | 0.001 | 0 |  | 0 | 0 | 0 | 0 | 0 | 0 | 0 | 0 | 0 | 0 | 21 | 0 | 0 | 7 |  |  |  | 0 | 0 | 0 | 767_ | _76_ | _ | 0 | 0 | 0 | 214 | 0 | 0 | 0 |  | 767
178 | 767991099102VD | Dodávka a montáž hliníkovách rolet s elektro pohonem (oddělení jídelny a chodby od kuchyně ,uzamykatelná průchod samostatně otevíratelný, dělení nesmí vadit výdeji jídel) |  |  | m | 18.195 |  | 0 | 0.002 | 0 |  | 0 | 0 | 0 | 0 | 0 | 0 | 0 | 0 | 0 | 0 | 21 | 0 | 0 | 7 |  |  |  | 0 | 0 | 0 | 767_ | _76_ | _ | 0 | 0 | 0 | 215 | 0 | 0 | 0 |  | 767
| 771 | Podlahy z dlaždic | [5 empty] | 0 | [17 empty] | 0 | 0 | 0
179 | 771101101R00 | Vysávání podlah prům.vysavačem pro pokládku dlažby |  |  | m2 | 81.5 |  | 0 | 0 | 0 |  | 0 | 0 | 0 | 0 | 0 | 0 | 0 | 0 | 0 | 0 | 21 | 0 | 0 | 7 |  |  |  | 0 | 0 | 0 | 771_ | _77_ | _ | 0 | 0 | 0 | 217 | 0 | 0 | 0 |  | 771
180 | 771101111R00 | Vyrovnání podkladů maltou ze SMS tl. do 10 mm |  |  | m2 | 81.5 |  | 0 | 0 | 0 |  | 0 | 0 | 0 | 0 | 0 | 0 | 0 | 0 | 0 | 0 | 21 | 0 | 0 | 7 |  |  |  | 0 | 0 | 0 | 771_ | _77_ | _ | 0 | 0 | 0 | 218 | 0 | 0 | 0 |  | 771
181 | 771101141R00 | Provedení hydroizol. stěrky pod dlažby jednovrstvé |  |  | m2 | 81.5 |  | 0 | 0 | 0 |  | 0 | 0 | 0 | 0 | 0 | 0 | 0 | 0 | 0 | 0 | 21 | 0 | 0 | 7 |  |  |  | 0 | 0 | 0 | 771_ | _77_ | _ | 0 | 0 | 0 | 219 | 0 | 0 | 0 |  | 771
182 | 771101210RT1 | Penetrace podkladu pod dlažby |  |  | m2 | 81.5 |  | 0 | 0.00021 | 0 |  | 0 | 0 | 0 | 0 | 0 | 0 | 0 | 0 | 0 | 0 | 21 | 0 | 0 | 7 |  |  |  | 0 | 0 | 0 | 771_ | _77_ | _ | 0 | 0 | 0 | 220 | 0 | 0 | 0 |  | 771
183 | 771101147R00 | Bandáž koutů - provedení |  |  | m | 51 |  | 0 | 0 | 0 |  | 0 | 0 | 0 | 0 | 0 | 0 | 0 | 0 | 0 | 0 | 21 | 0 | 0 | 7 |  |  |  | 0 | 0 | 0 | 771_ | _77_ | _ | 0 | 0 | 0 | 221 | 0 | 0 | 0 |  | 771
184 | 771101310R00 | Vyčištění keramické dlažby |  |  | m2 | 5 |  | 0 | 8e-05 | 0 |  | 0 | 0 | 0 | 0 | 0 | 0 | 0 | 0 | 0 | 0 | 21 | 0 | 0 | 7 |  |  |  | 0 | 0 | 0 | 771_ | _77_ | _ | 0 | 0 | 0 | 222 | 0 | 0 | 0 |  | 771
185 | 771111122R00 | Montáž a dodávka podlahových lišt přechodových |  |  | m | 1 |  | 0 | 0 | 0 |  | 0 | 0 | 0 | 0 | 0 | 0 | 0 | 0 | 0 | 0 | 21 | 0 | 0 | 7 |  |  |  | 0 | 0 | 0 | 771_ | _77_ | _ | 0 | 0 | 0 | 223 | 0 | 0 | 0 |  | 771
186 | 771570014RAI | Dlažba z dlaždic keramických 30 x 30 cm |  |  | m2 | 81.5 |  | 0 | 0.00284 | 0 |  | 0 | 0 | 0 | 0 | 0 | 0 | 0 | 0 | 0 | 0 | 21 | 0 | 0 | 7 |  |  |  | 0 | 0 | 0 | 771_ | _77_ | _ | 0 | 0 | 0 | 224 | 0 | 0 | 0 |  | 771
187 | 771578011RT2 | Spára podlaha - stěna, silikonem |  |  | m | 53 |  | 0 | 6e-05 | 0 |  | 0 | 0 | 0 | 0 | 0 | 0 | 0 | 0 | 0 | 0 | 21 | 0 | 0 | 7 |  |  |  | 0 | 0 | 0 | 771_ | _77_ | _ | 0 | 0 | 0 | 225 | 0 | 0 | 0 |  | 771
188 | 771579793RT3 | Příplatek za spárovací hmotu - plošně,keram.dlažba |  |  | m2 | 85 |  | 0 | 0.0004 | 0 |  | 0 | 0 | 0 | 0 | 0 | 0 | 0 | 0 | 0 | 0 | 21 | 0 | 0 | 7 |  |  |  | 0 | 0 | 0 | 771_ | _77_ | _ | 0 | 0 | 0 | 226 | 0 | 0 | 0 |  | 771
189 | 59764210 | Dlažba 300x300x9 mm slinutá protiskluzná |  |  | m2 | 89.65 |  | 0 | 0.0192 | 0 |  | 0 | 0 | 0 | 0 | 0 | 0 | 0 | 0 | 0 | 0 | 21 | 0 | 0 | 7 |  |  |  | 0 | 0 | 0 | 771_ | _77_ | _ | 0 | 0 | 0 | 227 | 0 | 0 | 0 |  | 771
190 | 771475024RT1 | Oprava soklíků keram. 15 cm včetně obkladaček |  |  | m | 2 |  | 0 | 0.00032 | 0 |  | 0 | 0 | 0 | 0 | 0 | 0 | 0 | 0 | 0 | 0 | 21 | 0 | 0 | 7 |  |  |  | 0 | 0 | 0 | 771_ | _77_ | _ | 0 | 0 | 0 | 228 | 0 | 0 | 0 |  | 771
191 | 771950010RA01 | OPrava keramické dlažby s výměnou dlaždic včetně dlaždic |  |  | m2 | 25 |  | 0 | 0.1525 | 0 |  | 0 | 0 | 0 | 0 | 0 | 0 | 0 | 0 | 0 | 0 | 21 | 0 | 0 | 7 |  |  |  | 0 | 0 | 0 | 771_ | _77_ | _ | 0 | 0 | 0 | 229 | 0 | 0 | 0 |  | 771
| 781 | Obklady (keramické) | [5 empty] | 0 | [17 empty] | 0 | 0 | 0
192 | 781950010RAA | Oprava obkladu odsekání starého a nový obklad včetně materiálu |  |  | m2 | 1.5 |  | 0 | 0.13796 | 0 |  | 0 | 0 | 0 | 0 | 0 | 0 | 0 | 0 | 0 | 0 | 21 | 0 | 0 | 7 |  |  |  | 0 | 0 | 0 | 781_ | _78_ | _ | 0 | 0 | 0 | 231 | 0 | 0 | 0 |  | 781
193 | 781101111R00 | Vyrovnání podkladu maltou ze SMS tl. do 7 mm |  |  | m2 | 105 |  | 0 | 0.03 | 0 |  | 0 | 0 | 0 | 0 | 0 | 0 | 0 | 0 | 0 | 0 | 21 | 0 | 0 | 7 |  |  |  | 0 | 0 | 0 | 781_ | _78_ | _ | 0 | 0 | 0 | 232 | 0 | 0 | 0 |  | 781
194 | 781101210RT1 | Penetrace podkladu pod obklady |  |  | m2 | 115 |  | 0 | 0.00016 | 0 |  | 0 | 0 | 0 | 0 | 0 | 0 | 0 | 0 | 0 | 0 | 21 | 0 | 0 | 7 |  |  |  | 0 | 0 | 0 | 781_ | _78_ | _ | 0 | 0 | 0 | 233 | 0 | 0 | 0 |  | 781
195 | 781111116R00 | Otvor v obkladačce diamant.korunkou prům.do 90 mm |  |  | kus | 49 |  | 0 | 0 | 0 |  | 0 | 0 | 0 | 0 | 0 | 0 | 0 | 0 | 0 | 0 | 21 | 0 | 0 | 7 |  |  |  | 0 | 0 | 0 | 781_ | _78_ | _ | 0 | 0 | 0 | 234 | 0 | 0 | 0 |  | 781
196 | 781497121RS2 | Lišta hliníková rohová k obkladům |  |  | m | 46.5 |  | 0 | 0.00013 | 0 |  | 0 | 0 | 0 | 0 | 0 | 0 | 0 | 0 | 0 | 0 | 21 | 0 | 0 | 7 |  |  |  | 0 | 0 | 0 | 781_ | _78_ | _ | 0 | 0 | 0 | 235 | 0 | 0 | 0 |  | 781
197 | 781497111RS2 | Lišta hliníková ukončovacích k obkladům |  |  | m | 45.68 |  | 0 | 0.00013 | 0 |  | 0 | 0 | 0 | 0 | 0 | 0 | 0 | 0 | 0 | 0 | 21 | 0 | 0 | 7 |  |  |  | 0 | 0 | 0 | 781_ | _78_ | _ | 0 | 0 | 0 | 236 | 0 | 0 | 0 |  | 781
198 | 781475116RU1 | Obklad vnitřní stěn keramický, do tmele do 30x30 cm |  |  | m2 | 115 |  | 0 | 0.00419 | 0 |  | 0 | 0 | 0 | 0 | 0 | 0 | 0 | 0 | 0 | 0 | 21 | 0 | 0 | 7 |  |  |  | 0 | 0 | 0 | 781_ | _78_ | _ | 0 | 0 | 0 | 237 | 0 | 0 | 0 |  | 781
199 | 781779701R00 | Přípl.za práci v omez.prostoru |  |  | m2 | 40 |  | 0 | 0 | 0 |  | 0 | 0 | 0 | 0 | 0 | 0 | 0 | 0 | 0 | 0 | 21 | 0 | 0 | 7 |  |  |  | 0 | 0 | 0 | 781_ | _78_ | _ | 0 | 0 | 0 | 238 | 0 | 0 | 0 |  | 781
200 | 781779705RT2 | Příplatek za spár.hmotu-plošně |  |  | m2 | 113 |  | 0 | 0.0006 | 0 |  | 0 | 0 | 0 | 0 | 0 | 0 | 0 | 0 | 0 | 0 | 21 | 0 | 0 | 7 |  |  |  | 0 | 0 | 0 | 781_ | _78_ | _ | 0 | 0 | 0 | 239 | 0 | 0 | 0 |  | 781
201 | 597813667 | Obkládačka 200*250 standard |  |  | m2 | 126.5 |  | 0 | 0.0126 | 0 |  | 0 | 0 | 0 | 0 | 0 | 0 | 0 | 0 | 0 | 0 | 21 | 0 | 0 | 7 |  |  |  | 0 | 0 | 0 | 781_ | _78_ | _ | 0 | 0 | 0 | 240 | 0 | 0 | 0 |  | 781
| 783 | Nátěry | [5 empty] | 0 | [17 empty] | 0 | 0 | 0
202 | 783120010RAE | Nátěr zárubní |  |  | ks | 13 |  | 0 | 0.00038 | 0 |  | 0 | 0 | 0 | 0 | 0 | 0 | 0 | 0 | 0 | 0 | 21 | 0 | 0 | 7 |  |  |  | 0 | 0 | 0 | 783_ | _78_ | _ | 0 | 0 | 0 | 242 | 0 | 0 | 0 |  | 783
| 784 | Malby | [5 empty] | 0 | [17 empty] | 0 | 0 | 0
203 | 784011121R00 | Broušení štuků a nových omítek |  |  | m2 | 93 |  | 0 | 0 | 0 |  | 0 | 0 | 0 | 0 | 0 | 0 | 0 | 0 | 0 | 0 | 21 | 0 | 0 | 7 |  |  |  | 0 | 0 | 0 | 784_ | _78_ | _ | 0 | 0 | 0 | 244 | 0 | 0 | 0 |  | 784
204 | 784011211RT3 | Olepování vnitřních ploch |  |  | m | 110 |  | 0 | 0 | 0 |  | 0 | 0 | 0 | 0 | 0 | 0 | 0 | 0 | 0 | 0 | 21 | 0 | 0 | 7 |  |  |  | 0 | 0 | 0 | 784_ | _78_ | _ | 0 | 0 | 0 | 245 | 0 | 0 | 0 |  | 784
205 | 784111101R00 | Penetrace podkladu nátěrem V1307 1 x |  |  | m2 | 756.8 |  | 0 | 0.0002 | 0 |  | 0 | 0 | 0 | 0 | 0 | 0 | 0 | 0 | 0 | 0 | 21 | 0 | 0 | 7 |  |  |  | 0 | 0 | 0 | 784_ | _78_ | _ | 0 | 0 | 0 | 246 | 0 | 0 | 0 |  | 784
206 | 784195322R00 | Malba , bez penetrace,2 x |  |  | m2 | 756.8 |  | 0 | 0.00024 | 0 |  | 0 | 0 | 0 | 0 | 0 | 0 | 0 | 0 | 0 | 0 | 21 | 0 | 0 | 7 |  |  |  | 0 | 0 | 0 | 784_ | _78_ | _ | 0 | 0 | 0 | 247 | 0 | 0 | 0 |  | 784
207 | 784402801R00 | Odstranění malby oškrábáním v místnosti H do 3,8 m |  |  | m2 | 752.8 |  | 0 | 0 | 0 |  | 0 | 0 | 0 | 0 | 0 | 0 | 0 | 0 | 0 | 0 | 21 | 0 | 0 | 7 |  |  |  | 0 | 0 | 0 | 784_ | _78_ | _ | 0 | 0 | 0 | 248 | 0 | 0 | 0 |  | 784
208 | 7840001020VD | omyvatelný nátěr včetně úpravy podkladu úprava jídelna |  |  | m2 | 4 |  | 0 | 0 | 0 |  | 0 | 0 | 0 | 0 | 0 | 0 | 0 | 0 | 0 | 0 | 21 | 0 | 0 | 7 |  |  |  | 0 | 0 | 0 | 784_ | _78_ | _ | 0 | 0 | 0 | 249 | 0 | 0 | 0 |  | 784
| 794 | zařízení kuchyní | [5 empty] | 0 | [17 empty] | 0 | 0 | 0
209 | 794112 | D+M zařízení list 4 |  |  | kus | 1 | 0 | 0 | 0.18 | 0 |  | 0 | 0 | 0 | 0 | 0 | 0 | 0 | 0 | 0 | 0 | 21 | 0 | 0 | 7 |  |  |  | 0 | 0 | 0 | 794_ | _79_ | _ | 0 | 0 | 0 | 251 | 0 | 0 | 0 |  | 794
| 89 | Ostatní konstrukce a práce na trubním vedení | [5 empty] | 0 | [17 empty] | 0 | 0 | 0
210 | 899623131R00 | Obetonování Lapolu betonem C 8/10 |  |  | m3 | 2.5 |  | 0 | 2.525 | 0 |  | 0 | 0 | 0 | 0 | 0 | 0 | 0 | 0 | 0 | 0 | 21 | 0 | 0 | 1 |  |  |  | 0 | 0 | 0 | 89_ | _8_ | _ | 0 | 0 | 0 | 253 | 0 | 0 | 0 |  | 89
211 | 894410010RAC | Šachta z betonových dílců včetně dodávky dílců a dodávky poklopu výčka vstupu 3 m |  |  | kus | 1 |  | 0 | 3.9441 | 0 |  | 0 | 0 | 0 | 0 | 0 | 0 | 0 | 0 | 0 | 0 | 21 | 0 | 0 | 1 |  |  |  | 0 | 0 | 0 | 89_ | _8_ | _ | 0 | 0 | 0 | 254 | 0 | 0 | 0 |  | 89
| 94 | Lešení a stavební výtahy | [5 empty] | 0 | [17 empty] | 0 | 0 | 0
212 | 941955002R00 | Lešení lehké pomocné, výška podlahy do 1,9 m |  |  | m2 | 309 |  | 0 | 0.00158 | 0 |  | 0 | 0 | 0 | 0 | 0 | 0 | 0 | 0 | 0 | 0 | 21 | 0 | 0 | 1 |  |  |  | 0 | 0 | 0 | 94_ | _9_ | _ | 0 | 0 | 0 | 256 | 0 | 0 | 0 |  | 94
| 95 | Různé dokončovací konstrukce a práce na pozemních stavbách | [5 empty] | 0 | [17 empty] | 0 | 0 | 0
213 | 952901111R00 | Vyčištění budov o výšce podlaží do 4 m |  |  | m2 | 309 |  | 0 | 4e-05 | 0 |  | 0 | 0 | 0 | 0 | 0 | 0 | 0 | 0 | 0 | 0 | 21 | 0 | 0 | 1 |  |  |  | 0 | 0 | 0 | 95_ | _9_ | _ | 0 | 0 | 0 | 258 | 0 | 0 | 0 |  | 95
214 | 952902110R00 | Čištění zametáním v místnostech a chodbách denní úklid |  |  | m2 | 20000 |  | 0 | 0 | 0 |  | 0 | 0 | 0 | 0 | 0 | 0 | 0 | 0 | 0 | 0 | 21 | 0 | 0 | 1 |  |  |  | 0 | 0 | 0 | 95_ | _9_ | _ | 0 | 0 | 0 | 259 | 0 | 0 | 0 |  | 95
215 | 95290219R00 | demontáž a vyklizení stavajícího zařízení s uskladněním a zpětná montáž (lednice regály a pod. dle instrukcí zadavatele |  |  | soubor | 1 |  | 0 | 0.05 | 0 |  | 0 | 0 | 0 | 0 | 0 | 0 | 0 | 0 | 0 | 0 | 21 | 0 | 0 | 1 |  |  |  | 0 | 0 | 0 | 95_ | _9_ | _ | 0 | 0 | 0 | 260 | 0 | 0 | 0 |  | 95
216 | 953991121R00 | Osazení hmoždinek ve stěnách z cihel |  |  | kus | 30 |  | 0 | 0 | 0 |  | 0 | 0 | 0 | 0 | 0 | 0 | 0 | 0 | 0 | 0 | 21 | 0 | 0 | 1 |  |  |  | 0 | 0 | 0 | 95_ | _9_ | _ | 0 | 0 | 0 | 261 | 0 | 0 | 0 |  | 95
217 | 953941393R00 | Revize požárníhícho hasicích přístrojů včetně revizní zprávy |  |  | soubor | 1 |  | 0 | 0 | 0 |  | 0 | 0 | 0 | 0 | 0 | 0 | 0 | 0 | 0 | 0 | 21 | 0 | 0 | 1 |  |  |  | 0 | 0 | 0 | 95_ | _9_ | _ | 0 | 0 | 0 | 262 | 0 | 0 | 0 |  | 95
| 96 | Bourání konstrukcí | [5 empty] | 0 | [17 empty] | 0 | 0 | 0
218 | 968072455R00 | Vybourání kovových dveřních zárubní pl. do 2 m2 |  |  | ks | 3 |  | 0 | 0.07717 | 0 |  | 0 | 0 | 0 | 0 | 0 | 0 | 0 | 0 | 0 | 0 | 21 | 0 | 0 | 1 |  |  |  | 0 | 0 | 0 | 96_ | _9_ | _ | 0 | 0 | 0 | 264 | 0 | 0 | 0 |  | 96
219 | 965048250R00 | Dočištění povrchu po vybourání dlažeb, MC do 50% |  |  | m2 | 80.7 |  | 0 | 0.02551 | 0 |  | 0 | 0 | 0 | 0 | 0 | 0 | 0 | 0 | 0 | 0 | 21 | 0 | 0 | 1 |  |  |  | 0 | 0 | 0 | 96_ | _9_ | _ | 0 | 0 | 0 | 265 | 0 | 0 | 0 |  | 96
220 | 965081713RT1 | Bourání dlažeb keramických tl.10 mm, nad 1 m2 |  |  | m2 | 80.7 |  | 0 | 0.02 | 0 |  | 0 | 0 | 0 | 0 | 0 | 0 | 0 | 0 | 0 | 0 | 21 | 0 | 0 | 1 |  |  |  | 0 | 0 | 0 | 96_ | _9_ | _ | 0 | 0 | 0 | 266 | 0 | 0 | 0 |  | 96
221 | 962200011RAB | Bourání příček z cihel pálených |  |  | m2 | 7.95 |  | 0 | 0.20467 | 0 |  | 0 | 0 | 0 | 0 | 0 | 0 | 0 | 0 | 0 | 0 | 21 | 0 | 0 | 1 |  |  |  | 0 | 0 | 0 | 96_ | _9_ | _ | 0 | 0 | 0 | 267 | 0 | 0 | 0 |  | 96
222 | 968062354R00 | Vybourání dřevěných oken |  |  | m2 | 1.32 |  | 0 | 0.07719 | 0 |  | 0 | 0 | 0 | 0 | 0 | 0 | 0 | 0 | 0 | 0 | 21 | 0 | 0 | 1 |  |  |  | 0 | 0 | 0 | 96_ | _9_ | _ | 0 | 0 | 0 | 268 | 0 | 0 | 0 |  | 96
| 97 | Prorážení otvorů a ostatní bourací práce | [5 empty] | 0 | [17 empty] | 0 | 0 | 0
223 | 978500010RA0 | Odsekání vnitřních obkladů |  |  | m2 | 105 |  | 0 | 0.068 | 0 |  | 0 | 0 | 0 | 0 | 0 | 0 | 0 | 0 | 0 | 0 | 21 | 0 | 0 | 1 |  |  |  | 0 | 0 | 0 | 97_ | _9_ | _ | 0 | 0 | 0 | 270 | 0 | 0 | 0 |  | 97
224 | 9711028482R01VD | Pruraz a začištění pro průchod potrubí včetně lešení (strop a stěna) |  |  | ks | 12 |  | 0 | 0.06 | 0 |  | 0 | 0 | 0 | 0 | 0 | 0 | 0 | 0 | 0 | 0 | 21 | 0 | 0 | 1 |  |  |  | 0 | 0 | 0 | 97_ | _9_ | _ | 0 | 0 | 0 | 271 | 0 | 0 | 0 |  | 97
225 | 971035461R01 | Vybourání cihelného sloupku150*300*2000 |  |  | kus | 1 |  | 0 | 0.30933 | 0 |  | 0 | 0 | 0 | 0 | 0 | 0 | 0 | 0 | 0 | 0 | 21 | 0 | 0 | 1 |  |  |  | 0 | 0 | 0 | 97_ | _9_ | _ | 0 | 0 | 0 | 272 | 0 | 0 | 0 |  | 97
226 | 973100020RA1 | Vysekání kapes ve zdivu pro osazení překladu |  |  | kus | 2 |  | 0 | 0.03149 | 0 |  | 0 | 0 | 0 | 0 | 0 | 0 | 0 | 0 | 0 | 0 | 21 | 0 | 0 | 1 |  |  |  | 0 | 0 | 0 | 97_ | _9_ | _ | 0 | 0 | 0 | 273 | 0 | 0 | 0 |  | 97
227 | 978013191R00 | Otlučení omítek vnitřních stěn v rozsahu do 100 % |  |  | m2 | 37 |  | 0 | 0.046 | 0 |  | 0 | 0 | 0 | 0 | 0 | 0 | 0 | 0 | 0 | 0 | 21 | 0 | 0 | 1 |  |  |  | 0 | 0 | 0 | 97_ | _9_ | _ | 0 | 0 | 0 | 274 | 0 | 0 | 0 |  | 97
228 | 970031030R00A | Prorážení otvorů do zdiva cihelného d 30 mm |  |  | ks | 30 |  | 0 | 0.00127 | 0 |  | 0 | 0 | 0 | 0 | 0 | 0 | 0 | 0 | 0 | 0 | 21 | 0 | 0 | 1 |  |  |  | 0 | 0 | 0 | 97_ | _9_ | _ | 0 | 0 | 0 | 275 | 0 | 0 | 0 |  | 97
229 | 974031132R00 | Vysekání rýh ve zdi cihelné pro vodu a kanalizaci 15 x 7 cm |  |  | m | 46.5 |  | 0 | 0.00649 | 0 |  | 0 | 0 | 0 | 0 | 0 | 0 | 0 | 0 | 0 | 0 | 21 | 0 | 0 | 1 |  |  |  | 0 | 0 | 0 | 97_ | _9_ | _ | 0 | 0 | 0 | 276 | 0 | 0 | 0 |  | 97
230 | 974082215R00 | Vysekání rýh pro vodiče omítka stěn MC šířka 10 cm |  |  | m | 360 |  | 0 | 0.00449 | 0 |  | 0 | 0 | 0 | 0 | 0 | 0 | 0 | 0 | 0 | 0 | 21 | 0 | 0 | 1 |  |  |  | 0 | 0 | 0 | 97_ | _9_ | _ | 0 | 0 | 0 | 277 | 0 | 0 | 0 |  | 97
| H99 | Ostatní přesuny hmot | [5 empty] | 0 | [17 empty] | 0 | 0 | 0
231 | 999281111R00 | Přesun hmot pro opravy a údržbu do výšky |  |  | t | 57 |  | 0 | 0 | 0 |  | 0 | 0 | 0 | 0 | 0 | 0 | 0 | 0 | 0 | 0 | 21 | 0 | 0 | 5 |  |  |  | 0 | 0 | 0 | H99_ | _9_ | _ | 0 | 0 | 0 | 279 | 0 | 0 | 0
232 | 998276101R00 | Přesun hmot, trubní vedení plastová, otevř. výkop |  |  | t | 139 |  | 0 | 0 | 0 |  | 0 | 0 | 0 | 0 | 0 | 0 | 0 | 0 | 0 | 0 | 21 | 0 | 0 | 5 |  |  |  | 0 | 0 | 0 | H99_ | _9_ | _ | 0 | 0 | 0 | 280 | 0 | 0 | 0
| M21 | Elektromontáže | [5 empty] | 0 | [17 empty] | 0 | 0 | 0
233 | 210010001R00 | Svítidlo LED panelové, závěsné na lankách, 54W, IP65, ozn. A |  |  | ks | 13 |  | 0 | 0 | 0 |  | 0 | 0 | 0 | 0 | 0 | 0 | 0 | 0 | 0 | 0 | 21 | 0 | 0 | 2 |  |  |  | 0 | 0 | 0 | M21_ | _9_ | _ | 0 | 0 | 0 | 282 | 0 | 0 | 0
234 | 2100100050VD | Závěsný systém pro svítidlo A |  |  | ks | 13 |  | 0 | 0 | 0 |  | 0 | 0 | 0 | 0 | 0 | 0 | 0 | 0 | 0 | 0 | 21 | 0 | 0 | 2 |  |  |  | 0 | 0 | 0 | M21_ | _9_ | _ | 0 | 0 | 0 | 283 | 0 | 0 | 0
235 | 210010006VD | Nouzové svítidlo 1W, IP54, s akubaterií, ozn. N |  |  | ks | 5 |  | 0 | 0 | 0 |  | 0 | 0 | 0 | 0 | 0 | 0 | 0 | 0 | 0 | 0 | 21 | 0 | 0 | 2 |  |  |  | 0 | 0 | 0 | M21_ | _9_ | _ | 0 | 0 | 0 | 284 | 0 | 0 | 0
236 | 210010051VD | Svítidlo LED nouzové 3W, s akubaterií a piktogramem, IP54, ozn. NP |  |  | ks | 3 |  | 0 | 0 | 0 |  | 0 | 0 | 0 | 0 | 0 | 0 | 0 | 0 | 0 | 0 | 21 | 0 | 0 | 2 |  |  |  | 0 | 0 | 0 | M21_ | _9_ | _ | 0 | 0 | 0 | 285 | 0 | 0 | 0
237 | 21005RT1 | D+M Vypínač jednopólový, 230V, 10A do vlhka |  |  | ks | 6 |  | 0 | 4e-05 | 0 |  | 0 | 0 | 0 | 0 | 0 | 0 | 0 | 0 | 0 | 0 | 21 | 0 | 0 | 2 |  |  |  | 0 | 0 | 0 | M21_ | _9_ | _ | 0 | 0 | 0 | 286 | 0 | 0 | 0
238 | 21006RT2 | D+M Přepínač střídavý, 230V, 10A do vlhka |  |  | ks | 6 |  | 0 | 9e-05 | 0 |  | 0 | 0 | 0 | 0 | 0 | 0 | 0 | 0 | 0 | 0 | 21 | 0 | 0 | 2 |  |  |  | 0 | 0 | 0 | M21_ | _9_ | _ | 0 | 0 | 0 | 287 | 0 | 0 | 0
239 | 210035R00 | servisní vypínač nástěnný 25A 400V |  |  | ks | 4 |  | 0 | 0 | 0 |  | 0 | 0 | 0 | 0 | 0 | 0 | 0 | 0 | 0 | 0 | 21 | 0 | 0 | 2 |  |  |  | 0 | 0 | 0 | M21_ | _9_ | _ | 0 | 0 | 0 | 288 | 0 | 0 | 0
240 | 210035R00 | servisní vypínač nástěnný 63A 400V |  |  | ks | 3 |  | 0 | 0 | 0 |  | 0 | 0 | 0 | 0 | 0 | 0 | 0 | 0 | 0 | 0 | 21 | 0 | 0 | 2 |  |  |  | 0 | 0 | 0 | M21_ | _9_ | _ | 0 | 0 | 0 | 289 | 0 | 0 | 0
241 | 210035R00 | servisní vypínač nástěnný 100A 400V |  |  | ks | 1 |  | 0 | 0 | 0 |  | 0 | 0 | 0 | 0 | 0 | 0 | 0 | 0 | 0 | 0 | 21 | 0 | 0 | 2 |  |  |  | 0 | 0 | 0 | M21_ | _9_ | _ | 0 | 0 | 0 | 290 | 0 | 0 | 0
242 | 2121712R00 | STOP tlačítko s hřibovitou hlavicí, 230V, 10A |  |  | kus | 1 |  | 0 | 0 | 0 |  | 0 | 0 | 0 | 0 | 0 | 0 | 0 | 0 | 0 | 0 | 21 | 0 | 0 | 2 |  |  |  | 0 | 0 | 0 | M21_ | _9_ | _ | 0 | 0 | 0 | 291 | 0 | 0 | 0
243 | 2100102R03 | dvojtlačítkový ovladač do vlhka 203 V, 10A |  |  | ks | 2 |  | 0 | 0 | 0 |  | 0 | 0 | 0 | 0 | 0 | 0 | 0 | 0 | 0 | 0 | 21 | 0 | 0 | 2 |  |  |  | 0 | 0 | 0 | M21_ | _9_ | _ | 0 | 0 | 0 | 292 | 0 | 0 | 0
244 | 210011R00 | D+M Krabicová rozvodka |  |  | ks | 22 |  | 0 | 0 | 0 |  | 0 | 0 | 0 | 0 | 0 | 0 | 0 | 0 | 0 | 0 | 21 | 0 | 0 | 2 |  |  |  | 0 | 0 | 0 | M21_ | _9_ | _ | 0 | 0 | 0 | 293 | 0 | 0 | 0
245 | 210029VD | Zásuvka domovní 230V,16A do vlhka |  |  | ks | 14 |  | 0 | 0 | 0 |  | 0 | 0 | 0 | 0 | 0 | 0 | 0 | 0 | 0 | 0 | 21 | 0 | 0 | 2 |  |  |  | 0 | 0 | 0 | M21_ | _9_ | _ | 0 | 0 | 0 | 294 | 0 | 0 | 0
246 | 2103337VD | Zásuvka třífázová nástěnná, 400V,16A |  |  | ks | 1 |  | 0 | 0 | 0 |  | 0 | 0 | 0 | 0 | 0 | 0 | 0 | 0 | 0 | 0 | 21 | 0 | 0 | 2 |  |  |  | 0 | 0 | 0 | M21_ | _9_ | _ | 0 | 0 | 0 | 295 | 0 | 0 | 0
247 | 210010RT2 | D+M Krabice přístrojová |  |  | ks | 31 |  | 0 | 0.00017 | 0 |  | 0 | 0 | 0 | 0 | 0 | 0 | 0 | 0 | 0 | 0 | 21 | 0 | 0 | 2 |  |  |  | 0 | 0 | 0 | M21_ | _9_ | _ | 0 | 0 | 0 | 296 | 0 | 0 | 0
248 | 210020307R00 | Skříň hlavního pospojování HOP |  |  | ks | 1 |  | 0 | 0 | 0 |  | 0 | 0 | 0 | 0 | 0 | 0 | 0 | 0 | 0 | 0 | 21 | 0 | 0 | 2 |  |  |  | 0 | 0 | 0 | M21_ | _9_ | _ | 0 | 0 | 0 | 297 | 0 | 0 | 0
249 | 210100012VD | Kabel CYKY 4B x 25+25zž |  |  | m | 25 |  | 0 | 0 | 0 |  | 0 | 0 | 0 | 0 | 0 | 0 | 0 | 0 | 0 | 0 | 21 | 0 | 0 | 2 |  |  |  | 0 | 0 | 0 | M21_ | _9_ | _ | 0 | 0 | 0 | 298 | 0 | 0 | 0
250 | 2100100013VD | Kabel CYKY 5C x 16 |  |  | m | 20 |  | 0 | 0 | 0 |  | 0 | 0 | 0 | 0 | 0 | 0 | 0 | 0 | 0 | 0 | 21 | 0 | 0 | 2 |  |  |  | 0 | 0 | 0 | M21_ | _9_ | _ | 0 | 0 | 0 | 299 | 0 | 0 | 0
251 | 210021VD | D+M Kabel CYKY 5C x 10 |  |  | m | 25 |  | 0 | 0 | 0 |  | 0 | 0 | 0 | 0 | 0 | 0 | 0 | 0 | 0 | 0 | 21 | 0 | 0 | 2 |  |  |  | 0 | 0 | 0 | M21_ | _9_ | _ | 0 | 0 | 0 | 300 | 0 | 0 | 0
252 | 210022VD | D+M Kabel CYKY 5C x 6 |  |  | m | 20 |  | 0 | 0 | 0 |  | 0 | 0 | 0 | 0 | 0 | 0 | 0 | 0 | 0 | 0 | 21 | 0 | 0 | 2 |  |  |  | 0 | 0 | 0 | M21_ | _9_ | _ | 0 | 0 | 0 | 301 | 0 | 0 | 0
253 | 210800137RT1 | D+M Kabel CYKY 5x4 |  |  | m | 55 |  | 0 | 0.00043 | 0 |  | 0 | 0 | 0 | 0 | 0 | 0 | 0 | 0 | 0 | 0 | 21 | 0 | 0 | 2 |  |  |  | 0 | 0 | 0 | M21_ | _9_ | _ | 0 | 0 | 0 | 302 | 0 | 0 | 0
254 | 210013R00 | D+M Kabel CYKY 5Cx2,5 |  |  | m | 80 |  | 0 | 0 | 0 |  | 0 | 0 | 0 | 0 | 0 | 0 | 0 | 0 | 0 | 0 | 21 | 0 | 0 | 2 |  |  |  | 0 | 0 | 0 | M21_ | _9_ | _ | 0 | 0 | 0 | 303 | 0 | 0 | 0
255 | 210014RT1 | D+M Kabel CYKY 3 x 2,5 |  |  | m | 395 |  | 0 | 0.00012 | 0 |  | 0 | 0 | 0 | 0 | 0 | 0 | 0 | 0 | 0 | 0 | 21 | 0 | 0 | 2 |  |  |  | 0 | 0 | 0 | M21_ | _9_ | _ | 0 | 0 | 0 | 304 | 0 | 0 | 0
256 | 210015R00 | D+M Kabel CYKY 3 x 1,5 |  |  | m | 285 |  | 0 | 0 | 0 |  | 0 | 0 | 0 | 0 | 0 | 0 | 0 | 0 | 0 | 0 | 21 | 0 | 0 | 2 |  |  |  | 0 | 0 | 0 | M21_ | _9_ | _ | 0 | 0 | 0 | 305 | 0 | 0 | 0
257 | 210016RT1 | D+M Kabel CYKY 2A x 1,5 |  |  | m | 20 |  | 0 | 0.00017 | 0 |  | 0 | 0 | 0 | 0 | 0 | 0 | 0 | 0 | 0 | 0 | 21 | 0 | 0 | 2 |  |  |  | 0 | 0 | 0 | M21_ | _9_ | _ | 0 | 0 | 0 | 306 | 0 | 0 | 0
258 | 210019RT1 | D+M kabel CYKY 5C x1,5 |  |  | ks | 15 |  | 0 | 8e-05 | 0 |  | 0 | 0 | 0 | 0 | 0 | 0 | 0 | 0 | 0 | 0 | 21 | 0 | 0 | 2 |  |  |  | 0 | 0 | 0 | M21_ | _9_ | _ | 0 | 0 | 0 | 307 | 0 | 0 | 0
259 | 210017RRA | D+M Pospojovací vodič CY25 |  |  | m | 50 |  | 0 | 0 | 0 |  | 0 | 0 | 0 | 0 | 0 | 0 | 0 | 0 | 0 | 0 | 21 | 0 | 0 | 2 |  |  |  | 0 | 0 | 0 | M21_ | _9_ | _ | 0 | 0 | 0 | 308 | 0 | 0 | 0
260 | 210017RAAVD | Pospojovací vodič CY6 |  |  | m | 200 |  | 0 | 0 | 0 |  | 0 | 0 | 0 | 0 | 0 | 0 | 0 | 0 | 0 | 0 | 21 | 0 | 0 | 2 |  |  |  | 0 | 0 | 0 | M21_ | _9_ | _ | 0 | 0 | 0 | 309 | 0 | 0 | 0
261 | 210100001R00 | Ukončení vodičů + zapojení do 2,5 mm2 |  |  | kus | 175 |  | 0 | 0 | 0 |  | 0 | 0 | 0 | 0 | 0 | 0 | 0 | 0 | 0 | 0 | 21 | 0 | 0 | 2 |  |  |  | 0 | 0 | 0 | M21_ | _9_ | _ | 0 | 0 | 0 | 310 | 0 | 0 | 0
262 | 210100061R00 | Ukončení vodičů i + zapoj. do 4 mm2 |  |  | kus | 30 |  | 0 | 0 | 0 |  | 0 | 0 | 0 | 0 | 0 | 0 | 0 | 0 | 0 | 0 | 21 | 0 | 0 | 2 |  |  |  | 0 | 0 | 0 | M21_ | _9_ | _ | 0 | 0 | 0 | 311 | 0 | 0 | 0
263 | 210100062R00 | Ukončení vodičů + zapoj. do 6 mm2 |  |  | kus | 10 |  | 0 | 0 | 0 |  | 0 | 0 | 0 | 0 | 0 | 0 | 0 | 0 | 0 | 0 | 21 | 0 | 0 | 2 |  |  |  | 0 | 0 | 0 | M21_ | _9_ | _ | 0 | 0 | 0 | 312 | 0 | 0 | 0
264 | 210100063R00 | Ukončení vodičů + zapoj. do 10 mm2 |  |  | kus | 10 |  | 0 | 0 | 0 |  | 0 | 0 | 0 | 0 | 0 | 0 | 0 | 0 | 0 | 0 | 21 | 0 | 0 | 2 |  |  |  | 0 | 0 | 0 | M21_ | _9_ | _ | 0 | 0 | 0 | 313 | 0 | 0 | 0
265 | 210100064R00 | Ukončení vodičů + zapoj. do 16 mm2 |  |  | kus | 10 |  | 0 | 0 | 0 |  | 0 | 0 | 0 | 0 | 0 | 0 | 0 | 0 | 0 | 0 | 21 | 0 | 0 | 2 |  |  |  | 0 | 0 | 0 | M21_ | _9_ | _ | 0 | 0 | 0 | 314 | 0 | 0 | 0
266 | 210100065R00 | Ukončení vodičů + zapoj. do 25 mm2 |  |  | kus | 10 |  | 0 | 0 | 0 |  | 0 | 0 | 0 | 0 | 0 | 0 | 0 | 0 | 0 | 0 | 21 | 0 | 0 | 2 |  |  |  | 0 | 0 | 0 | M21_ | _9_ | _ | 0 | 0 | 0 | 315 | 0 | 0 | 0
267 | 210021RT1 | Pomocný, montážní a označovací materiál (15%), bez svítidel |  |  | kpl | 1 |  | 0 | 0.00012 | 0 |  | 0 | 0 | 0 | 0 | 0 | 0 | 0 | 0 | 0 | 0 | 21 | 0 | 0 | 2 |  |  |  | 0 | 0 | 0 | M21_ | _9_ | _ | 0 | 0 | 0 | 316 | 0 | 0 | 0
268 | 210022R00 | Demontáže stávajících elektroinstalací - odhad |  |  | kpl | 1 |  | 0 | 0 | 0 |  | 0 | 0 | 0 | 0 | 0 | 0 | 0 | 0 | 0 | 0 | 21 | 0 | 0 | 2 |  |  |  | 0 | 0 | 0 | M21_ | _9_ | _ | 0 | 0 | 0 | 317 | 0 | 0 | 0
269 | 210025RT1 | Revize a revizní zpráva |  |  | kpl | 1 |  | 0 | 0.00012 | 0 |  | 0 | 0 | 0 | 0 | 0 | 0 | 0 | 0 | 0 | 0 | 21 | 0 | 0 | 2 |  |  |  | 0 | 0 | 0 | M21_ | _9_ | _ | 0 | 0 | 0 | 318 | 0 | 0 | 0
270 | 210024R00 | Dokumentace skutečného provedení |  |  | kpl | 1 |  | 0 | 0 | 0 |  | 0 | 0 | 0 | 0 | 0 | 0 | 0 | 0 | 0 | 0 | 21 | 0 | 0 | 2 |  |  |  | 0 | 0 | 0 | M21_ | _9_ | _ | 0 | 0 | 0 | 319 | 0 | 0 | 0
271 | 210023R021 | Stavební přípomoci |  |  | kpl | 1 |  | 0 | 0 | 0 |  | 0 | 0 | 0 | 0 | 0 | 0 | 0 | 0 | 0 | 0 | 21 | 0 | 0 | 2 |  |  |  | 0 | 0 | 0 | M21_ | _9_ | _ | 0 | 0 | 0 | 320 | 0 | 0 | 0
272 | 21000102VD | Rozvaděč kuchyně RK |  |  | kpl | 1 |  | 0 | 0 | 0 |  | 0 | 0 | 0 | 0 | 0 | 0 | 0 | 0 | 0 | 0 | 21 | 0 | 0 | 2 |  |  |  | 0 | 0 | 0 | M21_ | _9_ | _ | 0 | 0 | 0 | 321 | 0 | 0 | 0
274 | 2100119VD1 | Pryžové kabely H07 RN-F pro připojení el. spotřebičů |  |  | kpl | 1 |  | 0 | 0 | 0 |  | 0 | 0 | 0 | 0 | 0 | 0 | 0 | 0 | 0 | 0 | 21 | 0 | 0 | 2 |  |  |  | 0 | 0 | 0 | M21_ | _9_ | _ | 0 | 0 | 0 | 323 | 0 | 0 | 0
| S | Přesuny sutí | [5 empty] | 0 | [17 empty] | 0 | 0 | 0
275 | 979086213RRR | Přesun jednotky VZT ztíženy úzkým schodištěm a následná úprava schodiště a chodby |  |  | Kpl | 1 |  | 0 | 0 | 0 |  | 0 | 0 | 0 | 0 | 0 | 0 | 0 | 0 | 0 | 0 | 21 | 0 | 0 | 5 |  |  |  | 0 | 0 | 0 | S_ | _9_ | _ | 0 | 0 | 0 | 325 | 0 | 0 | 0
276 | 979011229R00 | Přípl.k svislé dopr.suti za každé další PP nošením |  |  | t | 7 |  | 0 | 0 | 0 |  | 0 | 0 | 0 | 0 | 0 | 0 | 0 | 0 | 0 | 0 | 21 | 0 | 0 | 5 |  |  |  | 0 | 0 | 0 | S_ | _9_ | _ | 0 | 0 | 0 | 326 | 0 | 0 | 0
277 | 979087312R00 | Vodorovné přemístění vyb. hmot nošením do 10 m |  |  | t | 18 |  | 0 | 0 | 0 |  | 0 | 0 | 0 | 0 | 0 | 0 | 0 | 0 | 0 | 0 | 21 | 0 | 0 | 5 |  |  |  | 0 | 0 | 0 | S_ | _9_ | _ | 0 | 0 | 0 | 327 | 0 | 0 | 0
278 | 979087313R00 | Nakládání vybouraných hmot na dopravní prostředek |  |  | t | 18 |  | 0 | 0 | 0 |  | 0 | 0 | 0 | 0 | 0 | 0 | 0 | 0 | 0 | 0 | 21 | 0 | 0 | 5 |  |  |  | 0 | 0 | 0 | S_ | _9_ | _ | 0 | 0 | 0 | 328 | 0 | 0 | 0
279 | 979087391R00 | Příplatek za nošení suti každých dalších 10 m (30m) |  |  | t | 54 |  | 0 | 0 | 0 |  | 0 | 0 | 0 | 0 | 0 | 0 | 0 | 0 | 0 | 0 | 21 | 0 | 0 | 5 |  |  |  | 0 | 0 | 0 | S_ | _9_ | _ | 0 | 0 | 0 | 329 | 0 | 0 | 0
280 | 979081111RT3 | Odvoz suti a vybour. hmot na skládku do 1 km |  |  | t | 18 |  | 0 | 0 | 0 |  | 0 | 0 | 0 | 0 | 0 | 0 | 0 | 0 | 0 | 0 | 21 | 0 | 0 | 5 |  |  |  | 0 | 0 | 0 | S_ | _9_ | _ | 0 | 0 | 0 | 330 | 0 | 0 | 0
281 | 979081121RT2 | Příplatek k odvozu za každý další 1 km (celkem 25 km) |  |  | t | 450 |  | 0 | 0 | 0 |  | 0 | 0 | 0 | 0 | 0 | 0 | 0 | 0 | 0 | 0 | 21 | 0 | 0 | 5 |  |  |  | 0 | 0 | 0 | S_ | _9_ | _ | 0 | 0 | 0 | 331 | 0 | 0 | 0
282 | 979990107R00 | Poplatek za skládku suti - směs betonu,cihel,dřeva,keramiky skupina odpadu 170904 |  |  | t | 19 |  | 0 | 0 | 0 |  | 0 | 0 | 0 | 0 | 0 | 0 | 0 | 0 | 0 | 0 | 21 | 0 | 0 | 5 |  |  |  | 0 | 0 | 0 | S_ | _9_ | _ | 0 | 0 | 0 | 332 | 0 | 0 | 0
0
Poznámka:
veškeré viditelné věci (dlažby, lino, svítidla, vypínače ,zařízovací předměty,dveře,kovaní apod.) se budou vzorkovat

## Zařízení kuchyně
SOUPIS STROJŮ A ZAŘÍZENÍ GASTRO, aktualizace Sneo, a.s
Č. poz. | Popis | Ks / Kpl | Rozměry (Š × H × V) [mm] |  |  | 230 V [kW] |  | 400 V [kW] |  | Příkon celkový [kW] | Plyn [kW] | Plyn celk. [kW] | Plyn dim. | Voda st. | Voda tep. | Voda st. změkčená | Odpad | Poznámka | Cena jednotková v Kč bez DPH vč. dopravy a montáže | Rozpočtovaná celková cena v Kč bez DPH vč. dopravy a montáže | Typ zařízení
[6 empty] | zás. | p. p. | zás. | p. p.
Pokyny pro vyplnění výkazu výměr
Uchazeč v nabídce vyplní pouze ceny, změna ostatních údajů není povolena. Ceny zahrnují veškeré náklady na dodávku a montáž zařízení. U zařízení, u nichž není předepsaná tolerance (stolní spotřebiče, chl.skříně, atd..) se předpokládá tolerance max ± 10% (s dodržením dalších podmínek). Přesné rozměry neutrálního nerezového nábytku budou zaměřeny dle skutečných rozměrů stavby. Veškeré zařízení bude před objednáním vzorkováno a písemně odsouhlaseno kupujícím (zadavatelem). Vítězný uchazeč provede kontrolu vývodů a korekci s ohledem na jím dodávané typy zařízení. Vítězný uchazeč je povinen v rámci dodávky zařídít poradenství, kompletní technickou a konzultační podporu v rámci provozu kuchyně s dodanými technologiemi a zařízení i nad rámec školení. Poradenství zahrnuje veškeré úkony spjaté se servisem, obsluhou, používáním a údržbou technologií a zařízení, přičemž poradenství může probíhat jak telefonicky, tak osobně, a to dle pokynů kupujícího (zadavatele). K nabídce uchazeč předloží certifikáty o tom, že je certifikovaný dodavatel nabízené technologie a zařízení. Dále, že je certifikovaný servisní partner pro instalaci, servis a školení nabízené technologie a zařízení. Certifikace musí být vystavena a autorizována výrobcem nabízené technologie a zařízení. poz.12.1. - Certifikát + technický nebo katalogový list poz.12.2. - Certifikát + technický nebo katalogový list poz.12.3. - Certifikát + technický nebo katalogový list poz.12.4. - Certifikát + technický nebo katalogový list poz.12.5. - Certifikát + technický nebo katalogový list poz.12.20. - Certifikát + technický nebo katalogový list poz.12.21. - Certifikát + technický nebo katalogový list poz.12.39A. - Technický nebo katalogový list poz.13.4. - Certifikát + technický nebo katalogový list poz.14.4. - Certifikát + technický nebo katalogový list
vyplňte modré buňky
01 – Příjem
– | Ponecháno stávající vybavení
02 – Prádelna
– | Ponecháno stávající vybavení
03 – Chodba
– | Ponecháno stávající vybavení
04 – Hrubá přípravna zeleniny
– | Ponecháno stávající vybavení
05 – Chladicí box
– | Ponecháno stávající vybavení
06 – Suchý sklad
– | Ponecháno stávající vybavení
07 – Sklad chlazených surovin
– | Ponecháno stávající vybavení
08 – Denní místnost
– | Ponecháno stávající vybavení
09 – Šatna
– | Ponecháno stávající vybavení
10 – Koupelna
– | Ponecháno stávající vybavení
11 – WC
– | Ponecháno stávající vybavení
12 – Kuchyň, výdej jídel
1 | Plynový varný kotel s kruhovou vložkou nesklopný, nepřímý ohřev, objem 100 l | 1 | 800-1100 | 850-950 | 850-950 |  | 0.5 |  |  | 0.5 | 20-26 | 20-26 | 20 | 15 | 15 | 15 |  | Napojení změkčené vody ze změkčovače (poz. 15) provede stavba |  | 0
Plynový kotel 100 l s kruhovou vložkou nesklopný s nepřímým ohřevem a automatickým dopouštěním duplikátoru. Na nerezovém soklu s hygienickým vodotěsným a nečistotám odolným bezespárovým systémem propojitelným s ostatními sousedními spotřebiči varného bloku nebo jiným hygienickým způsobem dle technického řešení každého výrobce, stejný design jako pozice 2,3,6 pro minimalizaci spár mezi nesouměrnými technologiemi; Stupeň zabezpečení: IPX5; Celkové rozměry: dle konstrukčního řešení každého výrobce, v návaznosti na technologie 2,6,3 nesmí celková délka bloku přesáhnout 3100 mm. Délka technologie v rozmezí 800-1100 mm, Příkon: od 20 kW do 24 kW. Nominální kapacita: 100 l; Efektivní kapacita: 96 l±10%; Provedení: obložení v nerezové oceli (AISI 304); Opláštění min. 2 mm v nerezové oceli (AISI 304), velké snadno čistitelné 3D rohy; Sloučenina dna kotle z chromniklové oceli (AISI 316) obohacená molybdenem svařovaná bez viditelných spojů se všemi stěnami kotle z nerezové oceli (AISI 304) s nepřilnavým vyhlazeným povrchem; Hermetický uzavřený systém vytápění s pracovním tlakem max. 0,5 bar (50 kPa) v duplikátoru; Vyvážené, dvouplášťové víko z nerez. oceli (AISI 304) svařované bez viditelného spoje a parní těsností; Všechny vnější šrouby z nerezové oceli (AISI 304); Zařízení: Regulace teploty varného obsahu od cca 30 ° C do 100 ° C přes minimálně elektromechanické termostaty; Účinné hořáky z nerezové oceli; Automatické plnění vodou dvojitého pláště přes elektroventil; Automatická regulace tlaku tlakovým spínačem; Servis se provádí z přední části přístroje bez nutnosti vysunutí kotle z varného bloku; Bezpečnostní termostat; Vypouštěcí kohout 2"; Odpadní filtr odtoku; Kontrolní panel: Manometr tlaku udávající skutečný tlak uvnitř pláště; Kohout pro regulaci páry; Robustní rám z nerezové oceli (AISI 430); Otočná napouštěcí vodovodní baterie. Napouštění studené a teplé vody. Ochrana proti nízkému stavu hladiny vody duplikátoru.Stavitelné nerezové nohy. Délka varného bloku v součtu po započítání tolerancí bude mezi 2900-3100 mm Hloubka varného bloku v součtu po započítání tolerancí bude mezi 1900-2000 mm
2 | Plynový varný kotel s kruhovou vložkou nesklopný, nepřímý ohřev, objem 150 l | 1 | 800-1100 | 850-950 | 850-950 |  | 0.5 |  |  | 0.5 | 26-30 | 26-30 | 20 | 15 | 15 | 15 |  | Napojení změkčené vody ze změkčovače (poz. 15) provede stavba |  | 0
Plynový kotel 150 l s kruhovou vložkou nesklopný s nepřímým ohřevem a automatickým dopouštěním duplikátoru. Na nerezovém soklu s hygienickým vodotěsným a nečistotám odolným bezespárovým systémem propojitelným s ostatními sousedními spotřebiči varného bloku nebo jiným hygienickým způsobem dle technického řešení každého výrobce, stejný design jako pozice 1,3,6 pro minimalizaci spár mezi nesouměrnými technologiemi; Stupeň zabezpečení: IPX5; Celkové rozměry: dle konstrukčního řešení každého výrobce, v návaznosti na technologie 1,3,6 nesmí celková délka bloku přesáhnout 3100 mm. Délka technologie v rozmezí 800-1100 mm, Příkon: od 26 kW do 30 kW. Nominální kapacita: 150 l; Efektivní kapacita: 145 l±10%; Provedení: obložení v nerezové oceli (AISI 304); Opláštění min. 2 mm v nerezové oceli (AISI 304), velké snadno čistitelné 3D rohy; Sloučenina dna kotle z chromniklové oceli (AISI 316) obohacená molybdenem svařovaná bez viditelných spojů se všemi stěnami kotle z nerezové oceli (AISI 304) s nepřilnavým vyhlazeným povrchem; Hermetický uzavřený systém vytápění s pracovním tlakem max. 0,5 bar (50 kPa) v duplikátoru; Vyvážené, dvouplášťové víko z nerez. oceli (AISI 304) svařované bez viditelného spoje a parní těsností; Všechny vnější šrouby z nerezové oceli (AISI 304); Zařízení: Regulace teploty varného obsahu od cca 30 ° C do 100 ° C přes minimálně elektromechanické termostaty; Účinné hořáky z nerezové oceli; Automatické plnění vodou dvojitého pláště přes elektroventil; Automatická regulace tlaku tlakovým spínačem; Servis se provádí z přední části přístroje bez nutnosti vysunutí kotle z varného bloku; Bezpečnostní termostat; Vypouštěcí kohout 2"; Odpadní filtr odtoku; Kontrolní panel: Manometr tlaku udávající skutečný tlak uvnitř pláště; Kohout pro regulaci páry; Robustní rám z nerezové oceli (AISI 430); Otočná napouštěcí vodovodní baterie. Napouštění studené a teplé vody. Ochrana proti nízkému stavu hladiny vody duplikátoru.Stavitelné nerezové nohy. Délka varného bloku v součtu po započítání tolerancí bude mezi 2900-3100 mm Hloubka varného bloku v součtu po započítání tolerancí bude mezi 1900-2000 mm
3 | Sporák plynový čtyřzónový (4 × 8-10 kW) na elektrické podestavné troubě pro GN 2/1 (5-7kW) | 1 | 800-1100 | 850-950 | 850-950 |  |  |  | 5-7 | 5-7 | 32-40 | 32-40 | DN15 | [6 empty] | 0
Sporák plynový čtyřzónový na elektrické podestavné troubě pro GN 2/1, nerez sokl.Plynový sporák 4 zónový (4× 8-10 kW) propojený s el. troubou pro GN 2/1 (5-7kW); Vnější celkové rozměry sestavy dle konstrukčního řešení každého výrobce, v návaznosti na technologie 1,2,6, nesmí celková délka bloku přesáhnout 3100 mm Délka technologie v rozmezí 800-1100 mm, Příkon plyn: 32 kW - 40 kW; Instalace: na el.troubu instalovanou na nerez sokl, nebo jako jeden celek dle konstrukčního řešení každého výrobce; Stupeň zabezpečení (sporák): IPX4; Provedení: opláštění z nerezové oceli (AISI 304); Vrchní varná plocha z nerezové oceli (AISI 304) se zaoblenými hranami a rohy; Stěny spotřebiče o tloušťce min. 2 mm z nerezové oceli (AISI 304) beze spár; S hygienickým vodotěsným a nečistotám odolným bezespárovým zámkovým systémem propojitelným s ostatními sousedními spotřebiči varného bloku nebo jiným hygienickým způsobem dle technického řešení každého výrobce, stejný design jako pozice 1,2,6 pro minimalizaci spár mezi nesouměrnými technologiemi. Všechny vnější šrouby z nerezové oceli (AISI 304); Zařízení: Provoz a nastavení výkonu hořáku pomocí plynového ventilu Kontrolka a bezpečnostní zařízení integr. v hořáku; Ergonomické snadno přístupné ovládací a regulační prvky namontované vpředu; Nosná konstrukce: robustní rám z nerezové oceli (AISI 430), kompletně přivařený; Elektrická trouba GN 2/1; Stupeň zabezpečení: IPX5; Instalace: na nerezovém soklu cca 150 mm v kombinaci s horním modulem nebo jako jeden celek dle konstrukčního řešení každého výrobce; Příkon elektro: 5 kW - 7 kW, Napětí: 400 V 3 N 50 Hz; Kapacita: min. 3 vsuny pro 2/1 GN, minimální pracovní výška trouby: 320 mm; Provedení: z nerezové oceli (AISI 304); Svařované bočnice bez viditelného spoje se zaoblenými hranami; Všechny vnější šrouby z nerezové oceli (AISI 304); Boční panely z nerezové oceli; Zpevněné dno plechu z nerezavějící oceli; Dvířka trouby z nerezové oceli 18/10; Zařízení: nezávislé nastavení spodní a vrchní části vyhřívání; Regulace teploty prostřednictvím samostatných elektromechan. termostatů; Topná tělesa z nerezové oceli; Hyg. a robustní panty s plynovým pístem pro dveře trouby; Ergonomické madlo dveří trouby po celé šířce dveří trouby.Stavitelné nerezové nohy. Délka varného bloku v součtu po započítání tolerancí bude mezi 2900-3100 mm Hloubka varného bloku v součtu po započítání tolerancí bude mezi 1900-2000 mm
4 | El. sklopná tlaková multifunkční pánev GN 2/1, s automatickým zdvihem košů, s elektronickým dotykovým ovládáním | 1 | 1200-1400 | 850-950 | 850-1050 |  |  |  | 22-28 | 22-28 |  |  |  | 15 |  |  | 40 |  |  | 0
El. sklopná tlaková multifunkční pánev GN 2/1 s elektronickým dotykovým ovládáním; Na nerezovém soklu s hygienickým vodotěsným a nečistotám odolným bezespárovým zámkovým systémem propojitelným s ostatními sousedními spotřebiči varného bloku, nebo jiným hygienickým způsobem dle technického řešení každého výrobce, Celkové rozměry: dle konstrukčního řešení každého výrobce, v návaznosti na technologii 5 nesmí celková délka bloku přesáhnout 3100 mm, v případě, že celková délka s pánví pozice 5 bude kratší než varný blok pozic 1+2+3+6 je nutno připočítat a dodat spojovací prvek mezi pánve. Délka technologie v rozmezí 1200-1400 mm, Příkon: od 22 kW do 28 kW; Zabezpečení: IPX5; Kapacita: celkový objem 100-120 litrů, užitný obsah – 2x GN 1/1; Pracovní tlak pánve: 0,4÷0,5 bar; obložení z nerezové oceli (AISI 304) pro snadné čištění všech povrchů; dno pánve z ušlechtilé oceli (nerezová ocel AISI 316) svařeno se všemi stěnami pánve z nerezové oceli (AISI 304) s nepřilnavým povrchem; Dno pánve odolné vůči deformacím při náhlých změnách teploty; Dno uvnitř pánve se zaoblenými rohy pro snadné čištění; Pánev s odtokovou hubičkou pro snadné vyprazdňování pánve; Odklápěcí víko s tlakovým uzávěrem; Víko z nerezové oceli (AISI 304); Elektronické napouštění vody; Motorizované elektrické naklápění s ochranou proti přetížení ovládané z dotykového panelu; Všechny technologické části přístroje umístěny v přední straně pro snadný přístup a servis; Všechny vnější šrouby z nerezové oceli (AISI 304); Ovládací rozhraní s dotykovým displejem - komunikace v českém jazyce; ručně nastavitelné provozní režimy pro: dušení, vaření, tlakové vaření (pečení), pečení. Zvláštní funkce pro jemné vaření a pečení s nízkou teplotou přes noc; Automatický proces vaření s recepty a potravinovými kategoriemi; Funkce pro libovolné nastavení časovačů; Funkce pro úsporu energie při nečinnosti zařízení; USB port pro aktualizaci receptů a software zařízení; Izolovaný topný systém; Funkce pro omezení maximální teploty topných těles; Stavitelné nerezové nohy. Vč. příslušenství (1x uchycení košů, 3x varný koš, 3x fritovací koš, scezovací síto, vozík na vypouštění vařeného obsahu, 3x rošt na dno). Délka varného bloku v součtu po započítání tolerancí bude mezi 2900-3100 mm Hloubka varného bloku v součtu po započítání tolerancí bude mezi 1900-2000 mm
5 | El. sklopná tlaková multifunkční pánev GN 3/1, s elektronickým dotykovým ovládáním, | 1 | 1500-1700 | 850-950 | 850-1050 |  |  |  | 34-44 | 34-44 |  |  |  | 15 | 15 |  | 40 |  |  | 0
El. sklopná tlaková multifunkční pánev GN 3/1 s elektronickým dotykovým ovládáním; Na nerezovém soklu s hygienickým vodotěsným a nečistotám odolným bezespárovým zámkovým systémem propojitelným s ostatními sousedními spotřebiči varného bloku, nebo jiným hygienickým způsobem dle technického řešení každého výrobce, Celkové rozměry: dle konstrukčního řešení každého výrobce, v návaznosti na technologii 4 nesmí celková délka bloku přesáhnout 3100 mm Délka technologie v rozmezí 1500-1700 mm, Příkon: od 34 kW do 44 kW; Zabezpečení: IPX5; Kapacita: celkový objem 140-160 litrů, užitný obsah – 3x GN 1/1; Pracovní tlak pánve: 0,4÷0,5 bar; obložení z nerezové oceli (AISI 304) pro snadné čištění všech povrchů; dno pánve z ušlechtilé oceli (nerezová ocel AISI 316) svařeno se všemi stěnami pánve z nerezové oceli (AISI 304) s nepřilnavým povrchem; Dno pánve odolné vůči deformacím při náhlých změnách teploty; Dno uvnitř pánve se zaoblenými rohy pro snadné čištění; Pánev s odtokovou hubičkou pro snadné vyprazdňování pánve; Odklápěcí víko s tlakovým uzávěrem; Víko z nerezové oceli (AISI 304); Elektronické napouštění vody; Motorizované elektrické naklápění s ochranou proti přetížení ovládané z dotykového panelu; Všechny technologické části přístroje umístěny v přední straně pro snadný přístup a servis; Všechny vnější šrouby z nerezové oceli (AISI 304); Ovládací rozhraní s dotykovým displejem - komunikace v českém jazyce; ručně nastavitelné provozní režimy pro: dušení, vaření, tlakové vaření (pečení), pečení. Zvláštní funkce pro jemné vaření a pečení s nízkou teplotou přes noc; Automatický proces vaření s recepty a potravinovými kategoriemi; Funkce pro libovolné nastavení časovačů; Funkce pro úsporu energie při nečinnosti zařízení; Integrovaná zásuvka 230 V /16 A; Sprcha s automatickým navíjením; USB port pro aktualizaci receptů a software zařízení; Izolovaný topný systém; Funkce pro omezení maximální teploty topných těles.; Stavitelné nerezové nohy. Vč. příslušenství (1x uchycení košů, 3x varný koš, 3x fritovací koš, scezovací síto, vozík na vypouštění vařeného obsahu, 3x rošt na dno). Délka varného bloku v součtu po započítání tolerancí bude mezi 2900-3100 mm Hloubka varného bloku v součtu po započítání tolerancí bude mezi 1900-2000 mm
6 | Pracovní nerez plocha ve varném bloku, Obložení z nerezové oceli (AISI 304); Pracovní deska z nerezové oceli (AISI 304) tl. min. 1,5mm s čelním rádiusem odpovídajícím návazné technologii; Všechny vnější šrouby z nerezové oceli (AISI 304); Hygienicky vodotěsný a nečistotám odolný bezespárový zámkový systém propojitelný s ostatními sousedními spotřebiči ve varném bloku, nebo jiný hygienický způsob dle technického řešení každého výrobce; Masivní napouštěcí rameno plně integrované do neutrální plochy, dvě vody s pákovým ovládáním a otočným ramenem, délka ramene 430 mm, napouštěcí výška ramene 330 mm; Stavitelné nerezové nohy Délka varného bloku v součtu po započítání tolerancí bude mezi 2900-3100 mm Hloubka varného bloku v součtu po započítání tolerancí bude mezi 1900-2000 mm | 1 | 200-500 | 900-950 | 850-950 | [8 empty] | 15 | 15 |  |  |  |  | 0
7 | Podlahový nerezový žlab s roštem vč. sifonu | 2 | 1200 | 700 | 200 | [11 empty] | 100 |  |  | 0
8 | Podlahový nerezový žlab s roštem vč. sifonu | 1 | 1800 | 500 | 200 | [11 empty] | 100 |  |  | 0
9 | Zakrývací nerez lišta s bezesparým, zámkovým nebo jiným hygienickým vodotěsným a nečistotám odolným spojením dle výrobce, mezi zády varných aparátů. Délka varného bloku v součtu po započítání tolerancí bude mezi 2900-3100 mm Hloubka varného bloku v součtu po započítání tolerancí bude mezi 1900-2000 mm | 1 | 2900-3100 | 100-200 | – | [14 empty] | 0
10 | Odsávací nerez zákryt nad varnými aparáty s osvětlením, napojit na VZT, upravit dle skutečných rozměrů bloku. | 1 | 3200 | 2400 | 500 |  | 1 |  |  | 1 | [7 empty] | Napojit na VZT |  | 0
11 | Umyvadlo nerez s lemem, se stojánkovou směšovací baterií bez ručního ovládání uzavírání tekoucí vody, se sifonem | 2 | 470 | 370 | 225 | [8 empty] | 15 | 15 |  | 50 |  |  | 0
12 | Pracovní stůl nerez s volným spodním prostorem pro chladničku a změkčovač, se zadním lemem. | 1 | 1800 | 700 | 900 | [14 empty] | 0
13 | Pracovní stůl nerez se dřezem 450 × 450 × 250 mm vlevo, s policí, s lemem vzadu a vpravo. | 1 | 1800 | 700 | 900 | [8 empty] | 15 | 15 |  | 50 |  |  | 0
14 | Chladicí nerez skříň podstolová, +2 °C / +8 °C, 150 l, plné dveře levé | 1 | 600 | 600 | 855 | 0.15 |  |  |  | 0.15 | [9 empty] | 0
15 | Změkčovač vody elektrický, vč. filtru pro zachycení mechanických nečistot, pro pozice č. 1, 2 (kotle) a poz.14. 4.(myčka) | 1 | 360 | 510 | 640 | 0.1 |  |  |  | 0.1 |  |  |  | 20 |  |  | 50 | Rozvody změkčené vody ze změkčovače k jednotlivým zařízením provede stavba potrubím v podlaze |  | 0
16 | Police nástěnná dvoudílná, nerez | 3 | 1200 | 300 | 450 | [14 empty] | 0
17 | Řeznický špalek, nerez rám, pracovní deska z nierolenu | 1 | 600 | 600 | 850 | [14 empty] | 0
18 | Pracovní stůl nerez se dřezem 450 × 450 × 250 mm vpravo, s policí, se zásuvkou uprostřed s lemem vzadu a vpravo | 1 | 1900 | 700 | 900 | [8 empty] | 15 | 15 |  | 50 |  |  | 0
19 | Police nástěnná dvoudílná, nerez | 1 | 1900 | 300 | 450 | [14 empty] | 0
20 | El. konvektomat bojlerový 20x GN 1/1 vč. zavážecího vozíku | 1 | 850 - 1100 | 760-1100 | 1800 |  |  |  | 30-40 | 30-40 |  |  |  | 20 |  | 20 | 50 |  |  | 0
Elektrický konvektomat bojlerový 20 GN 1/1 : Celkové rozměry: dle konstrukčního řešení každého výrobce. Šířka technologie v rozmezí 850-1100 mm, Příkon: od 30 kW do 40 kW. vč. zavážecího vozíku Vaření: Horký vzduch 30–300 °C; Kombinovaný režim 30–300 °C; Vaření v páře 30–130 °C; Bio vaření 30–98 °C; Vaření/pečení přes noc; možnost nastavit různý čas pro každý zásuv; automatická regulace vlhkosti; dvoustupňový předehřev vody v integrovaném tepelném výměníku; Nízkoteplotní vaření pro nižší ztráty hmotnosti a lepší chuť; Automatický přechod do režimu pro udržování po skončení vaření; Automatický předehřev/zchlazení varné komory s možností zadat požadovanou teplotu; Speciální programy pro moderní gastronomii: Sous-vide, Sušení, Sterilizace, Konfitovaní, Uzení; Ovládání: dotykovým displejem pro snadné a intuitivní ovládání; Přizpůsobitelné menu Dotykový panel, bez mechanických prvků; minimálně čtyřbodová teplotní sonda Možnost uložení programu se všemi změnami, které byly provedeny v průběhu vaření; Možnost pracovat s displejem v průběhu vaření; Možnost naplánovat odložený start; Konektivita: USB rozhraní pro přehrávání dat z a do konvektomatu; Ethernet/LAN – možnost připojení do sítě, komunikace přes internetový prohlížeč; Software pro prohlížení dat HACCP; Provozní záznamy: HACCP záznamy pro analýzu kritických bodů vaření; Kompletní záznamy provozních událostí.
21 | El. konvektomat bojlerový 10x GN 1/1 vč. podstavce se vsuny pro GN | 1 | 850-1050 | 760-1050 | 1050/1800 |  |  |  | 17-22 | 17-22 |  |  |  | 20 |  | 20 | 50 |  |  | 0
Elektrický konvektomat bojlerový 10 GN 1/1, Celkové rozměry: dle konstrukčního řešení každého výrobce Šířka technologie v rozmezí 850-1050 mm, Příkon: od 17 kW do 22 kW. Vaření: Horký vzduch 30–300 °C; Kombinovaný režim 30–300 °C; Vaření v páře 30–130 °C; Bio vaření 30–98 °C; Vaření/pečení přes noc; možnost nastavit různý čas pro každý zásuv; automatická regulace vlhkosti; dvoustupňový předehřev vody v integrovaném tepelném výměníku; Nízkoteplotní vaření pro nižší ztráty hmotnosti a lepší chuť; Automatický přechod do režimu pro udržování po skončení vaření; Automatický předehřev/zchlazení varné komory s možností zadat požadovanou teplotu; Speciální programy pro moderní gastronomii: Sous-vide, Sušení, Sterilizace, Konfitovaní, Uzení; Ovládání: dotykovým displejem pro snadné a intuitivní ovládání; Přizpůsobitelné menu Dotykový panel, bez mechanických prvků; minimálně čtyřbodová teplotní sonda Možnost uložení programu se všemi změnami, které byly provedeny v průběhu vaření; Možnost pracovat s displejem v průběhu vaření; Možnost naplánovat odložený start; Konektivita: USB rozhraní pro přehrávání dat z a do konvektomatu; Ethernet/LAN – možnost připojení do sítě, komunikace přes internetový prohlížeč; Software pro prohlížení dat HACCP; Provozní záznamy: HACCP záznamy pro analýzu kritických bodů vaření; Kompletní záznamy provozních událostí Nerezový podstavec s kapacitou 16 × GN 1/1; Stavitelné nerezové nohy.
22 | Podlahový nerezový žlab s roštem vč. sifonu | 1 | 500 | 300 | 200 | [11 empty] | 100 |  |  | 0
23 | Odsávací nerez zákryt nad konvektomaty, vč. osvětlení, napojit na VZT, upravit dle skutečných rozměrů bloku. | 1 | 3200 | 1300 | 400 |  | 1 |  |  | 1 | [7 empty] | Napojit na VZT |  | 0
24 | Pracovní nerez stůl s policí a zásuvkovým blokem vlevo, se zadním a pravým lemem | 1 | 1500 | 700 | 900 | [14 empty] | 0
25 | Nástěnná skříňka uzavřená posuvnými dvířky, nerez | 1 | 1500 | 300 | 450 | [14 empty] | 0
26 | Chladicí nerez stůl dvousekcový – 2× 1/2 zásuvka / sekce, s lemem zadu | 1 | 1330 | 700 | 900 |  | 0.5 |  |  | 0.5 | [9 empty] | 0
27 | Pracovní stůl nerez se dřezem 450 × 450 × 250 mm vpravo, s policí, se zásuvkou vlevo, uzavřený křídlovými dvířky, se zadním lemem | 1 | 1000 | 700 | 900 | [8 empty] | 15 | 15 |  | 50 |  |  | 0
28 | Univerzální kuchyňský stroj, objem nádoby 60 l | 1 | 638 | 778 | 1316 |  |  | 2.25 |  | 2.25 | [9 empty] | 0
29 | Pracovní nerez stůl s dřevěnou deskou, s policí, uzavřený křídlovými dvířky, se zadním lemem | 2 | 1200 | 700 | 900 | [14 empty] | 0
30 | Pojízdný stojan na gastronádoby, celonerezové provedení s vodítky, 18 pater pro uložení 18 ks GN 2/1 nebo 36 ks GN 1/1. Stojan má čtyři kolečka, z toho 2 brzděná. | 2 | 700 | 590 | 1640 | [14 empty] | 0
31 | Pracovní nerez stůl s policí a zásuvkovým blokem vlevo, se zadním a pravým lemem | 1 | 1500 | 700 | 900 | [14 empty] | 0
32 | Pojízdný vyhřívaný talířový zásobník dvoutubusový, nerez | 2 | 985 | 480 | 900 | 1.5 |  |  |  | 3 | [7 empty] | el. zásuvka bude osazena na poz. 38, stavba připraví volný kabel z podlahy |  | 0
33a | Ohřívací nerez stůl s vyhřívanou vodní lázní pro 2 GN 1/1 a s otevřeným spodním prostorem | 1 | 800 | 700 | 900 |  | 2.1 |  |  | 2.1 |  |  |  | 15 |  |  | 50 |  |  | 0
33b | Ohřívací nerez stůl s vyhřívanou vodní lázní pro 2 GN 1/1 a s otevřeným spodním prostorem | 1 | 1350 | 700 | 900 |  | 2.1 |  |  | 2.1 |  |  |  | 15 |  |  | 50 | před výrobou ověřit rozměry dle skutečně provedené stavby |  | 0
34 | Ohřívací stůl s vyhřívanou vodní lázní pro 3 GN 1/1, s otevřeným spodním prostorem | 1 | 1200 | 700 | 900 |  |  |  | 3.1 | 3.1 |  |  |  | 15 |  |  | 50 |  |  | 0
35 | Výdejní nerez stůl s přípravou pro osazení chladicí vitríny a pro umístění chladicího agregátu | 1 | 1250 | 700 | 900 | [14 empty] | 0
36 | Třípatrová chlazená vitrína samoobslužná, s nuceným oběhem vzduchu a osvětlením, bez vlastního agregátu, nerez | 1 | 1072 | 622 | 720 | [14 empty] | 0
37 | Chladicí agregát pro pozici č. 36 | 1 |  |  |  |  | 0.5 |  |  | 0.5 | [9 empty] | 0
38 | Výdejní maska vč. 2 ks el. zásuvek dle výkresu (v = 600 mm) | 1 | 5850 | 150 | 900 | [12 empty] | před výrobou ověřit rozměry dle skutečně provedené stavby |  | 0
39 | Výdejní galerka, v místech před výdejními vanami doplněna dechovou clonou, před zásobníky na talíře bez dechové clony | 1 | 4500 | 400 | 400 | [14 empty] | 0
39A | Objednávkový a výdejní výdejní teminál s 2x digitálním displejem pro personál výdeje a pro strávníka (umístění v m.č. 17 za dveřmi do jídelny, výdejní okno), který bude zobrazovat stav objednaných jídel a signalizovat objednávku s uvedením velikosti porce. Terminál bude komunikovat s databází stávajícího systému pro evidenci objednávek stravy prostřednictvím sítě LAN bez nutnosti exportů z databáze do terminálu. Čtečka RFID čipů terminálu bude umožňovat číst čipy na frekvenci 125kHz. Terminál bude obsahovat možnost zvukového výstupu, a bude hlásit objednané menu, velikost porce nebo chybové stavy objednávky. | 1 | [17 empty] | 0
40 | Kyvná dvířka se západkou, nerez. | 1 | 800 |  | 900 | [14 empty] | 0
13 – Mytí provozního nádobí
1 | Regál nerez | 1 | 1000 | 500 | 1800 | [14 empty] | 0
2 | Stůl mycí nerez, uzavřený se dřezem 1000 × 500 mm vpravo, s volným prostorem vespod pro poz. č. 3, s lemem vzadu a vlevo, vč. sifonu a stojánkové tlakové směšovací sprchové baterie s raménkem | 1 | 2000 | 700 | 900 | [8 empty] | 15 | 15 |  | 50 |  |  | 0
3 | Změkčovač vody elektrický, vč. filtru pro zachycení mechanických nečistot, pro pozici č. 4 (myčka), 12.20 a 12.21 (konvektomaty v kuchyni) | 1 | 360 | 510 | 640 | 0.1 |  |  |  | 0.1 |  |  |  | 20 |  |  | 50 |  |  | 0
4 | Mycí stroj provozního nádobí s rekuperací tepla | 1 | 700-1100 | 850-1000 | 1800-2500 |  |  |  | 10-14 | 10-14 |  |  |  | 20 |  | 20 | 70 | Napojení změkčené vody ze změkčovače provede dodavatel gastro |  | 0
Celonerezový mycí stroj provozního nádobí s rekuperací tepla z odváděného vzduchu; Napětí: 3N PE 400V 50Hz; Specifikace IPX ochrany proti vniknutí vody: IP X5; Rozměry dle konstrukčního řešení každého výrobce Délka technologie v rozmezí 700-1100 mm, Příkon: od 10 kW do 14 kW; Vstupní výška min.: 700 mm; Přední plnění; Rozměry koše min.: 600 x 670 mm; Programy: 120/240/360 s; Teoretická kapacita košů/hod: 30/15/10; Teplota odváděného vzduchu do prostoru cca 25°C; Intuitivní, ergonomický a logický koncept ovládání pro obsluhu; Rozhraní pro bezdrátovou komunikaci; Detekce netěsností; Jemný začátek – soft start; vyjímatelná bez použití nářadí. Odpadové čerpadlo; Automatické samočištění při vyprazdňování nádrže; Aqua stop systém; Opláštění zadního panelu; Dávkovače mycího a oplachového prostředku. Dvojitý filtrační systém. Spotřeba vody max 6 l/cyklus; Nerezový koš součástí dodávky. Stavitelné nerezové nohy.
5 | Odsávací nerez zákryt nad mycí stroj, vč. osvětlení, filtrů, napojit na VZT. Rozměr upravit dle zvolené myčky. | 1 | 1300 | 1200 | 400 |  | 1 |  |  | 1 | [7 empty] | Napojit na VZT |  | 0
6 | Podlahový rošt s gulou s vyjímatelnou nerez mřížkou – stávající zařízení | 1 | 2000 | 300 | – | [12 empty] | Stávající zařízení |  | 0
7 | Vyjímatelný nerez rošt pro podlahovou vpusť s výztuhami v místech kontaktu s nohami pozice č. 4 | 1 | 2000 | 300 | [13 empty] | před výrobou rozměry a umístění výztuh doměřit na stavbě |  | 0
14 – Mytí stolního nádobí
1 | Odkládací stůl na použité nádobí, nerez, pracovní deska s otvorem s gumovou manžetou pro shoz odpadů, s volným spodním prostorem pro poz. č. 9 | 1 | 1400 | 600, resp.800 | 900 | [12 empty] | pracovní deska je s přesahem přes parapet, nutno doměřit na stavbě dle skutečně provedené stavby |  | 0
2 | Odkládací stůl na použité nádobí, nerez, atyp. výřez okolo sloupu, pracovní deska s otvorem s gumovou manžetou pro shoz odpadů, s volným spodním prostorem pro poz. č. 9 | 1 | 1250 | 600, resp.800 | 900 | [12 empty] | pracovní deska je s přesahem přes parapet, nutno doměřit na stavbě dle skutečně provedené stavby |  | 0
3 | Vstupní nerez stůl do myčky stolního nádobí se dřezem uprostřed, s vysokým zadním lemem, vč. sifonu a stojánkové směšovací baterie s oplachovou sprchovou hlavicí | 1 | 1600 | 700 | 870 | [8 empty] | 15 | 15 |  | 50 |  |  | 0
4 | Mycí stroj stolního nádobí průchozí s rekuperací tepla | 1 | 600-900 | 750-800 | 2100-2300 |  |  |  | 9-11 | 9-11 |  |  |  | 20 |  | 20 | 50 |  |  | 0
Celonerezový průchozí mycí stroj stolního nádobí s rekuperaci tepla z odváděného vzduchu; Stupeň zabezpečení: IPX5; Rozměry: dle konstrukčního řešení každého výrobce Šířka technologie v rozmezí 600-900 mm, Příkon: 9 kw až 11 kW; Koš velikosti min. 500×500 mm; Výška vstupního otvoru min. 440 mm; 3× mycí programy (60/90/210 s); Mycí výkon 60/40/17 košů/h; Rozhraní Bluetooth pro bezdrátovou komunikaci; Dotykový displej - jednoduché ovládání; Automatický zdvih krytu myčky; Automatické samočištění bez dodatečné spotřeby vody prostřednictvím čistících trysek při vypouštění nádrže; Ventilátory zajišťují vysoce účinné odsávání par; Teplota odváděného vzduchu do prostoru cca 25°C; Snížení výstupu páry do prostoru až o 80%; Mycí a oplachový systém shora i zdola zařízení; Horní a spodní oplachová ramena; Zařízení s dvojitými stěnami a dodatečnou izolací dvířek; Odpadové čerpadlo; Opláštění zadní stěny; Tlakové mytí; Spotřeba vody max. 2,5 l. Základní sada košů (4x sklo, 4x talíře, 3x podnosy, 8x příbory (jen vložka)). Stavitelné nerezové nohy.
5 | Výstupní nerez stůl z myčky stolního nádobí, se vsuny na uložení košů vpravo. Rozměr upravit dle zvolené myčky. | 1 | 1100 | 635 | 870 | [14 empty] | 0
6 | Podlahový rošt s gulou s vyjímatelnou nerez mřížkou – stávající zařízení | 1 | 2100 | 300 | – | [12 empty] | Stávající zařízení |  | 0
7 | Umyvadlo nerez s lemem, se stojánkovou směšovací baterií bez ručního ovládání uzavírání tekoucí vody, se sifonem | 1 | 470 | 370 | 225 | [8 empty] | 15 | 15 |  | 50 |  |  | 0
8 | Skladový regál čtyřpolicový na ukládání košů a stolního nádobí, nerez | 1 | 1600 | 500 | 1800 | [14 empty] | 0
9 | Pojízdná nádoba na odpad s víkem, nerez | 2 | [17 empty] | 0
10 | Pojízdný vyhřívaný talířový zásobník dvoutubusový, nerez | 1 | 985 | 480 | 900 | 1.5 |  |  |  | 1.5 | [9 empty] | 0
11 | Odsávací nerez zákryt nad mycí stroj, vč. osvětlení, filtrů, napojit na VZT. Rozměr upravit dle zvolené myčky. | 1 | 800 | 950 | 400 |  | 1 |  |  | 1 | [7 empty] | Napojit na VZT |  | 0
15 – Úklid
– | Ponecháno stávající vybavení
16 – Jídelna
1 | Pojízdný stojan na příbory a podnosy, nerez | 1 | 752 | 630 | 1277 | [14 empty] | 0
2 | Pojezdová dráha trubková pro podnosy (1× zalomená), kotvená do příčky mezi jídelnou a varnou a do poz. č. 3. Včetně kotvicího a pomocného materiálu. | 1 | 6950 | 300 | 56 | [14 empty] | 0
3 | Výdejní nerez stůl pro nápoje, s lemem vzadu a vlevo, zakrytá čelní strana a pravý bok | 1 | 1800 | 700 | 900 | [14 empty] | 0
4 | Výrobník teplých nápojů 2× 20 l, hodinová kapacita 90 l/h | 1 | 1173 | 600 | 947 |  |  |  | 9.24 | 9.24 |  |  |  | 20 | [5 empty] | 0
5 | Nevyhřívaný pojízdný zásobník na koše 500 × 500 mm, nerez | 1 | 775 | 670 | 900 | [14 empty] | 0
17 – Chodba
– | Ponecháno stávající vybavení
| Technická a servisní podpora k zařízením Gastro v předpokládaném rozsahu 80 hodin (překročení nebo nedosažení tohoto rozsahu nemá vliv na uvedenou paušální cenu) po dobu 12 měsíců ode dne splnění povinnosti odevzdat zařízení kupujícímu dle smlouvy. | 1 | [17 empty] | 0
| Realizační projektová dokumentace ve stupni Dokumentace pro provedení stavby pro všechny profese, které mají vliv na gastro část - Elektro, ZTI, podklady pro VZT, chlazení, stavební otvory a sokly, v elektronické editovatelné formě i PDF a v tištěné verzi s autorizací. Projektová dokumentace ve stupni Dokumentace skutečného provedení stavby pro všechny profese, které mají vliv na gastro část - Elektro, ZTI, podklady pro VZT, chlazení, Stavební otvory a sokly. Součástí bude soubor fotodokumentace dodaných technologií a výrobních štítků. Projektová dokumentace DSP bude předána elektronicky na USB disku. | 1 | [17 empty] | 0
| Demontáž stávajícího ponechaného vybavení. | 1 | [17 empty] | 0
| celkem D+M | [18 empty] | 0

## Výkaz výměr
Výkaz výměr
Název stavby: |  | ZŠ T.G.Masaryka - rekonstrukce školní kuchyně č.p.511 parc.č.2091 ,Praha 6 |  | Objednatel: | Městská část Praha 6, Čs,armády 23 ,16052 Praha 6
Druh stavby: |  | oprava a rekonstrukce dopracovat lapol |  | Projektant: | MIKRO PRAHA spol. s.r.o.
Lokalita: |  | Praha 6 Ruzyně |  | Zhotovitel: | 0
Zpracoval: |  | 0 |  | Zpracováno dne: | 0
Č | Objekt | Kód | Zkrácený popis |  | MJ | Množství | Potřebné množství
|  | 11 | Přípravné a přidružené práce
1 |  | 113106121R00 | Rozebrání dlažeb z betonových dlaždic na sucho |  | m2 | 19 | 0
|  |  | 2,5*1,5 |  |  | 3.75
|  |  | 0,25 |  |  | 0.25
|  |  | 15*1 |  |  | 15
|  | 12 | Odkopávky a prokopávky
2 |  | 121101101R00 | 1,5 |  |  | 1.5 | 0
3 |  | 120001101R00 | 0,8*1,9*6 |  |  | 9.12 | 0
|  | 13 | Hloubené vykopávky
4 |  | 132301210R00 | Hloubení rýh š.do 200 cm hor.4 do 50 m3, STROJNĚ |  | m3 | 68.8 | 0
|  |  | 88 |  |  | 88
|  |  | -16*1,2 |  |  | -19.2
5 |  | 132301219R00 | 68,8 |  |  | 68.8 | 0
6 |  | 139711101RT3 | Vykopávka rýh v hor.1-4 ručně DOČIŠTĚNÍ A UROVNÁNÍ 10% |  | m3 | 14.2 | 0
|  |  | 0,1*88 |  |  | 8.8
|  |  | 15*0,6*0,6 |  |  | 5.4
|  | 14 | Ražení a hloubení tunelářské
7 |  | 141741113R00 | 16 |  |  | 16 | 0
8 |  | 141721102R00 | 16 |  |  | 16 | 0
|  | 15 | Roubení
9 |  | 151201101R00 | 20*1,8 |  |  | 36 | 0
10 |  | 151201111R00 | 20*1,8 |  |  | 36 | 0
11 |  | 161101101R00 | 68,8 |  |  | 68.8 | 0
|  | 16 | Přemístění výkopku
12 |  | 167101101R00 | 65 |  |  | 65 | 0
13 |  | 162201203R00 | 68,8 |  |  | 68.8 | 0
14 |  | 162601102R00 | 65 |  |  | 65 | 0
15 |  | 162701109R00 | 20*65 |  |  | 1300 | 0
16 |  | 167101103R00 | 65 |  |  | 65 | 0
|  | 17 | Konstrukce ze zemin
17 |  | 175101101RT2 | Obsyp potrubí ,revizní šachty a LAPOLU bez prohození sypaniny s dodáním štěrkopísku |  | m3 | 79.4 | 0
|  |  | 74 |  |  | 74
|  |  | 15*0,6*0,6 |  |  | 5.4
18 |  | 175101109R00 | Příplatek za prohození sypaniny pro obsyp potrubí |  | m3 | 79.4 | 0
|  |  | 74 |  |  | 74
|  |  | 15*0,6*0,6 |  |  | 5.4
|  | 18 | Povrchové úpravy terénu
19 |  | 183403241R001 | 20*3 |  |  | 60 | 0
20 |  | 181301102R00 | 2*50 |  |  | 100 | 0
|  | 31 | Zdi podpěrné a volné
21 |  | 317100013RAA | 1 |  |  | 1 | 0
|  | 32 | Zdi přehradní a opěrné
22 |  | 327231169R0A | 1 |  |  | 1 | 0
|  | 34 | Stěny a příčky
23 |  | 342255026RT1 | Příčky z porobetonových desek tl. 12,5 cm nebo 10 cm |  | m2 | 5.43 | 0
|  |  | 0,9*1,2 |  |  | 1.08
|  |  | 1,45*3 | m.č. 15 |  | 4.35
24 |  | 346244381RT21 | 5+1+6 |  |  | 12 | 0
25 |  | 342011121R00 | 6,65*3,2 |  |  | 21.28 | 0
|  | 45 | Podkladní a vedlejší konstrukce
26 |  | 451572111RK1 | 12*0,8*0,15 |  |  | 1.44 | 0
|  | 59 | Kryty pozemních komunikací, letišť a ploch dlážděných (předlažby)
27 |  | 599000010RAA | 1,5*8 |  |  | 12 | 0
28 |  | 596831111RT5 | Kladení dlažby z dlaždic kom.pro pěší (zámková dlažba) |  | m2 | 19 | 0
|  |  | 4 |  |  | 4
|  |  | 15 |  |  | 15
|  | 61 | Úprava povrchů vnitřní
29 |  | 612100030RAA | Omítka stěn vnitřní vápenocementová štuková |  | m2 | 30.8 | 0
|  |  | 1+3 | oprava kolem potrubí |  | 4
|  |  | 2 | oprava kolem potrubí |  | 2
|  |  | 1 |  |  | 1
|  |  | 3+1+3+4+2+5 |  |  | 18
|  |  | 3 |  |  | 3
|  |  | ;ztratné 10%; 2,8 |  |  | 2.8
30 |  | 612100020RA0 | Začištění omítek kolem oken a dveří |  | m | 75 | 0
|  |  | 12 |  |  | 12
|  |  | 4 |  |  | 4
|  |  | 4+20+30 |  |  | 54
|  |  | +5 |  |  | 5
31 |  | 611481113R00 | Potažení sklotextilní výztužnou síťkou do lepidla |  | m2 | 3.8 | 0
|  |  | 2,8*0,5*2+1 |  |  | 3.8
|  |  | termoporty |  |  | 0
32 |  | 612433322RT3 | Omítka sanační vnitřní, jádro,štuk |  | m2 | 57 | 0
|  |  | 20 |  |  | 20
|  |  | 11 |  |  | 11
|  |  | 26 |  |  | 26
33 |  | 612401911R00 | 35+130+10+50 |  |  | 225 | 0
34 |  | 601016175RT1 | 4+2 | termoporty |  | 6 | 0
|  | 62 | Úprava povrchů vnější
35 |  | 622311120R00 | 1 |  |  | 1 | 0
|  | 63 | Podlahy a podlahové konstrukce
36 |  | 632411240R00 | 58 |  |  | 58 | 0
|  | 64 | Výplně otvorů
37 |  | 642944121RU5 | Osazení ocelových zárubní včetně dodávky zárubně |  | kus | 2 | 0
|  |  | 1 | deře do sklepa 70/197 |  | 1
|  |  | 1 | úklidova komora |  | 1
|  | 721 | Vnitřní kanalizace
38 |  | 721990980VD | 1 |  |  | 1 | 0
39 |  | 72129082RLS | 1 |  |  | 1 | 0
40 |  | 721176127R00 | 12 |  |  | 12 | 0
41 |  | 721290112R00 | 12 |  |  | 12 | 0
42 |  | 721223426RT1 | Vpusť podlahová se zápachovou uzávěrkou výměna nebo nová |  | kus | 3 | 0
|  |  | 1 |  |  | 1
|  |  | 1 |  |  | 1
|  |  | 1 | termoporhy |  | 1
43 |  | 723190204R00 | 1 |  |  | 1 | 0
44 |  | 721176114R00 | Potrubí HT odpadní D 75 x 1,9 mm |  | m | 52 | 0
|  |  | 50 |  |  | 50
|  |  | 2 | termoporty |  | 2
45 |  | 721176116R00 | 15 |  |  | 15 | 0
46 |  | 721176102R00 | Potrubí HT připojovací D 40 x 1,8 mm |  | m | 11 | 0
|  |  | 8 |  |  | 8
|  |  | 3 |  |  | 3
47 |  | 721176113R00 | 35 |  |  | 35 | 0
48 |  | 721194104R00 | 2 |  |  | 2 | 0
49 |  | 721194105R00 | Vyvedení odpadních výpustek D 50 x 1,8 |  | kus | 22 | 0
|  |  | 18 |  |  | 18
|  |  | 4 |  |  | 4
50 |  | 721194107R00 | 3 |  |  | 3 | 0
51 |  | 721194109R00 | 6 |  |  | 6 | 0
52 |  | 721211506R00 | 2 |  |  | 2 | 0
53 |  | 721273180R00 | 2 |  |  | 2 | 0
54 |  | 721152338R00 | 3 |  |  | 3 | 0
55 |  | 721290112R00 | 175+2 |  |  | 177 | 0
56 |  | 721273180R00 | 2 |  |  | 2 | 0
57 |  | 721210812R00 | 22 |  |  | 22 | 0
58 |  | 721171809R00 | 175 |  |  | 175 | 0
59 |  | 721290822R00 | 2,6+0,3+1,3 |  |  | 4.2 | 0
60 |  | 721900912VD | 30 |  |  | 30 | 0
61 |  | 721900913VD | 1 |  |  | 1 | 0
62 |  | 721900914VD | 40 |  |  | 40 | 0
63 |  | 721176115R00 | 14+30 |  |  | 44 | 0
64 |  | 721100909R00 | 1 |  |  | 1 | 0
|  | 722 | Vnitřní vodovod
65 |  | 722174916R00 | 125+110+45+10 |  |  | 290 | 0
66 |  | 722172311R00 | 125 |  |  | 125 | 0
67 |  | 722172312R00 | 110 |  |  | 110 | 0
68 |  | 722172313R00 | 45 |  |  | 45 | 0
69 |  | 722172314R00 | 10 |  |  | 10 | 0
70 |  | 722181224RT8 | Izolace návleková. stěny 20 mm do prum 25 |  | m | 160 | 0
|  |  | 150 |  |  | 150
|  |  | 10 |  |  | 10
71 |  | 722181224RV9 | 35 |  |  | 35 | 0
72 |  | 722190403R00 | Zřízování přípojek na potrubí - vyvedení a upevnění výpustek do DN 25 |  | kus | 56 | 0
|  |  | 50 |  |  | 50
|  |  | 6 |  |  | 6
73 |  | 722182004RT22 | 30+55+20 |  |  | 105 | 0
74 |  | 722182011VD | 55+90+40+10 |  |  | 195 | 0
75 |  | 722131934R00 | 3 |  |  | 3 | 0
76 |  | 722220121R00 | 9 |  |  | 9 | 0
77 |  | 722220122R001 | +5+8 |  |  | 13 | 0
78 |  | 722220122R001 | 1 |  |  | 1 | 0
79 |  | 722221123R00A | 2 |  |  | 2 | 0
80 |  | 722280108R00 | Tlaková zkouška vodovodního potrubí do DN 50 |  | m | 300 | 0
|  |  | 290 |  |  | 290
|  |  | 10 |  |  | 10
81 |  | 722290234R00 | Proplach a dezinfekce vodovod.potrubí |  | m | 300 | 0
|  |  | 290 |  |  | 290
|  |  | 10 |  |  | 10
82 |  | 722202213R00 | Nástěnka |  | kus | 30 | 0
|  |  | 22+2 |  |  | 24
|  |  | 6 |  |  | 6
83 |  | 722235113R0A | 10 |  |  | 10 | 0
84 |  | 722237620R00 | 30 |  |  | 30 | 0
85 |  | 722290822R00 | 1,27 |  |  | 1.27 | 0
86 |  | 722170804R00 | +235+27 |  |  | 262 | 0
87 |  | 722220851R00 | 50 |  |  | 50 | 0
88 |  | 722220861R00 | 10 |  |  | 10 | 0
89 |  | 722220877R00 | 43 |  |  | 43 | 0
90 |  | 722172312R00 | 10 |  |  | 10 | 0
91 |  | 722181224RT8 | 10 |  |  | 10 | 0
92 |  | 722235113R0A | 1 |  |  | 1 | 0
|  | 723 | Vnitřní Plynovod
93 |  | 723120203R00 | 2 |  |  | 2 | 0
94 |  | 723120204R00 | 4 |  |  | 4 | 0
95 |  | 723160314R0N | 1 |  |  | 1 | 0
96 |  | 723190204R00 | 3 |  |  | 3 | 0
97 |  | 723261918R00 | 1 |  |  | 1 | 0
98 |  | 723991001VD | 3 |  |  | 3 | 0
99 |  | 723991003VD | 1 |  |  | 1 | 0
100 |  | 723991004VD | 1 |  |  | 1 | 0
101 |  | 723991002VD | 3 |  |  | 3 | 0
102 |  | 723239104R00 | 3 |  |  | 3 | 0
103 |  | 723214122R00 | 1 |  |  | 1 | 0
104 |  | 230120043R00 | 6 |  |  | 6 | 0
105 |  | 230170001R00 | 1 |  |  | 1 | 0
106 |  | 7232355R00 | 3 |  |  | 3 | 0
107 |  | 723113115R00 | 3 |  |  | 3 | 0
|  | 725 | Zařizovací předměty
108 |  | 725240811R00 | 1 |  |  | 1 | 0
109 |  | 725111132VD | 1 |  |  | 1 | 0
110 |  | 725037112R00 | 1 |  |  | 1 | 0
111 |  | 725249106R00 | 1 |  |  | 1 | 0
112 |  | 725292043R00 | 4 |  |  | 4 | 0
113 |  | 725VD | 4 |  |  | 4 | 0
114 |  | 7259912VD | 1 |  |  | 1 | 0
115 |  | 725019101R01 | 1 |  |  | 1 | 0
116 |  | 725814125R00 | 13 |  |  | 13 | 0
117 |  | 725819401R00 | 30 |  |  | 30 | 0
118 |  | 725823514RT12 | 3 |  |  | 3 | 0
119 |  | 725825111RT2 | 1+1 |  |  | 2 | 0
120 |  | 725823111RT2 | 1 |  |  | 1 | 0
121 |  | 725845811R00A | 1 |  |  | 1 | 0
122 |  | 725860182RT1 | 10 |  |  | 10 | 0
123 |  | 7259913VD | 1 |  |  | 1 | 0
124 |  | 725980113RT12 | 2 |  |  | 2 | 0
125 |  | 725194105RM1 | 8 |  |  | 8 | 0
126 |  | 725110811R00 | 1 |  |  | 1 | 0
127 |  | 725210821R00 | 1 |  |  | 1 | 0
128 |  | 725330820R00 | 1 |  |  | 1 | 0
129 |  | 725840851R00 | 3 |  |  | 3 | 0
130 |  | 725240811R00 | 2 |  |  | 2 | 0
131 |  | 55149031 | 1 |  |  | 1 | 0
132 |  | 55149050 | 1 |  |  | 1 | 0
|  | 726 | Instalační prefabrikáty
133 |  | 726211122R00B | 1 |  |  | 1 | 0
134 |  | 726212367R00 | 1 |  |  | 1 | 0
|  | 728 | Vzduchotechnika
135 |  | 72812RAR | 1 |  |  | 1 | 0
136 |  | 72818R00 | 1 |  |  | 1 | 0
137 |  | 72818R01VD | 8 |  |  | 8 | 0
138 |  | 728999208VD | 1 |  |  | 1 | 0
139 |  | 728999221VD | 1 |  |  | 1 | 0
140 |  | 728999116VD | 60 |  |  | 60 | 0
141 |  | 72818R34VD | 2 |  |  | 2 | 0
142 |  | 728990222VD | 1 |  |  | 1 | 0
143 |  | 728990223VD | 1 |  |  | 1 | 0
144 |  | 728990224VD | 1 |  |  | 1 | 0
145 |  | 728990225VD | 1 |  |  | 1 | 0
146 |  | 72817R00 | 1 |  |  | 1 | 0
147 |  | 72818R20VD | 9 |  |  | 9 | 0
148 |  | 72818R30VD | 1 |  |  | 1 | 0
149 |  | 72818R25VD | 4 |  |  | 4 | 0
150 |  | 72818R25VD | 4 |  |  | 4 | 0
151 |  | 72818R22VD1 | 1 |  |  | 1 | 0
152 |  | 72818R22VD2 | 1 |  |  | 1 | 0
153 |  | 72818R22VD3 | 1 |  |  | 1 | 0
154 |  | 72818R11VD | 6 |  |  | 6 | 0
155 |  | 72818R10VD | 12 |  |  | 12 | 0
156 |  | 72818R07VD | 3 |  |  | 3 | 0
157 |  | 72818R06VD | 150 |  |  | 150 | 0
158 |  | 728VD | 4 |  |  | 4 | 0
159 |  | 728999108VD | 4 |  |  | 4 | 0
160 |  | 728999101VD | 1 |  |  | 1 | 0
161 |  | 72818R33VD | 1000 |  |  | 1000 | 0
|  | 766 | Konstrukce truhlářské
162 |  | 766661612R0D | Demontáž dveří 1kř. do 80 cm |  | kus | 3 | 0
|  |  | 1+1 | 70/197 |  | 2
|  |  | 1 | 60/197 |  | 1
163 |  | 766661122R00 | Montáž dveří do zárubně,otevíravých |  | kus | 2 | 0
|  |  | 1 | 70/197 |  | 1
|  |  | 1 |  |  | 1
164 |  | 766670021R00 | Montáž kliky a štítku |  | kus | 2 | 0
|  |  | 1 |  |  | 1
|  |  | 1 |  |  | 1
165 |  | 611617011 | 1 |  |  | 1 | 0
166 |  | 611617013 | 1 |  |  | 1 | 0
167 |  | 54914624 | 2 |  |  | 2 | 0
|  | 767 | Konstrukce doplňkové stavební (zámečnické)
168 |  | 767995199VD | 3 |  |  | 3 | 0
169 |  | 767995299VD | 3 |  |  | 3 | 0
170 |  | 767884221RT4 | 4 |  |  | 4 | 0
171 |  | 767122111R00 | 3,2*5,4 |  |  | 17.28 | 0
172 |  | 767991099101VD | 3 |  |  | 3 | 0
173 |  | 767991099102VD | Dodávka a montáž hliníkovách rolet s elektro pohonem (oddělení jídelny a chodby od kuch |  | m | 18.195 | 0
|  |  | 0,85*3 |  |  | 2.55
|  |  | 4,95*2,1 |  |  | 10.395
|  |  | 2,5*2,1 |  |  | 5.25
|  | 771 | Podlahy z dlaždic
174 |  | 771101101R00 | Vysávání podlah prům.vysavačem pro pokládku dlažby |  | m2 | 81.5 | 0
|  |  | 1,5 |  |  | 1.5
|  |  | 3+2+58+7+10 |  |  | 80
175 |  | 771101111R00 | Vyrovnání podkladů maltou ze SMS tl. do 10 mm |  | m2 | 81.5 | 0
|  |  | 1,5 |  |  | 1.5
|  |  | 3+2+58+7+10 |  |  | 80
176 |  | 771101141R00 | Provedení hydroizol. stěrky pod dlažby jednovrstvé |  | m2 | 81.5 | 0
|  |  | 1,5 |  |  | 1.5
|  |  | 3+2+58+7+10 |  |  | 80
177 |  | 771101210RT1 | Penetrace podkladu pod dlažby |  | m2 | 81.5 | 0
|  |  | 1,5 |  |  | 1.5
|  |  | 3+2+58+7+10 |  |  | 80
178 |  | 771101147R00 | 2+4+28+7+10 |  |  | 51 | 0
179 |  | 771101310R00 | 5 |  |  | 5 | 0
180 |  | 771111122R00 | 1 |  |  | 1 | 0
181 |  | 771570014RAI | Dlažba z dlaždic keramických 30 x 30 cm |  | m2 | 81.5 | 0
|  |  | 1,5 |  |  | 1.5
|  |  | 3+2+58+7+10 |  |  | 80
182 |  | 771578011RT2 | 4+4+28+7+10 |  |  | 53 | 0
183 |  | 771579793RT3 | Příplatek za spárovací hmotu - plošně,keram.dlažba |  | m2 | 85 | 0
|  |  | 3 |  |  | 3
|  |  | 5+2+58+7+10 |  |  | 82
184 |  | 59764210 | Dlažba 300x300x9 mm slinutá protiskluzná |  | m2 | 89.65 | 0
|  |  | 1,5+3+2+58+7+10 |  |  | 81.5
|  |  | ;ztratné 10%; 8,15 |  |  | 8.15
185 |  | 771475024RT1 | 2 |  |  | 2 | 0
186 |  | 771950010RA01 | OPrava keramické dlažby s výměnou dlaždic včetně dlaždic |  | m2 | 25 | 0
|  |  | 4 |  |  | 4
|  |  | 16 |  |  | 16
|  |  | 5 | m.č.15 |  | 5
|  | 781 | Obklady (keramické)
187 |  | 781950010RAA | 1,5 |  |  | 1.5 | 0
188 |  | 781101111R00 | Vyrovnání podkladu maltou ze SMS tl. do 7 mm |  | m2 | 105 | 0
|  |  | 10+58+19+18 |  |  | 105
|  |  | 5+5m-č.15 |  |  | 0
189 |  | 781101210RT1 | Penetrace podkladu pod obklady |  | m2 | 115 | 0
|  |  | 10+58+19+18 |  |  | 105
|  |  | 5+5 | m.č 15 |  | 10
190 |  | 781111116R00 | 5+30+6+8 |  |  | 49 | 0
191 |  | 781497121RS2 | 34+5+2,5+5 |  |  | 46.5 | 0
192 |  | 781497111RS2 | Lišta hliníková ukončovacích k obkladům |  | m | 45.68 | 0
|  |  | 21,2+6,48 |  |  | 27.68
|  |  | 5+3+2+2+2 |  |  | 14
|  |  | +4 |  |  | 4
193 |  | 781475116RU1 | Obklad vnitřní stěn keramický, do tmele do 30x30 cm |  | m2 | 115 | 0
|  |  | 10+58+19+18 |  |  | 105
|  |  | 5+5 | m.č.15 |  | 10
194 |  | 781779701R00 | Přípl.za práci v omez.prostoru |  | m2 | 40 | 0
|  |  | 10 |  |  | 10
|  |  | 20 |  |  | 20
|  |  | 10 |  |  | 10
195 |  | 781779705RT2 | Příplatek za spár.hmotu-plošně |  | m2 | 113 | 0
|  |  | 10+56+19+18 |  |  | 103
|  |  | 5+5 |  |  | 10
196 |  | 597813667 | Obkládačka 200*250 standard |  | m2 | 126.5 | 0
|  |  | 10+58+19+18+5+5 |  |  | 115
|  |  | ;ztratné 10%; 11,5 |  |  | 11.5
|  | 783 | Nátěry
197 |  | 783120010RAE | Nátěr zárubní |  | ks | 13 | 0
|  |  | 2 |  |  | 2
|  |  | 5+1+2+1+1 |  |  | 10
|  |  | 1 |  |  | 1
|  | 784 | Malby
198 |  | 784011121R00 | Broušení štuků a nových omítek |  | m2 | 93 | 0
|  |  | 10 |  |  | 10
|  |  | 3+3+5+1 |  |  | 12
|  |  | 12+2+3+19+5+20 |  |  | 61
|  |  | 10 |  |  | 10
199 |  | 784011211RT3 | Olepování vnitřních ploch |  | m | 110 | 0
|  |  | 25 |  |  | 25
|  |  | 8 |  |  | 8
|  |  | 15 |  |  | 15
|  |  | 16 |  |  | 16
|  |  | 10+12+4+10+10 |  |  | 46
200 |  | 784111101R00 | Penetrace podkladu nátěrem V1307 1 x |  | m2 | 756.8 | 0
|  |  | 0,9*1*4 |  |  | 3.6
|  |  | (0,4+2,15+1,5+0,8+1,2+1,7+0,7+1,3+0,7+0,8+0,75)*3+0,4 |  |  | 36.4
|  |  | 11 |  |  | 11
|  |  | 6 |  |  | 6
|  |  | 5 |  |  | 5
|  |  | 9+28+58,0+15,2+9+10+8,5+10 |  |  | 147.7
|  |  | 16+5+7 |  |  | 28
|  |  | (4,75+4,75+2,05+1,2+0,6*4)*0,6 |  |  | 9.09
|  |  | 12 |  |  | 12
|  |  | 8+11,01+21+6 |  |  | 46.01
|  |  | 15+5+5+7 |  |  | 32
|  |  | 104+45 |  |  | 149
|  |  | 35+12 |  |  | 47
|  |  | 130+90 |  |  | 220
|  |  | 4 | termoporty |  | 4
201 |  | 784195322R00 | Malba , bez penetrace,2 x |  | m2 | 756.8 | 0
|  |  | 51 |  |  | 51
|  |  | 11+19 |  |  | 30
|  |  | 9+28 |  |  | 37
|  |  | 16+21,1+9+10 |  |  | 56.1
|  |  | 21+6+5+7+8,5 |  |  | 47.5
|  |  | 15+5+5+7+58+15,2+10+4 |  |  | 119.2
|  |  | 104+45 |  |  | 149
|  |  | 35+12 |  |  | 47
|  |  | 130+90 |  |  | 220
202 |  | 784402801R00 | Odstranění malby oškrábáním v místnosti H do 3,8 m |  | m2 | 752.8 | 0
|  |  | 51 | dtto |  | 51
|  |  | 11 |  |  | 11
|  |  | 9+28+9+10 |  |  | 56
|  |  | 16 |  |  | 16
|  |  | 21,1+19+5+7+8,5 |  |  | 60.6
|  |  | 15+5+27+5+7+58+15,2+10 |  |  | 142.2
|  |  | 104+45 |  |  | 149
|  |  | 35+12 |  |  | 47
|  |  | 130+90 |  |  | 220
203 |  | 7840001020VD | 4 |  |  | 4 | 0
|  | 794 | zařízení kuchyní
204 |  | 794112 | 1 |  |  | 1 | 0
|  | 89 | Ostatní konstrukce a práce na trubním vedení
205 |  | 899623131R00 | 2,5 |  |  | 2.5 | 0
206 |  | 894410010RAC | 1 |  |  | 1 | 0
|  | 95 | Různé dokončovací konstrukce a práce na pozemních stavbách
207 |  | 952901111R00 | +170+139 |  |  | 309 | 0
208 |  | 952902110R00 | 20000 |  |  | 20000 | 0
209 |  | 95290219R00 | demontáž a vyklizení stavajícího zařízení s uskladněním a zpětná montáž (lednice regály a pod. dle instrukcí zadavatele |  | soubor | 1 | 0
210 |  | 953991121R00 | 30 |  |  | 30 | 0
211 |  | 953941393R00 | 1 |  |  | 1 | 0
|  | 96 | Bourání konstrukcí
212 |  | 968072455R00 | 1+1+1 | 70/197 |  | 3 | 0
213 |  | 965048250R00 | 1,5+2+6,2+10+58+3 |  |  | 80.7 | 0
214 |  | 965081713RT1 | Bourání dlažeb keramických tl.10 mm, nad 1 m2 |  | m2 | 80.7 | 0
|  |  | 1,5 |  |  | 1.5
|  |  | 3+2 |  |  | 5
|  |  | 58+6,2+10 |  |  | 74.2
215 |  | 962200011RAB | Bourání příček z cihel pálených |  | m2 | 7.95 | 0
|  |  | 3,6 |  |  | 3.6
|  |  | +1,45*3 | termoporty |  | 4.35
216 |  | 968062354R00 | 1,1*1,2 |  |  | 1.32 | 0
|  | 97 | Prorážení otvorů a ostatní bourací práce
217 |  | 978500010RA0 | Odsekání vnitřních obkladů |  | m2 | 105 | 0
|  |  | 10 |  |  | 10
|  |  | 6,48+50,88+0,64+19+18 |  |  | 95
218 |  | 9711028482R01VD | 9+3 |  |  | 12 | 0
219 |  | 971035461R01 | 1 |  |  | 1 | 0
220 |  | 973100020RA1 | 2 |  |  | 2 | 0
221 |  | 978013191R00 | 20+11+26 |  |  | 57 | 0
222 |  | 970031030R00A | 30 |  |  | 30 | 0
223 |  | 974082215R00 | 800*0,45 |  |  | 360 | 0
|  | H99 | Ostatní přesuny hmot
224 |  | 999281111R00 | 39+18 |  |  | 57 | 0
225 |  | 998276101R00 | 139 |  |  | 139 | 0
|  | M21 | Elektromontáže
226 |  | 210010001R00 | Svítidlo LED panelové, závěsné na lankách, 54W, IP65, ozn. A |  | ks | 13 | 0
|  |  | 12 |  |  | 12
|  |  | 1 | myti termoportů |  | 1
227 |  | 2100100050VD | 12+1 |  |  | 13 | 0
228 |  | 210010006VD | 5 |  |  | 5 | 0
229 |  | 210010051VD | 3 |  |  | 3 | 0
230 |  | 21005RT1 | 5+1 |  |  | 6 | 0
231 |  | 21006RT2 | 6 |  |  | 6 | 0
232 |  | 210035R00 | 4 |  |  | 4 | 0
233 |  | 210035R00 | 3 |  |  | 3 | 0
234 |  | 210035R00 | 1 |  |  | 1 | 0
235 |  | 2121712R00 | 1 |  |  | 1 | 0
236 |  | 2100102R03 | 2 |  |  | 2 | 0
237 |  | 210011R00 | 20+2 |  |  | 22 | 0
238 |  | 210029VD | 14 |  |  | 14 | 0
239 |  | 2103337VD | 1 |  |  | 1 | 0
240 |  | 210010RT2 | 30+1 |  |  | 31 | 0
241 |  | 210020307R00 | 1 |  |  | 1 | 0
242 |  | 210100012VD | 25 |  |  | 25 | 0
243 |  | 2100100013VD | 20 |  |  | 20 | 0
244 |  | 210021VD | 25 |  |  | 25 | 0
245 |  | 210022VD | 20 |  |  | 20 | 0
246 |  | 210800137RT1 | 55 |  |  | 55 | 0
247 |  | 210013R00 | 80 |  |  | 80 | 0
248 |  | 210014RT1 | 395 |  |  | 395 | 0
249 |  | 210015R00 | D+M Kabel CYKY 3 x 1,5 |  | m | 285 | 0
|  |  | 275 |  |  | 275
|  |  | 10 | m.č.12 |  | 10
250 |  | 210016RT1 | 20 |  |  | 20 | 0
251 |  | 210019RT1 | 15 |  |  | 15 | 0
252 |  | 210017RRA | 50 |  |  | 50 | 0
253 |  | 210017RAAVD | 200 |  |  | 200 | 0
254 |  | 210100001R00 | 175 |  |  | 175 | 0
255 |  | 210100061R00 | 30 |  |  | 30 | 0
256 |  | 210100062R00 | 10 |  |  | 10 | 0
257 |  | 210100063R00 | 10 |  |  | 10 | 0
258 |  | 210100064R00 | 10 |  |  | 10 | 0
259 |  | 210100065R00 | 10 |  |  | 10 | 0
260 |  | 210021RT1 | 1 |  |  | 1 | 0
261 |  | 210022R00 | 1 |  |  | 1 | 0
262 |  | 210025RT1 | 1 |  |  | 1 | 0
263 |  | 210023R021 | 1 |  |  | 1 | 0
264 |  | 21000102VD | 1 |  |  | 1 | 0
265 |  | 21001000141VD | 30 |  |  | 30 | 0
266 |  | 2100119VD1 | 1 |  |  | 1 | 0
|  | S | Přesuny sutí
267 |  | 979086213RRR | 1 |  |  | 1 | 0
268 |  | 979011229R00 | 6+1 |  |  | 7 | 0
269 |  | 979087312R00 | 16+2 |  |  | 18 | 0
270 |  | 979087313R00 | 16+2 |  |  | 18 | 0
271 |  | 979087391R00 | 3*16+6 |  |  | 54 | 0
272 |  | 979081111RT3 | 16+2 |  |  | 18 | 0
273 |  | 979081121RT2 | 25*18 |  |  | 450 | 0
274 |  | 979990107R00 | 19 |  |  | 19 | 0
Poznámka:
veškeré viditelné věci (dlažby, lino, svítidla, vypínače ,zařízovací předměty,dveře,kovaní apod.) se budou vzorkovat