## Pokyny pro vyplnění
Pokyny pro vyplnění
Ve všech listech tohoto souboru můžete měnit pouze buňky s modrým pozadím. Jedná se o tyto údaje : - údaje o firmě - jednotkové ceny položek zadané na maximálně dvě desetinná místa

## Stavba
#RTSROZP# | Soupis stavebních prací, dodávek a služeb
| Stavba: |  | S 1375 | Základní škola Na Kocínce, Praha 6, ul.Na Kocínce, k.ú.Dejvice
| Zadavatel | [5 empty] | IČO:
DIČ:
| Projektant: | [5 empty] | IČO:
DIČ:
| Zhotovitel: | [5 empty] | IČO:
DIČ:
Vypracoval:
| Rozpis ceny | [6 empty] | Celkem
HSV | HSV | [6 empty] | 0
PSV | PSV | [6 empty] | 0
MON | MON | [6 empty] | 0
VN | Vedlejší náklady | [6 empty] | 0
ON | Ostatní náklady | [6 empty] | 0
| Celkem | [6 empty] | 0
Rekapitulace daní
0 | Základ pro sníženou DPH |  |  | 15 | % | 0 |  |  | CZK
0 | Snížená DPH |  |  | 15 | % | 0 |  |  | CZK
0 | Základ pro základní DPH |  |  | 21 | % | 0 |  |  | CZK
0 | Základní DPH |  |  | 21 | % | 0 |  |  | CZK
0 | Zaokrouhlení |  |  |  |  | 0 |  |  | CZK
| Cena celkem bez DPH |  |  |  |  | 0 |  |  | CZK
0 | Cena celkem s DPH |  |  |  |  | 0 |  |  | CZK
|  | v |  |  | dne
|  |  | Za zhotovitele |  |  |  | Za objednatele
Rekapitulace dílčích částí
#CASTI>> | Číslo | Název |  |  | Základ pro sníženou DPH | Základ pro základní DPH | DPH celkem | Cena celkem | %
1 | Stavba |  |  |  | 0 | 0 | 0 | 0 | #NAME?
2 |  | Stavební objekt |  |  |  |  | 0
2 | SO 00 | Demolice |  |  | 0 | 0 | 0 | 0 | #NAME?
3 | 00 - Demolice | SO 00 - Demolice - Odstranění oplocení |  |  | 0 | 0 | 0 | 0 | #NAME?
2 | SO 01 | Budova školy |  |  | 0 | 0 | 0 | 0 | #NAME?
3 | 01 | SO 01 - Budova školy - Založení stavby |  |  | 0 | 0 | 0 | 0 | #NAME?
3 | 02 | SO 01 - Budova školy - Stavební a konstrukční práce 1.PP |  |  | 0 | 0 | 0 | 0 | #NAME?
3 | 03 | SO 01 - Budova školy - Stavební a konstrukční práce 1.NP |  |  | 0 | 0 | 0 | 0 | #NAME?
3 | 04 | SO 01 - Budova školy - Stavební a konstrukční práce 2.NP |  |  | 0 | 0 | 0 | 0 | #NAME?
3 | 05 | SO 01 - Budova školy - Stavební a konstrukční práce - Střecha |  |  | 0 | 0 | 0 | 0 | #NAME?
3 | 06 | SO 01 - Budova školy - Ostatní stavební práce |  |  | 0 | 0 | 0 | 0 | #NAME?
3 | 07 | SO 01 - Budova školy - Zdravotechnická instalace |  |  | 0 | 0 | 0 | 0 | #NAME?
3 | 08 | SO 01 - Budova školy - Vzduchotechnika |  |  | 0 | 0 | 0 | 0 | #NAME?
3 | 09 | SO 01 - Budova školy - Ústřední vytápění a chlazení |  |  | 0 | 0 | 0 | 0 | #NAME?
3 | 10 | SO 01 - Budova školy - Zdroj tepla a chladu |  |  | 0 | 0 | 0 | 0 | #NAME?
3 | 11 | SO 01 - Budova školy - Primární okruh TČ |  |  | 0 | 0 | 0 | 0 | #NAME?
3 | 12 | SO 01 - Budova školy - Měření a regulace |  |  | 0 | 0 | 0 | 0 | #NAME?
3 | 13 | SO 01 - Budova školy - Elektroinstalace silnoproudá |  |  | 0 | 0 | 0 | 0 | #NAME?
3 | 14 | SO 01 - Budova školy - Elektroinstalace slaboproudá |  |  | 0 | 0 | 0 | 0 | #NAME?
3 | 15 | SO 01 - Budova školy - EPS, ER |  |  | 0 | 0 | 0 | 0 | #NAME?
3 | 16 | SO 01 - Budova školy - Výuková audiovizuální technika |  |  | 0 | 0 | 0 | 0 | #NAME?
3 | 17 | SO 01 - Budova školy - ZOKT |  |  | 0 | 0 | 0 | 0 | #NAME?
3 | 18 | SO 01 - Budova školy - Gastrotechnologie |  |  | 0 | 0 | 0 | 0 | #NAME?
2 | SO 02 | Oplocení |  |  | 0 | 0 | 0 | 0 | #NAME?
3 | 01 | SO 02 - Oplocení |  |  | 0 | 0 | 0 | 0 | #NAME?
2 | SO 03 | Altán - Stavební a konstrukční řešení |  |  | 0 | 0 | 0 | 0 | #NAME?
3 | 01 | SO 03 - Altán - Stavební a konstrukční řešení |  |  | 0 | 0 | 0 | 0 | #NAME?
2 | SO 04 | Amfiteátr |  |  | 0 | 0 | 0 | 0 | #NAME?
3 | 01 | SO 04 - Amfiteátr |  |  | 0 | 0 | 0 | 0 | #NAME?
2 | SO 05 | Podzemní nádrž dešťové vody |  |  | 0 | 0 | 0 | 0 | #NAME?
3 | 01 | SP 05 - Podzemní nádrž dešťové vody |  |  | 0 | 0 | 0 | 0 | #NAME?
2 | SO 06 | Podzemní nádrž šedé vody |  |  | 0 | 0 | 0 | 0 | #NAME?
3 | 01 | SO 06 - Podzemní nádrž šedé vody |  |  | 0 | 0 | 0 | 0 | #NAME?
2 | SO 07 | Lapol |  |  | 0 | 0 | 0 | 0 | #NAME?
3 | 01 | SO 07 - Lapol |  |  | 0 | 0 | 0 | 0 | #NAME?
2 | SO 08 | Areálové sítě bez nádrží - nátok |  |  | 0 | 0 | 0 | 0 | #NAME?
3 | 01 | SO 08 - Areálové sítě bez nádrží - nátok |  |  | 0 | 0 | 0 | 0 | #NAME?
2 | SO 09 | Retence deště + odtoky |  |  | 0 | 0 | 0 | 0 | #NAME?
3 | 01 | SO 09 - Retence deště + odtoky |  |  | 0 | 0 | 0 | 0 | #NAME?
2 | SO 10 | Veřejné části přípojek |  |  | 0 | 0 | 0 | 0 | #NAME?
3 | 1 | SO 10 - Veřejné části přípojek |  |  | 0 | 0 | 0 | 0 | #NAME?
2 | SO 11 | Komunikace a zpevněné plochy |  |  | 0 | 0 | 0 | 0 | #NAME?
3 | 01 | SO 11 - Komunikace a zpevněné plochy |  |  | 0 | 0 | 0 | 0 | #NAME?
2 | SO 12 | Sadové úpravy |  |  | 0 | 0 | 0 | 0 | #NAME?
3 | 01 | SO 12 - Sadové úpravy |  |  | 0 | 0 | 0 | 0 | #NAME?
3 | 02 | SO 12 - Sadové úpravy - Kácení a ochrana zeleně |  |  | 0 | 0 | 0 | 0 | #NAME?
3 | 03 | SO 12 - Sadové úpravy - Střecha nad vstupem |  |  | 0 | 0 | 0 | 0 | #NAME?
3 | 04 | SO 12 - Sadové úpravy - Automatická závlaha |  |  | 0 | 0 | 0 | 0 | #NAME?
2 | SO 13 | Hrací prvky - venkovní mobiliář |  |  | 0 | 0 | 0 | 0 | #NAME?
3 | 1 | SO 13 - Hrací prvky - venkovní mobiliář |  |  | 0 | 0 | 0 | 0 | #NAME?
2 | SO 14 | Nábytek - interiér |  |  | 0 | 0 | 0 | 0 | #NAME?
3 | 1 | SO 14 - Nábytek - interiér |  |  | 0 | 0 | 0 | 0 | #NAME?
2 | SO 15 | Vedlejší rozpočtové náklady |  |  | 0 | 0 | 0 | 0 | #NAME?
3 | 1 | SO 15 - Vedlejší rozpočtové náklady |  |  | 0 | 0 | 0 | 0 | #NAME?
| Celkem za stavbu |  |  |  | 0 | 0 | 0 | 0 | #NAME?
#POPS | Popis stavby: S 1375 - Základní škola Na Kocínce, Praha 6, ul.Na Kocínce, k.ú.Dejvice
#POPO | Popis objektu: SO 00 - Demolice
#POPR | Popis rozpočtu: 00 - Demolice - SO 00 - Demolice - Odstranění oplocení
#POPO | Popis objektu: SO 01 - Budova školy
#POPR | Popis rozpočtu: 01 - SO 01 - Budova školy - Založení stavby
#POPR | Popis rozpočtu: 02 - SO 01 - Budova školy - Stavební a konstrukční práce 1.PP
#POPR | Popis rozpočtu: 03 - SO 01 - Budova školy - Stavební a konstrukční práce 1.NP
#POPR | Popis rozpočtu: 04 - SO 01 - Budova školy - Stavební a konstrukční práce 2.NP
#POPR | Popis rozpočtu: 05 - SO 01 - Budova školy - Stavební a konstrukční práce - Střecha
#POPR | Popis rozpočtu: 06 - SO 01 - Budova školy - Ostatní stavební práce
#POPR | Popis rozpočtu: 07 - SO 01 - Budova školy - Zdravotechnická instalace
#POPR | Popis rozpočtu: 08 - SO 01 - Budova školy - Vzduchotechnika
#POPR | Popis rozpočtu: 09 - SO 01 - Budova školy - Ústřední vytápění a chlazení
#POPR | Popis rozpočtu: 10 - SO 01 - Budova školy - Zdroj tepla a chladu
#POPR | Popis rozpočtu: 11 - SO 01 - Budova školy - Primární okruh TČ
#POPR | Popis rozpočtu: 12 - SO 01 - Budova školy - Měření a regulace
#POPR | Popis rozpočtu: 13 - SO 01 - Budova školy - Elektroinstalace silnoproudá
#POPR | Popis rozpočtu: 14 - SO 01 - Budova školy - Elektroinstalace slaboproudá
#POPR | Popis rozpočtu: 15 - SO 01 - Budova školy - EPS, ER
#POPR | Popis rozpočtu: 16 - SO 01 - Budova školy - Výuková audiovizuální technika
#POPR | Popis rozpočtu: 17 - SO 01 - Budova školy - ZOKT
#POPR | Popis rozpočtu: 18 - SO 01 - Budova školy - Gastrotechnologie
#POPO | Popis objektu: SO 02 - Oplocení
#POPR | Popis rozpočtu: 01 - SO 02 - Oplocení
#POPO | Popis objektu: SO 03 - Altán - Stavební a konstrukční řešení
#POPR | Popis rozpočtu: 01 - SO 03 - Altán - Stavební a konstrukční řešení
#POPO | Popis objektu: SO 04 - Amfiteátr
#POPR | Popis rozpočtu: 01 - SO 04 - Amfiteátr
#POPO | Popis objektu: SO 05 - Podzemní nádrž dešťové vody
#POPR | Popis rozpočtu: 01 - SP 05 - Podzemní nádrž dešťové vody
#POPO | Popis objektu: SO 06 - Podzemní nádrž šedé vody
#POPR | Popis rozpočtu: 01 - SO 06 - Podzemní nádrž šedé vody
#POPO | Popis objektu: SO 07 - Lapol
#POPR | Popis rozpočtu: 01 - SO 07 - Lapol
#POPO | Popis objektu: SO 08 - Areálové sítě bez nádrží - nátok
#POPR | Popis rozpočtu: 01 - SO 08 - Areálové sítě bez nádrží - nátok
#POPO | Popis objektu: SO 09 - Retence deště + odtoky
#POPR | Popis rozpočtu: 01 - SO 09 - Retence deště + odtoky
#POPO | Popis objektu: SO 10 - Veřejné části přípojek
#POPR | Popis rozpočtu: 1 - SO 10 - Veřejné části přípojek
#POPO | Popis objektu: SO 11 - Komunikace a zpevněné plochy
#POPR | Popis rozpočtu: 01 - SO 11 - Komunikace a zpevněné plochy
#POPO | Popis objektu: SO 12 - Sadové úpravy
#POPR | Popis rozpočtu: 01 - SO 12 - Sadové úpravy
#POPR | Popis rozpočtu: 02 - SO 12 - Sadové úpravy - Kácení a ochrana zeleně
#POPR | Popis rozpočtu: 03 - SO 12 - Sadové úpravy - Střecha nad vstupem
#POPR | Popis rozpočtu: 04 - SO 12 - Sadové úpravy - Automatická závlaha
#POPO | Popis objektu: SO 13 - Hrací prvky - venkovní mobiliář
#POPR | Popis rozpočtu: 1 - SO 13 - Hrací prvky - venkovní mobiliář
#POPO | Popis objektu: SO 14 - Nábytek - interiér
#POPR | Popis rozpočtu: 1 - SO 14 - Nábytek - interiér
#POPO | Popis objektu: SO 15 - Vedlejší rozpočtové náklady
#POPR | Popis rozpočtu: 1 - SO 15 - Vedlejší rozpočtové náklady
Rekapitulace dílů
| Číslo | Název |  |  | Typ dílu |  |  | Celkem | %
| 05 - KC1 | Chodníkový přejezd dlažba žula |  |  | HSV |  |  | 0
| 05 - KC2 | Pochozí plocha před školou a amfiteátr |  |  | HSV |  |  | 0
| 05 - KC3 | Hospodářský dvůr - dlažba |  |  | HSV |  |  | 0
| 05 - KC4 | Chodník zkratky velkoformátová dlažba |  |  | HSV |  |  | 0
| 05 - KC5 | Chodník asfalt |  |  | HSV |  |  | 0
| 06 - KC6 | Okapový chodník |  |  | HSV |  |  | 0
| 07 - KC7 | Plocha pod lanovým slalomem |  |  | HSV |  |  | 0
| 08 - KC8 | Hrací plocha u stínoviště |  |  | HSV |  |  | 0
| 09 - KC9 | Oprava komunikace po uložení obrubníku ve vjezdu |  |  | HSV |  |  | 0
| 1 | Zemní práce |  |  | HSV |  |  | 0
| 10 - KC10 | Slepecká dlažba reliéfní |  |  | HSV |  |  | 0
| 11 - KC11 | Hladká dlažba u varovného pásu |  |  | HSV |  |  | 0
| 2 | Základy a zvláštní zakládání |  |  | HSV |  |  | 0
| 3 | Svislé a kompletní konstrukce |  |  | HSV |  |  | 0
| 4 | Vodorovné konstrukce |  |  | HSV |  |  | 0
| 416 | Podhledy a mezistropy montované lehké |  |  | HSV |  |  | 0
| 6 | Úpravy povrchu, podlahy |  |  | HSV |  |  | 0
| 61 | Úpravy povrchů vnitřní |  |  | HSV |  |  | 0
| 62 | Úpravy povrchů vnější |  |  | HSV |  |  | 0
| 63 | Podlahy a podlahové konstrukce |  |  | HSV |  |  | 0
| 64 | Výplně otvorů |  |  | HSV |  |  | 0
| 8 | Trubní vedení |  |  | HSV |  |  | 0
| 94 | Lešení a stavební výtahy |  |  | HSV |  |  | 0
| 95 | Dokončovací konstrukce na pozemních stavbách |  |  | HSV |  |  | 0
| 96 | Bourání konstrukcí |  |  | HSV |  |  | 0
| 99 | Staveništní přesun hmot |  |  | HSV |  |  | 0
| M21 - 01 | Elektromontáže - Pojistková skříň |  |  | HSV |  |  | 0
| 001 | Vrtné práce vč.vystrojení geotermálních vertikálních vrtů |  |  | PSV |  |  | 0
| 001 | Zdroje tepla |  |  | PSV |  |  | 0
| 002 | Dopojení geotermálních vertikálních vrtů do technické místnosti |  |  | PSV |  |  | 0
| 002 | Zařízení kotelny |  |  | PSV |  |  | 0
| 003 | Náklady spojené s provedením díla |  |  | PSV |  |  | 0
| 003 | Potrubí kotelna - vytápění |  |  | PSV |  |  | 0
| 004 | Izolace potrubí kotelny - vytápění |  |  | PSV |  |  | 0
| 005 | Armatury |  |  | PSV |  |  | 0
| 006 | Kalorimetry |  |  | PSV |  |  | 0
| 007 | Oběhová čerpadla |  |  | PSV |  |  | 0
| 008 | ZTI |  |  | PSV |  |  | 0
| 1010 | Rozdělovač/sběrač pro vytápění |  |  | PSV |  |  | 0
| 1011 | Čerpadlová skupina podlahového vytápění |  |  | PSV |  |  | 0
| 1012 | Čerpadlová skupina stropního vytápění |  |  | PSV |  |  | 0
| 1013 | Čerpadlová skupina vytápění VZT jednotek |  |  | PSV |  |  | 0
| 1020 | Rozdělovač/sběrač pro chlazení |  |  | PSV |  |  | 0
| 1021 | Čerpadlová skupina chlazení VZT jednotek (veškeré položky pro systém chlazení) |  |  | PSV |  |  | 0
| 1022 | Čerpadlová skupina stropního chlazení |  |  | PSV |  |  | 0
| 1023 | Čerpadlová skupina chlazení pro FCU jednotky |  |  | PSV |  |  | 0
| 1030 | Fancoil (prostor 0.32) |  |  | PSV |  |  | 0
| 1040 | Fancoil (prostor EPS) |  |  | PSV |  |  | 0
| 1050 | Fancoil (prostor 0.13) |  |  | PSV |  |  | 0
| 1060 | Systém přímého chlazení pro prostor výdeje jídla |  |  | PSV |  |  | 0
| 1070 | Otopné těleso |  |  | PSV |  |  | 0
| 1080 | Směšovací uzel pro VZT jednotku |  |  | PSV |  |  | 0
| 1090 | Směšovací uzel pro VZT jednotku |  |  | PSV |  |  | 0
| 1100 | Směšovací uzel pro VZT jednotku |  |  | PSV |  |  | 0
| 1110 | Systém podlahového vytápění |  |  | PSV |  |  | 0
| 1120 | Systém stropního vytápění/chlazení |  |  | PSV |  |  | 0
| 1121 | Potrubní rozvody a závěsy potrubí |  |  | PSV |  |  | 0
| 711 | Izolace proti vodě |  |  | PSV |  |  | 0
| 712 | Povlakové krytiny |  |  | PSV |  |  | 0
| 713 | Izolace tepelné |  |  | PSV |  |  | 0
| 714 | Izolace akustické a protiotřesové |  |  | PSV |  |  | 0
| 721 | Podzemní nádrž šedé vody - Kanalizace |  |  | PSV |  |  | 0
| 721 | Vnitřní kanalizace |  |  | PSV |  |  | 0
| 722 | Podzemní nádrž šedé vody - vodovod |  |  | PSV |  |  | 0
| 722 | Vnitřní vodovod |  |  | PSV |  |  | 0
| 724 | Podzemní nádrž šedé vody - Strojní vybavení |  |  | PSV |  |  | 0
| 724 | Strojní vybavení |  |  | PSV |  |  | 0
| 725 | Zařizovací předměty |  |  | PSV |  |  | 0
| 728 | Vzduchotechnika |  |  | PSV |  |  | 0
| 728-01 | Zařízení č.1 - Učebny - přívod |  |  | PSV |  |  | 0
| 728-02 | Zařízení č.1A - Učebny - odvod |  |  | PSV |  |  | 0
| 728-03 | Zařízení č.2 - Šatny + chodby + WC - přívod |  |  | PSV |  |  | 0
| 728-04 | Zařízení č.2A - Šatny + chodby + WC - odvod |  |  | PSV |  |  | 0
| 728-05 | Zařízení č.3 - Jídelna + výdejna - přívod |  |  | PSV |  |  | 0
| 728-06 | Zařízení č.3A - Jídelna + výdejna - odvod |  |  | PSV |  |  | 0
| 762 | Konstrukce tesařské |  |  | PSV |  |  | 0
| 764 | Konstrukce klempířské |  |  | PSV |  |  | 0
| 766 | Konstrukce truhlářské |  |  | PSV |  |  | 0
| 767 | Konstrukce zámečnické |  |  | PSV |  |  | 0
| 771 | Podlahy z dlaždic a obklady |  |  | PSV |  |  | 0
| 772 | Kamenné dlažby |  |  | PSV |  |  | 0
| 776 | Podlahy povlakové |  |  | PSV |  |  | 0
| 777 | Podlahy ze syntetických hmot |  |  | PSV |  |  | 0
| 781 | Obklady keramické |  |  | PSV |  |  | 0
| 783 | Nátěry |  |  | PSV |  |  | 0
| 784 | Malby |  |  | PSV |  |  | 0
| 786 | Zastiňující technika |  |  | PSV |  |  | 0
| 787 | Zasklívání |  |  | PSV |  |  | 0
| 788 | Hrací prvky, venkovní mobiliář |  |  | PSV |  |  | 0
| 794 | Nábytek - interiér |  |  | PSV |  |  | 0
| 799 | Ostatní |  |  | PSV |  |  | 0
| 799 | Požární nádrž šedé vody - Ostatní |  |  | PSV |  |  | 0
| 801 | Podzemní nádrž šedé vody - technologie |  |  | PSV |  |  | 0
| 802 | Podzemní nádrž šedé vody - přívod, výtlak |  |  | PSV |  |  | 0
| 803 | Požární nádrž šedé vody - Čerpadlo |  |  | PSV |  |  | 0
| 804 | Požární nádrž šedé vody - technologie - ostatní |  |  | PSV |  |  | 0
| A | Výdej |  |  | PSV |  |  | 0
| B | Příprava jídel pro výdej |  |  | PSV |  |  | 0
| D | Čistá přípravna zeleniny, studená kuchyně |  |  | PSV |  |  | 0
| E | Sklad a mytí vozíků, termoportů |  |  | PSV |  |  | 0
| F | Úklid |  |  | PSV |  |  | 0
| G | Sklad odpadů, mytí provozního nádobí, sklad gastronádob |  |  | PSV |  |  | 0
| H | Mytí stolního nádobí |  |  | PSV |  |  | 0
| 01 | Datové a telefonní rozvody - SSK (TEL+DAT) |  |  | MON |  |  | 0
| 02 | Objednávkový systém školní jídelny + přístupový systém pro školní skříňky |  |  | MON |  |  | 0
| 03 | VT - IP videotelefon |  |  | MON |  |  | 0
| 04 | CCTV - uzavřený kamerový systém |  |  | MON |  |  | 0
| 05 | EZS - elektrický zabezpečovací systém |  |  | MON |  |  | 0
| 06 | Nouzový systém |  |  | MON |  |  | 0
| 07 | Systém jednotného času |  |  | MON |  |  | 0
| 08 | Společná část, kabelové trasy |  |  | MON |  |  | 0
| 09 | EPS - elektrická požární signalizace |  |  | MON |  |  | 0
| 1.1 | Ventilátory pro odvod kouře a tepla |  |  | MON |  |  | 0
| 1.2 | Klapky pro odvod kouře a tepla |  |  | MON |  |  | 0
| 1.3 | Potrubí, vyústky |  |  | MON |  |  | 0
| 1.4 | Ovládání ZOKT |  |  | MON |  |  | 0
| 1.5 | Individuální posudky, TIČR, montáž, dopravné, jeřáb |  |  | MON |  |  | 0
| 10 | ER - evakuační rozhlas/MR - místní rozhlas |  |  | MON |  |  | 0
| 101 | Rozvaděč R_MaR - Přístroje a zařízení |  |  | MON |  |  | 0
| 102 | Rozvaděč R_MaR - Rozvaděče MaR |  |  | MON |  |  | 0
| 103 | Rozvaděč R_MaR - ŘS |  |  | MON |  |  | 0
| 104 | Rozvaděč R_MaR - Montážní materiál |  |  | MON |  |  | 0
| 201 | Rozvaděč RS_1.1 - Přístroje a zařízení |  |  | MON |  |  | 0
| 202 | Rozvaděč RS_1.1 - Rozvaděče MaR |  |  | MON |  |  | 0
| 203 | Rozvaděč RS_1.1 - Montážní materiál |  |  | MON |  |  | 0
| 301 | Rozvaděč RS_1.2 - Přístroje a zařízení |  |  | MON |  |  | 0
| 302 | Rozvaděč RS_1.2 - Rozvaděče MaR |  |  | MON |  |  | 0
| 303 | Rozvaděč RS_1.2 - Montážní materiál |  |  | MON |  |  | 0
| 401 | Rozvaděč RS_2.1 - Přístroje a zařízení |  |  | MON |  |  | 0
| 402 | Rozvaděč RS_2.1 - Rozvaděče MaR |  |  | MON |  |  | 0
| 403 | Rozvaděč RS_2.1 - Montážní materiál |  |  | MON |  |  | 0
| 501 | Rozvaděč RS_2.2 - Přístroje a zařízení |  |  | MON |  |  | 0
| 502 | Rozvaděč RS_2.2 - Rozvaděče MaR |  |  | MON |  |  | 0
| 503 | Rozvaděč RS_2.2 - Montážní materiál |  |  | MON |  |  | 0
| 721 | Kanalizace |  |  | MON |  |  | 0
| 7210 | Kanalizace |  |  | MON |  |  | 0
| 722 | Vodovod |  |  | MON |  |  | 0
| 7220 | Vodovod |  |  | MON |  |  | 0
| 7240 | Strojní zařízení |  |  | MON |  |  | 0
| AVT-1.NP-1 | Koncové prvky - Družina 1.21 |  |  | MON |  |  | 0
| AVT-1.NP-2 | Koncové prvky - Učebna 1.22 |  |  | MON |  |  | 0
| AVT-1.NP-3 | Koncové prvky - Učebna 1.23 |  |  | MON |  |  | 0
| AVT-1.NP-4 | Koncové prvky - Učebna 1.24 |  |  | MON |  |  | 0
| AVT-1.NP-5 | Koncové prvky - Učebna 1.25 |  |  | MON |  |  | 0
| AVT-1.PP | Koncové prvky - Jídelna a mfiteátr |  |  | MON |  |  | 0
| AVT-1.PP-1 | Koncové prvky - Informační panel |  |  | MON |  |  | 0
| AVT-2.NP-1 | Koncové prvky - Učebna 2.21 |  |  | MON |  |  | 0
| AVT-2.NP-2 | Koncové prvky - Učebna 2.22 |  |  | MON |  |  | 0
| AVT-2.NP-3 | Koncové prvky - Učebna 2.23 |  |  | MON |  |  | 0
| AVT-2.NP-4 | Koncové prvky - Učebna 2.24 |  |  | MON |  |  | 0
| AVT-2.NP-5 | Koncové prvky - Kabinet |  |  | MON |  |  | 0
| M21 - 02 | Elektromontáže - Rozváděče |  |  | MON |  |  | 0
| M21 - 03 | Elektromontáže - Kabely a vodiče |  |  | MON |  |  | 0
| M21 - 04 | Elektromontáže - Ostatní elektroinstalační materiál |  |  | MON |  |  | 0
| M21 - 05 | Elektromontáže - Hromosvod a uzemnění |  |  | MON |  |  | 0
| M21 - 051 | Hromosvod a uzemnění - Altán |  |  | MON |  |  | 0
| M21 - 06 | Elektromontáže - Vnitřní zemnící síť - strojovna ÚT a VZT |  |  | MON |  |  | 0
| M21 - 07 | Dodávka a montáž svítidel |  |  | MON |  |  | 0
| M21 - 08 | Elektromontáže - Ostatní |  |  | MON |  |  | 0
| M33 | Montáže dopravních zařízení a vah-výtahy |  |  | MON |  |  | 0
| D96 | Přesuny suti a vybouraných hmot |  |  | PSU |  |  | 0
| VN | Vedlejší náklady |  |  | VN |  |  | 0
| ON | Ostatní náklady |  |  | ON |  |  | 0
| Cena celkem | [6 empty] | 0 | 0
Note on D11: Název
Note on D12: Ulice
Note on D13: PSČ
Note on E13: Místo
Note on I11: IČO
Note on I12: DIČ

## VzorPolozky (hidden)
Položkový rozpočet
S:
O:
R:

## SO 00 00 - Demolice Pol
Položkový soupis prací a dodávek | [27 empty] | #TypZaznamu#
S: | S 1375 | Základní škola Na Kocínce, Praha 6, ul.Na Kocínce, k.ú.Dejvice | [25 empty] | STA
O: | SO 00 | Demolice | [22 empty] | STA |  |  | OBJ
R: | 00 - Demolice | SO 00 - Demolice - Odstranění oplocení | [25 empty] | ROZ
P.č. | Číslo položky | Název položky | MJ | Množství | Cena / MJ | Celkem | Dodávka | Dodávka celk. | Montáž | Montáž celk. | DPH | Cena s DPH | Hmotnost / MJ | Hmotnost celk.(t) | Dem. hmotnost / MJ | Dem. hmotnost celk.(t) | Ceník | Cen. soustava / platnost | Cenová úroveň | Nhod / MJ | Nhod celk. | Dodavatel | Typ položky | Stav položky
Díl: | 96 | Bourání konstrukcí |  |  |  | 0 |  | 0 |  | 0 |  | 0 |  | 0 |  | 69.48 |  |  |  |  | 391.54 | [6 empty] | DIL
1 | 961055111R00 | Bourání základů železobetonových | m3 | 17.133 |  | 0 |  | 0 |  | 0 | 21 | 0 | 0 | 0 | 2.4 | 41.12 | 801-3 | RTS 24/ I | RTS 23/ I | 13.301 | 227.89 |  | Práce | Běžná |  |  |  | POL1_
|  | nebo vybourání otvorů průřezové plochy přes 4 m2 v základech | [25 empty] | SPI
|  | hl.nad terén prům.0,2/š.0,15; založení 0,7/š.0,3 : | [25 empty] | VV | 0
|  | ulice Na Kocínce; dl.74,43(-)vrata a vrátka : | [25 empty] | VV | 0
|  | (74,43-2,4*2-1,1)*(0,2*0,2+0,7*0,3) : 17,133 |  | 17.133 | [23 empty] | VV | 0
SPU
2 | 767914830R00 | Demontáž oplocení demontáž rámového oplocení, výšky do 2,0 m | m | 269.93 |  | 0 |  | 0 |  | 0 | 21 | 0 | 0 | 0 | 0.00925 | 2.5 | 800-767 | RTS 24/ I | RTS 23/ I | 0.287 | 77.47 |  | Práce | Běžná |  |  |  | POL1_
|  | viz celk.obvod(-)vrata a vrátka : | [25 empty] | VV | 0
|  | (269,83-2,4*2-1,1) : 269,93 |  | 269.93 | [23 empty] | VV | 0
SPU
3 | 767920810R00 | Demontáž vrat a vrátek k oplocení o ploše jednotlivě do 2 m2 | kus | 1 |  | 0 |  | 0 |  | 0 | 21 | 0 | 0 | 0 | 0.192 | 0.19 | 800-767 | RTS 24/ I | RTS 23/ I | 0.602 | 0.6 |  | Práce | Běžná |  |  |  | POL1_
|  | viz foto+PD; vrátka 1ks : 1,00 |  | 1 | [23 empty] | VV | 0
SPU
4 | 767920820R00 | Demontáž vrat a vrátek k oplocení o ploše jednotlivě přes 2 do 6 m2 | kus | 2 |  | 0 |  | 0 |  | 0 | 21 | 0 | 0 | 0 | 0.21 | 0.42 | 800-767 | RTS 24/ I | RTS 23/ I | 0.714 | 1.43 |  | Práce | Běžná |  |  |  | POL1_
|  | viz foto+PD; vrata 2ks : 2,00 |  | 2 | [23 empty] | VV | 0
SPU
5 | 966071711 | Bourání sloupků a vzpěr plotových ocelových do 2,5 m zabetonovaných | ks | 153 |  | 0 |  | 0 |  | 0 | 21 | 0 | 0 | 0 | 0.165 | 25.25 |  | Vlastní | Kalkul | 0.55 | 84.15 |  | Práce | Běžná |  |  |  | POL1_
|  | Část s podezdívkou; sloupek á 2,4m : | [25 empty] | VV | 0
|  | viz bour.základů; 74,43-2,4*2-1,1=cca 69+1ks : | [25 empty] | VV | 0
|  | (69+1) : 70,00 |  | 70 | [23 empty] | VV | 0
|  | Část bez podezdívky; osov.vzd.dtto : | [25 empty] | VV | 0
|  | obvod celk.269,14m(-)s podezdívkou vč.vrat a vrátek(74,43m) : | [25 empty] | VV | 0
|  | (269,14-74,43):2,4=cca 82+1ks : | [25 empty] | VV | 0
|  | (82+1) : 83,00 |  | 83 | [23 empty] | VV | 0
SPU
Díl: | D96 | Přesuny suti a vybouraných hmot |  |  |  | 0 |  | 0 |  | 0 |  | 0 |  | 0 |  | 0 |  |  |  |  | 99.48 | [6 empty] | DIL
6 | 979081111R00 | Odvoz suti a vybouraných hmot na skládku do 1 km | t | 69.4731 |  | 0 |  | 0 |  | 0 | 21 | 0 | 0 | 0 | 0 | 0 | 801-3 | RTS 24/ I | RTS 23/ I | 0.49 | 34.04 |  | Přesun suti | Běžná |  |  |  | POL8_
|  | Včetně naložení na dopravní prostředek a složení na skládku, bez poplatku za skládku. | [25 empty] | POP
SPU
7 | 979081121R00 | Odvoz suti a vybouraných hmot na skládku příplatek za každý další 1 km | t | 2014.7185 |  | 0 |  | 0 |  | 0 | 21 | 0 | 0 | 0 | 0 | 0 | 801-3 | RTS 24/ I | RTS 23/ I | 0 | 0 |  | Přesun suti | Běžná |  |  |  | POL8_
SPU
8 | 979990107R00 | Poplatek za skládku za uložení suti - směs betonu, cihel, dřeva, skupina odpadu 170904 | t | 41.1192 |  | 0 |  | 0 |  | 0 | 21 | 0 | 0 | 0 | 0 | 0 | 801-3 | RTS 24/ I | RTS 23/ I | 0 | 0 |  | Práce | Běžná |  |  |  | POL1_
|  | 41,1192 |  | 41.1192 | [23 empty] | VV | 0
SPU
9 | 979990108R00 | Poplatek za skládku za uložení suti - železobeton, skupina odpadu 170101 | t | 28.3539 |  | 0 |  | 0 |  | 0 | 21 | 0 | 0 | 0 | 0 | 0 | 801-3 | RTS 23/ II | RTS 23/ I | 0 | 0 |  | Práce | Běžná |  |  |  | POL1_
|  | 28,35385 |  | 28.3539 | [23 empty] | VV | 0
SPU
10 | 979082111R00 | Vnitrostaveništní doprava suti a vybouraných hmot do 10 m | t | 69.4731 |  | 0 |  | 0 |  | 0 | 21 | 0 | 0 | 0 | 0 | 0 | 801-3 | RTS 24/ I | RTS 23/ I | 0.942 | 65.44 |  | Přesun suti | Běžná |  |  |  | POL8_
SPU
[26 empty] | 15 | 21 | DPH
| Celkem |  |  |  |  | 0 | [19 empty] | 0 | 0 | SUM
END
Note on S6: Jedná se o informaci, zda se jedná o položku, která je do rozpočtu zadána z cenové soustavy RTS, nebo vlastní.
Note on T6: Jedná se o název CÚ, která je zadána u položky rozpočtu

## SO 01 01 Pol
Položkový soupis prací a dodávek | [27 empty] | #TypZaznamu#
S: | S 1375 | Základní škola Na Kocínce, Praha 6, ul.Na Kocínce, k.ú.Dejvice | [25 empty] | STA
O: | SO 01 | Budova školy | [22 empty] | STA |  |  | OBJ
R: | 01 | SO 01 - Budova školy - Založení stavby | [25 empty] | ROZ
P.č. | Číslo položky | Název položky | MJ | Množství | Cena / MJ | Celkem | Dodávka | Dodávka celk. | Montáž | Montáž celk. | DPH | Cena s DPH | Hmotnost / MJ | Hmotnost celk.(t) | Dem. hmotnost / MJ | Dem. hmotnost celk.(t) | Ceník | Cen. soustava / platnost | Cenová úroveň | Nhod / MJ | Nhod celk. | Dodavatel | Typ položky | Stav položky
Díl: | 1 | Zemní práce |  |  |  | 0 |  | 0 |  | 0 |  | 0 |  | 38.11 |  | 0 |  |  |  |  | 1588.26 | [6 empty] | DIL
1 | 121101102R00 | Sejmutí ornice s přemístěním na vzdálenost přes 50 do 100 m | m3 | 226.9431 |  | 0 |  | 0 |  | 0 | 21 | 0 | 0 | 0 | 0 | 0 | 800-1 | RTS 24/ I | RTS 23/ I | 0.032 | 7.26 |  | Práce | Běžná |  |  |  | POL1_
|  | nebo lesní půdy, s vodorovným přemístěním na hromady v místě upotřebení nebo na dočasné či trvalé skládky se složením | [25 empty] | SPI |  | nebo lesní půdy, s vodorovným přemístěním na hromady v místě upotřebení nebo na dočasné či trvalé skládky se složením
|  | Viz výkres číslo D.1.1b_01, D.1.1b_05, D.1.1b_06, D.1.1b_07 : | [25 empty] | VV | 0
|  | Sejmutí ornice v tl.20 cm pod hlavní budovu : 25,50*(1,74+0,70+18,02+0,70+2,25)*0,20 |  | 119.391 | [23 empty] | VV | 0
|  | (29,50+2,235)*13,44*0,20 |  | 85.3037 | [23 empty] | VV | 0
|  | 15,69*7,09*0,20 |  | 22.2484 | [23 empty] | VV | 0
SPU
2 | 131201113R00 | Hloubení nezapažených jam a zářezů do 10000 m3, v hornině 3, hloubení strojně | m3 | 2684.8345 |  | 0 |  | 0 |  | 0 | 21 | 0 | 0 | 0 | 0 | 0 | 800-1 | RTS 24/ I | RTS 23/ I | 0.09 | 241.64 |  | Práce | Běžná |  |  |  | POL1_
|  | kromě zářezů se šikmými stěnami pro podzemní vedení, s urovnáním dna do předepsaného profilu a spádu, s případným nutným přemístěním ve výkopišti a dále buď s přemístěním výkopku na přilehlém terénu na vzdálenost do 3 m od okraje jámy nebo s naložením na dopravní prostředek, | [25 empty] | SPI |  | kromě zářezů se šikmými stěnami pro podzemní vedení, s urovnáním dna do předepsaného profilu a spádu, s případným nutným přemístěním ve výkopišti a dále buď s přemístěním výkopku na přilehlém terénu na vzdálenost do 3 m od okraje jámy nebo s naložením na dopravní prostředek,
|  | Viz výkres číslo D.1.1b_01, D.1.1b_05, D.1.1b_06, D.1.1b_07 : | [25 empty] | VV | 0
|  | Stavební jáma pro hlavní budovu : 25,50*18,02*(4,58+3,58+2,68+2,18)/4 |  | 1495.7051 | [23 empty] | VV | 0
|  | 29,50*12,00*(2,52+1,48+1,38+0,58)/4 |  | 527.46 | [23 empty] | VV | 0
|  | 12,85*5,00*(2,18+0,58+2,34+2,21)/4 |  | 117.4169 | [23 empty] | VV | 0
|  | Viz výkres číslo D.1.1b_01, D.1.1b_05, D.1.1b_06, D.1.1b_07 : | [25 empty] | VV | 0
|  | Stavební jáma pro hlavní budovu - rozšíření výkopu : 25,50*(((0,60+3,30/2)*4,58)+((0,60+2,70/2)*3,58))/2 |  | 220.3965 | [23 empty] | VV | 0
|  | ((0,60*0,60)+(2,20*2,20))/2*2,68 |  | 6.968 | [23 empty] | VV | 0
|  | -((0,60*0,60)+(2,10*2,10))/2*2,52 |  | -6.0102 | [23 empty] | VV | 0
|  | 29,50*(((0,60+2,30)/2*2,92)+((0,60+2,90)/2*3,96))/2 |  | 164.669 | [23 empty] | VV | 0
|  | ((0,60*0,60)+(1,50*1,50))/2*1,48 |  | 1.9314 | [23 empty] | VV | 0
|  | 12,00*(((0,60+2,90)/2*3,96)+((0,60+1,25)/2*0,58))/2 |  | 44.799 | [23 empty] | VV | 0
|  | ((0,60*0,60)+(1,25*1,25))/2*0,58 |  | 0.55753 | [23 empty] | VV | 0
|  | 25,30*(0,60+0,78)/2*0,78 |  | 13.6165 | [23 empty] | VV | 0
|  | -((0,60*0,60)+(0,95*0,95))/2*0,58 |  | -0.36613 | [23 empty] | VV | 0
|  | 5,00*(((0,60+0,95)/2*0,58)+((0,60+1,80/2)*2,011))/2 |  | 8.665 | [23 empty] | VV | 0
|  | 5,00*(((0,60+1,95)/2*2,34)+((0,60+1,80/2)*2,18))/2 |  | 15.6337 | [23 empty] | VV | 0
|  | -((0,60*0,60)+(1,80*1,80))/2*2,18 |  | -3.924 | [23 empty] | VV | 0
|  | 16,85*(((0,60+2,70)/2*3,58)+((0,60+1,80/2)*2,18))/2 |  | 77.3162 | [23 empty] | VV | 0
SPU
3 | 131201119R00 | Hloubení nezapažených jam a zářezů příplatek za lepivost, v hornině 3, | m3 | 2684.8345 |  | 0 |  | 0 |  | 0 | 21 | 0 | 0 | 0 | 0 | 0 | 800-1 | RTS 24/ I | RTS 23/ I | 0.0431 | 115.72 |  | Práce | Běžná |  |  |  | POL1_
|  | kromě zářezů se šikmými stěnami pro podzemní vedení, s urovnáním dna do předepsaného profilu a spádu, s případným nutným přemístěním ve výkopišti a dále buď s přemístěním výkopku na přilehlém terénu na vzdálenost do 3 m od okraje jámy nebo s naložením na dopravní prostředek, | [25 empty] | SPI |  | kromě zářezů se šikmými stěnami pro podzemní vedení, s urovnáním dna do předepsaného profilu a spádu, s případným nutným přemístěním ve výkopišti a dále buď s přemístěním výkopku na přilehlém terénu na vzdálenost do 3 m od okraje jámy nebo s naložením na dopravní prostředek,
|  | Viz výkres číslo D.1.1b_01, D.1.1b_05, D.1.1b_06, D.1.1b_07 : | [25 empty] | VV | 0
|  | Stavební jáma pro hlavní budovu : 25,50*18,02*(4,58+3,58+2,68+2,18)/4 |  | 1495.7051 | [23 empty] | VV | 0
|  | 29,50*12,00*(2,52+1,48+1,38+0,58)/4 |  | 527.46 | [23 empty] | VV | 0
|  | 12,85*5,00*(2,18+0,58+2,34+2,21)/4 |  | 117.4169 | [23 empty] | VV | 0
|  | Viz výkres číslo D.1.1b_01, D.1.1b_05, D.1.1b_06, D.1.1b_07 : | [25 empty] | VV | 0
|  | Stavební jáma pro hlavní budovu - rozšíření výkopu : 25,50*(((0,60+3,30/2)*4,58)+((0,60+2,70/2)*3,58))/2 |  | 220.3965 | [23 empty] | VV | 0
|  | ((0,60*0,60)+(2,20*2,20))/2*2,68 |  | 6.968 | [23 empty] | VV | 0
|  | -((0,60*0,60)+(2,10*2,10))/2*2,52 |  | -6.0102 | [23 empty] | VV | 0
|  | 29,50*(((0,60+2,30)/2*2,92)+((0,60+2,90)/2*3,96))/2 |  | 164.669 | [23 empty] | VV | 0
|  | ((0,60*0,60)+(1,50*1,50))/2*1,48 |  | 1.9314 | [23 empty] | VV | 0
|  | 12,00*(((0,60+2,90)/2*3,96)+((0,60+1,25)/2*0,58))/2 |  | 44.799 | [23 empty] | VV | 0
|  | ((0,60*0,60)+(1,25*1,25))/2*0,58 |  | 0.55753 | [23 empty] | VV | 0
|  | 25,30*(0,60+0,78)/2*0,78 |  | 13.6165 | [23 empty] | VV | 0
|  | -((0,60*0,60)+(0,95*0,95))/2*0,58 |  | -0.36613 | [23 empty] | VV | 0
|  | 5,00*(((0,60+0,95)/2*0,58)+((0,60+1,80/2)*2,011))/2 |  | 8.665 | [23 empty] | VV | 0
|  | 5,00*(((0,60+1,95)/2*2,34)+((0,60+1,80/2)*2,18))/2 |  | 15.6337 | [23 empty] | VV | 0
|  | -((0,60*0,60)+(1,80*1,80))/2*2,18 |  | -3.924 | [23 empty] | VV | 0
|  | 16,85*(((0,60+2,70)/2*3,58)+((0,60+1,80/2)*2,18))/2 |  | 77.3162 | [23 empty] | VV | 0
SPU
4 | 131201202R00 | Hloubení zapažených jam a zářezů do 1000 m3, v hornině 3, strojně, s ručním dočištěním | m3 | 358.3508 |  | 0 |  | 0 |  | 0 | 21 | 0 | 0 | 0 | 0 | 0 | 800-1 | RTS 24/ I | RTS 23/ I | 1.556 | 557.59 |  | Práce | Běžná |  |  |  | POL1_
|  | s urovnáním dna do předepsaného profilu a spádu, s případně nutným přemístěním výkopku ve výkopišti a dále buď s přemístěním výkopku na přilehlém terénu na vzdálenost do 3 m od kraje jámy nebo s naložením na dopravní prostředek | [25 empty] | SPI |  | s urovnáním dna do předepsaného profilu a spádu, s případně nutným přemístěním výkopku ve výkopišti a dále buď s přemístěním výkopku na přilehlém terénu na vzdálenost do 3 m od kraje jámy nebo s naložením na dopravní prostředek
|  | Viz výkres číslo D.1.1b_01, D.1.1b_05, D.1.1b_06, D.1.1b_07 : | [25 empty] | VV | 0
|  | Stavební jáma pro hlavní budovu : | [25 empty] | VV | 0
|  | Prostor mezi budovou a "OP1" : 21,00*3,55*(3,10+3,23)/2 |  | 235.9507 | [23 empty] | VV | 0
[28 empty] | VV | 0
|  | Prostor mezi "ZJ1" a objektem : 15,00*1,00*(4,58+3,58)/2 |  | 61.2 | [23 empty] | VV | 0
|  | Prostor mezi "ZJ2" a objektem : 15,00*1,00*(4,58+3,58)/2 |  | 61.2 | [23 empty] | VV | 0
SPU
5 | 131201209R00 | Hloubení zapažených jam a zářezů příplatek za lepivost, v hornině 3, | m3 | 358.3508 |  | 0 |  | 0 |  | 0 | 21 | 0 | 0 | 0 | 0 | 0 | 800-1 | RTS 24/ I | RTS 23/ I | 0.107 | 38.34 |  | Práce | Běžná |  |  |  | POL1_
|  | s urovnáním dna do předepsaného profilu a spádu, s případně nutným přemístěním výkopku ve výkopišti a dále buď s přemístěním výkopku na přilehlém terénu na vzdálenost do 3 m od kraje jámy nebo s naložením na dopravní prostředek | [25 empty] | SPI |  | s urovnáním dna do předepsaného profilu a spádu, s případně nutným přemístěním výkopku ve výkopišti a dále buď s přemístěním výkopku na přilehlém terénu na vzdálenost do 3 m od kraje jámy nebo s naložením na dopravní prostředek
|  | Viz výkres číslo D.1.1b_01, D.1.1b_05, D.1.1b_06, D.1.1b_07 : | [25 empty] | VV | 0
|  | Stavební jáma pro hlavní budovu : | [25 empty] | VV | 0
|  | Prostor mezi budovou a "OP1" : 21,00*3,55*(3,10+3,23)/2 |  | 235.9507 | [23 empty] | VV | 0
[28 empty] | VV | 0
|  | Prostor mezi "ZJ1" a objektem : 15,00*1,00*(4,58+3,58)/2 |  | 61.2 | [23 empty] | VV | 0
|  | Prostor mezi "ZJ2" a objektem : 15,00*1,00*(4,58+3,58)/2 |  | 61.2 | [23 empty] | VV | 0
SPU
6 | 132201211R00 | Hloubení rýh šířky přes 60 do 200 cm do 100 m3, v hornině 3, hloubení strojně | m3 | 52.2854 |  | 0 |  | 0 |  | 0 | 21 | 0 | 0 | 0 | 0 | 0 | 800-1 | RTS 24/ I | RTS 23/ I | 0.2 | 10.46 |  | Práce | Běžná |  |  |  | POL1_
|  | zapažených i nezapažených, s urovnáním dna do předepsaného profilu a spádu, s případně nutným přehozením výkopku na vzdálenost do 3 m ve výkopišti, s přehozením výkopku na přilehlém terénu na vzdálenost do 5 m od podélné osy rýhy nebo s naložením výkopku na dopravní prostředek. | [25 empty] | SPI |  | zapažených i nezapažených, s urovnáním dna do předepsaného profilu a spádu, s případně nutným přehozením výkopku na vzdálenost do 3 m ve výkopišti, s přehozením výkopku na přilehlém terénu na vzdálenost do 5 m od podélné osy rýhy nebo s naložením výkopku na dopravní prostředek.
|  | Viz výkres číslo D.1.2.b1 : (1,00+6,00+4,85+24,545+12,00+24,544+5,00+1,50+1,00)*1,00*(5,89-5,24) |  | 52.2854 | [23 empty] | VV | 0
SPU
7 | 132201219R00 | Hloubení rýh šířky přes 60 do 200 cm příplatek za lepivost, v hornině 3, | m3 | 52.2854 |  | 0 |  | 0 |  | 0 | 21 | 0 | 0 | 0 | 0 | 0 | 800-1 | RTS 24/ I | RTS 23/ I | 0.084 | 4.39 |  | Práce | Běžná |  |  |  | POL1_
|  | zapažených i nezapažených, s urovnáním dna do předepsaného profilu a spádu, s případně nutným přehozením výkopku na vzdálenost do 3 m ve výkopišti, s přehozením výkopku na přilehlém terénu na vzdálenost do 5 m od podélné osy rýhy nebo s naložením výkopku na dopravní prostředek. | [25 empty] | SPI |  | zapažených i nezapažených, s urovnáním dna do předepsaného profilu a spádu, s případně nutným přehozením výkopku na vzdálenost do 3 m ve výkopišti, s přehozením výkopku na přilehlém terénu na vzdálenost do 5 m od podélné osy rýhy nebo s naložením výkopku na dopravní prostředek.
|  | Viz výkres číslo D.1.2.b1 : (1,00+6,00+4,85+24,545+12,00+24,544+5,00+1,50+1,00)*1,00*(5,89-5,24) |  | 52.2854 | [23 empty] | VV | 0
SPU
8 | 139601102R00 | Ruční výkop jam, rýh a šachet v hornině 3 | m3 | 4.8 |  | 0 |  | 0 |  | 0 | 21 | 0 | 0 | 0 | 0 | 0 | 800-1 | RTS 24/ I | RTS 23/ I | 3.533 | 16.96 |  | Práce | Běžná |  |  |  | POL1_
|  | s přehozením na vzdálenost do 5 m nebo s naložením na ruční dopravní prostředek | [25 empty] | SPI
|  | Viz výkres číslo D.1.2.b1 : 1,00*1,00*(6,09-4,89)*4,00 |  | 4.8 | [23 empty] | VV | 0
SPU
9 | 151825102R00 | Pažiny, převázky a vrchní kotvení zápor pažiny, z dřevěné kulatiny, o průměru 12-19 cm | m2 | 330.9826 |  | 0 |  | 0 |  | 0 | 21 | 0 | 0.11515 | 38.11 | 0 | 0 | 800-1 | RTS 24/ I | RTS 23/ I | 0.981 | 324.69 |  | Práce | Běžná |  |  |  | POL1_
|  | Viz v.č.D.1.2.d1 : | [25 empty] | VV | 0
|  | Výdřeva Z1 - Z12 : 20,90*2,55 |  | 53.295 | [23 empty] | VV | 0
|  | Výdřeva Z13 - Z34 : (15,00+14,30)*3,78 |  | 110.754 | [23 empty] | VV | 0
|  | Výdřeva Z47 - Z54 : (1,50+5,18+1,50+1,60)*3,77 |  | 36.8706 | [23 empty] | VV | 0
|  | Výdřeva Z54 - Z71 : (1,68+1,60+7,725+8,45+9,32)*4,52 |  | 130.063 | [23 empty] | VV | 0
SPU
10 | 161101101R00 | Svislé přemístění výkopku z horniny 1 až 4, při hloubce výkopu přes 1 do 2,5 m | m3 | 74.968 |  | 0 |  | 0 |  | 0 | 21 | 0 | 0 | 0 | 0 | 0 | 800-1 | RTS 24/ I | RTS 23/ I | 0.345 | 25.86 |  | Práce | Běžná |  |  |  | POL1_
|  | bez naložení do dopravní nádoby, ale s vyprázdněním dopravní nádoby na hromadu nebo na dopravní prostředek, | [25 empty] | SPI |  | bez naložení do dopravní nádoby, ale s vyprázdněním dopravní nádoby na hromadu nebo na dopravní prostředek,
|  | Začátek provozního součtu | [25 empty] | VV
|  | Viz výkres číslo D.1.1b_01, D.1.1b_05, D.1.1b_06, D.1.1b_07 : | [25 empty] | VV | 2
|  | Stavební jáma pro hlavní budovu : 25,50*18,02*(4,58+3,58+2,68+2,18)/4 |  | 1495.7051 | [23 empty] | VV | 2
|  | 29,50*12,00*(2,52+1,48+1,38+0,58)/4 |  | 527.46 | [23 empty] | VV | 2
|  | 12,85*5,00*(2,18+0,58+2,34+2,21)/4 |  | 117.4169 | [23 empty] | VV | 2
|  | Mezisoučet |  | 2140.5819 | [23 empty] | VV | 3
|  | Konec provozního součtu | [25 empty] | VV
|  | je množství ve výši 3% : 2140,58192*0,03 |  | 64.2175 | [23 empty] | VV | 0
|  | Mezisoučet |  | 64.2175 | [23 empty] | VV | 1
|  | Viz výkres číslo D.1.1b_01, D.1.1b_05, D.1.1b_06, D.1.1b_07 : | [25 empty] | VV | 0
|  | Začátek provozního součtu | [25 empty] | VV
|  | Stavební jáma pro hlavní budovu : | [25 empty] | VV | 2
|  | Prostor mezi budovou a "OP1" : 21,00*3,55*(3,10+3,23)/2 |  | 235.9507 | [23 empty] | VV | 2
[28 empty] | VV | 2
|  | Prostor mezi "ZJ1" a objektem : 15,00*1,00*(4,58+3,58)/2 |  | 61.2 | [23 empty] | VV | 2
|  | Prostor mezi "ZJ2" a objektem : 15,00*1,00*(4,58+3,58)/2 |  | 61.2 | [23 empty] | VV | 2
|  | Mezisoučet |  | 358.3508 | [23 empty] | VV | 3
|  | Konec provozního součtu | [25 empty] | VV
|  | je množství ve výši 3% : 358,35075*0,03 |  | 10.7505 | [23 empty] | VV | 0
|  | Mezisoučet |  | 10.7505 | [23 empty] | VV | 1
SPU
11 | 161101102R00 | Svislé přemístění výkopku z horniny 1 až 4, při hloubce výkopu přes 2,5 do 4 m | m3 | 174.9253 |  | 0 |  | 0 |  | 0 | 21 | 0 | 0 | 0 | 0 | 0 | 800-1 | RTS 24/ I | RTS 23/ I | 0.519 | 90.79 |  | Práce | Běžná |  |  |  | POL1_
|  | bez naložení do dopravní nádoby, ale s vyprázdněním dopravní nádoby na hromadu nebo na dopravní prostředek, | [25 empty] | SPI |  | bez naložení do dopravní nádoby, ale s vyprázdněním dopravní nádoby na hromadu nebo na dopravní prostředek,
|  | Začátek provozního součtu | [25 empty] | VV
|  | Viz výkres číslo D.1.1b_01, D.1.1b_05, D.1.1b_06, D.1.1b_07 : | [25 empty] | VV | 2
|  | Stavební jáma pro hlavní budovu : 25,50*18,02*(4,58+3,58+2,68+2,18)/4 |  | 1495.7051 | [23 empty] | VV | 2
|  | 29,50*12,00*(2,52+1,48+1,38+0,58)/4 |  | 527.46 | [23 empty] | VV | 2
|  | 12,85*5,00*(2,18+0,58+2,34+2,21)/4 |  | 117.4169 | [23 empty] | VV | 2
|  | Mezisoučet |  | 2140.5819 | [23 empty] | VV | 3
|  | Konec provozního součtu | [25 empty] | VV
|  | je množství ve výši 7% : 2140,58192*0,07 |  | 149.8407 | [23 empty] | VV | 0
|  | Mezisoučet |  | 149.8407 | [23 empty] | VV | 1
|  | Viz výkres číslo D.1.1b_01, D.1.1b_05, D.1.1b_06, D.1.1b_07 : | [25 empty] | VV | 0
|  | Začátek provozního součtu | [25 empty] | VV
|  | Stavební jáma pro hlavní budovu : | [25 empty] | VV | 2
|  | Prostor mezi budovou a "OP1" : 21,00*3,55*(3,10+3,23)/2 |  | 235.9507 | [23 empty] | VV | 2
[28 empty] | VV | 2
|  | Prostor mezi "ZJ1" a objektem : 15,00*1,00*(4,58+3,58)/2 |  | 61.2 | [23 empty] | VV | 2
|  | Prostor mezi "ZJ2" a objektem : 15,00*1,00*(4,58+3,58)/2 |  | 61.2 | [23 empty] | VV | 2
|  | Mezisoučet |  | 358.3508 | [23 empty] | VV | 3
|  | Konec provozního součtu | [25 empty] | VV
|  | je množství ve výši 7% : 358,35075*0,07 |  | 25.0846 | [23 empty] | VV | 0
|  | Mezisoučet |  | 25.0846 | [23 empty] | VV | 1
SPU
12 | 162301101R00 | Vodorovné přemístění výkopku z horniny 1 až 4, na vzdálenost přes 50 do 500 m | m3 | 1088.5051 |  | 0 |  | 0 |  | 0 | 21 | 0 | 0 | 0 | 0 | 0 | 800-1 | RTS 24/ I | RTS 23/ I | 0.011 | 11.97 |  | Práce | Běžná |  |  |  | POL1_
|  | po suchu, bez naložení výkopku, avšak se složením bez rozhrnutí, zpáteční cesta vozidla. | [25 empty] | SPI
|  | Viz výkres číslo D.1.1b_01, D.1.1b_05, D.1.1b_06, D.1.1b_07 : | [25 empty] | VV | 0
|  | Stavební jáma pro hlavní budovu - rozšíření výkopu : 25,50*(((0,60+3,30/2)*4,58)+((0,60+2,70/2)*3,58))/2 |  | 220.3965 | [23 empty] | VV | 0
|  | ((0,60*0,60)+(2,20*2,20))/2*2,68 |  | 6.968 | [23 empty] | VV | 0
|  | -((0,60*0,60)+(2,10*2,10))/2*2,52 |  | -6.0102 | [23 empty] | VV | 0
|  | 29,50*(((0,60+2,30)/2*2,92)+((0,60+2,90)/2*3,96))/2 |  | 164.669 | [23 empty] | VV | 0
|  | ((0,60*0,60)+(1,50*1,50))/2*1,48 |  | 1.9314 | [23 empty] | VV | 0
|  | 12,00*(((0,60+2,90)/2*3,96)+((0,60+1,25)/2*0,58))/2 |  | 44.799 | [23 empty] | VV | 0
|  | ((0,60*0,60)+(1,25*1,25))/2*0,58 |  | 0.55753 | [23 empty] | VV | 0
|  | 25,30*(0,60+0,78)/2*0,78 |  | 13.6165 | [23 empty] | VV | 0
|  | -((0,60*0,60)+(0,95*0,95))/2*0,58 |  | -0.36613 | [23 empty] | VV | 0
|  | 5,00*(((0,60+0,95)/2*0,58)+((0,60+1,80/2)*2,011))/2 |  | 8.665 | [23 empty] | VV | 0
|  | 5,00*(((0,60+1,95)/2*2,34)+((0,60+1,80/2)*2,18))/2 |  | 15.6337 | [23 empty] | VV | 0
|  | -((0,60*0,60)+(1,80*1,80))/2*2,18 |  | -3.924 | [23 empty] | VV | 0
|  | 16,85*(((0,60+2,70)/2*3,58)+((0,60+1,80/2)*2,18))/2 |  | 77.3162 | [23 empty] | VV | 0
|  | Mezisoučet |  | 544.2525 | [23 empty] | VV | 1
|  | Přemístění výkopku pro zpětný zásyp : | [25 empty] | VV | 0
|  | Stavební jáma pro hlavní budovu - rozšíření výkopu : 25,50*(((0,60+3,30/2)*4,58)+((0,60+2,70/2)*3,58))/2 |  | 220.3965 | [23 empty] | VV | 0
|  | ((0,60*0,60)+(2,20*2,20))/2*2,68 |  | 6.968 | [23 empty] | VV | 0
|  | -((0,60*0,60)+(2,10*2,10))/2*2,52 |  | -6.0102 | [23 empty] | VV | 0
|  | 29,50*(((0,60+2,30)/2*2,92)+((0,60+2,90)/2*3,96))/2 |  | 164.669 | [23 empty] | VV | 0
|  | ((0,60*0,60)+(1,50*1,50))/2*1,48 |  | 1.9314 | [23 empty] | VV | 0
|  | 12,00*(((0,60+2,90)/2*3,96)+((0,60+1,25)/2*0,58))/2 |  | 44.799 | [23 empty] | VV | 0
|  | ((0,60*0,60)+(1,25*1,25))/2*0,58 |  | 0.55753 | [23 empty] | VV | 0
|  | 25,30*(0,60+0,78)/2*0,78 |  | 13.6165 | [23 empty] | VV | 0
|  | -((0,60*0,60)+(0,95*0,95))/2*0,58 |  | -0.36613 | [23 empty] | VV | 0
|  | 5,00*(((0,60+0,95)/2*0,58)+((0,60+1,80/2)*2,011))/2 |  | 8.665 | [23 empty] | VV | 0
|  | 5,00*(((0,60+1,95)/2*2,34)+((0,60+1,80/2)*2,18))/2 |  | 15.6337 | [23 empty] | VV | 0
|  | -((0,60*0,60)+(1,80*1,80))/2*2,18 |  | -3.924 | [23 empty] | VV | 0
|  | 16,85*(((0,60+2,70)/2*3,58)+((0,60+1,80/2)*2,18))/2 |  | 77.3162 | [23 empty] | VV | 0
SPU
13 | 162701105R00 | Vodorovné přemístění výkopku z horniny 1 až 4, na vzdálenost přes 9 000 do 10 000 m | m3 | 2556.018 |  | 0 |  | 0 |  | 0 | 21 | 0 | 0 | 0 | 0 | 0 | 800-1 | RTS 24/ I | RTS 23/ I | 0.011 | 28.12 |  | Práce | Běžná |  |  |  | POL1_
|  | po suchu, bez naložení výkopku, avšak se složením bez rozhrnutí, zpáteční cesta vozidla. | [25 empty] | SPI
|  | Viz výkres číslo D.1.1b_01, D.1.1b_05, D.1.1b_06, D.1.1b_07 : | [25 empty] | VV | 0
|  | Stavební jáma pro hlavní budovu : 25,50*18,02*(4,58+3,58+2,68+2,18)/4 |  | 1495.7051 | [23 empty] | VV | 0
|  | 29,50*12,00*(2,52+1,48+1,38+0,58)/4 |  | 527.46 | [23 empty] | VV | 0
|  | 12,85*5,00*(2,18+0,58+2,34+2,21)/4 |  | 117.4169 | [23 empty] | VV | 0
|  | Mezisoučet |  | 2140.5819 | [23 empty] | VV | 1
|  | Viz výkres číslo D.1.1b_01, D.1.1b_05, D.1.1b_06, D.1.1b_07 : | [25 empty] | VV | 0
|  | Stavební jáma pro hlavní budovu : | [25 empty] | VV | 0
|  | Prostor mezi budovou a "OP1" : 21,00*3,55*(3,10+3,23)/2 |  | 235.9507 | [23 empty] | VV | 0
[28 empty] | VV | 0
|  | Prostor mezi "ZJ1" a objektem : 15,00*1,00*(4,58+3,58)/2 |  | 61.2 | [23 empty] | VV | 0
|  | Prostor mezi "ZJ2" a objektem : 15,00*1,00*(4,58+3,58)/2 |  | 61.2 | [23 empty] | VV | 0
|  | Mezisoučet |  | 358.3508 | [23 empty] | VV | 1
|  | Viz výkres číslo D.1.2.b1 : (1,00+6,00+4,85+24,545+12,00+24,544+5,00+1,50+1,00)*1,00*(5,89-5,24) |  | 52.2854 | [23 empty] | VV | 0
|  | Viz výkres číslo D.1.2.b1 : 1,00*1,00*(6,09-4,89)*4,00 |  | 4.8 | [23 empty] | VV | 0
|  | Mezisoučet |  | 57.0853 | [23 empty] | VV | 1
SPU
14 | 162701109R00 | Vodorovné přemístění výkopku příplatek k ceně za každých dalších i započatých 1 000 m přes 10 000 m z horniny 1 až 4 | m3 | 48564.3424 |  | 0 |  | 0 |  | 0 | 21 | 0 | 0 | 0 | 0 | 0 | 800-1 | RTS 24/ I | RTS 23/ I | 0 | 0 |  | Práce | Běžná |  |  |  | POL1_
|  | po suchu, bez naložení výkopku, avšak se složením bez rozhrnutí, zpáteční cesta vozidla. | [25 empty] | SPI
|  | Začátek provozního součtu | [25 empty] | VV
|  | Viz výkres číslo D.1.1b_01, D.1.1b_05, D.1.1b_06, D.1.1b_07 : | [25 empty] | VV | 2
|  | Stavební jáma pro hlavní budovu : 25,50*18,02*(4,58+3,58+2,68+2,18)/4 |  | 1495.7051 | [23 empty] | VV | 2
|  | 29,50*12,00*(2,52+1,48+1,38+0,58)/4 |  | 527.46 | [23 empty] | VV | 2
|  | 12,85*5,00*(2,18+0,58+2,34+2,21)/4 |  | 117.4169 | [23 empty] | VV | 2
[28 empty] | VV | 2
|  | Viz výkres číslo D.1.1b_01, D.1.1b_05, D.1.1b_06, D.1.1b_07 : | [25 empty] | VV | 2
|  | Stavební jáma pro hlavní budovu : | [25 empty] | VV | 2
|  | Prostor mezi budovou a "OP1" : 21,00*3,55*(3,10+3,23)/2 |  | 235.9507 | [23 empty] | VV | 2
[28 empty] | VV | 2
|  | Prostor mezi "ZJ1" a objektem : 15,00*1,00*(4,58+3,58)/2 |  | 61.2 | [23 empty] | VV | 2
|  | Prostor mezi "ZJ2" a objektem : 15,00*1,00*(4,58+3,58)/2 |  | 61.2 | [23 empty] | VV | 2
[28 empty] | VV | 2
|  | Viz výkres číslo D.1.2.b1 : (1,00+6,00+4,85+24,545+12,00+24,544+5,00+1,50+1,00)*1,00*(5,89-5,24) |  | 52.2854 | [23 empty] | VV | 2
|  | Viz výkres číslo D.1.2.b1 : 1,00*1,00*(6,09-4,89)*4,00 |  | 4.8 | [23 empty] | VV | 2
[28 empty] | VV | 2
|  | Mezisoučet |  | 2556.018 | [23 empty] | VV | 3
|  | Konec provozního součtu | [25 empty] | VV
|  | Doprava do vzdálenosti 20 km : 2556,01802*(20,00-1,00) |  | 48564.3424 | [23 empty] | VV | 0
|  | Mezisoučet |  | 48564.3424 | [23 empty] | VV | 1
SPU
15 | 167101102R00 | Nakládání, skládání, překládání neulehlého výkopku nakládání výkopku přes 100 m3, z horniny 1 až 4 | m3 | 544.2525 |  | 0 |  | 0 |  | 0 | 21 | 0 | 0 | 0 | 0 | 0 | 800-1 | RTS 24/ I | RTS 23/ I | 0.053 | 28.85 |  | Práce | Běžná |  |  |  | POL1_
|  | Viz výkres číslo D.1.1b_01, D.1.1b_05, D.1.1b_06, D.1.1b_07 : | [25 empty] | VV | 0
|  | Přemístění výkopku pro zpětný zásyp : | [25 empty] | VV | 0
|  | Stavební jáma pro hlavní budovu - rozšíření výkopu : 25,50*(((0,60+3,30/2)*4,58)+((0,60+2,70/2)*3,58))/2 |  | 220.3965 | [23 empty] | VV | 0
|  | ((0,60*0,60)+(2,20*2,20))/2*2,68 |  | 6.968 | [23 empty] | VV | 0
|  | -((0,60*0,60)+(2,10*2,10))/2*2,52 |  | -6.0102 | [23 empty] | VV | 0
|  | 29,50*(((0,60+2,30)/2*2,92)+((0,60+2,90)/2*3,96))/2 |  | 164.669 | [23 empty] | VV | 0
|  | ((0,60*0,60)+(1,50*1,50))/2*1,48 |  | 1.9314 | [23 empty] | VV | 0
|  | 12,00*(((0,60+2,90)/2*3,96)+((0,60+1,25)/2*0,58))/2 |  | 44.799 | [23 empty] | VV | 0
|  | ((0,60*0,60)+(1,25*1,25))/2*0,58 |  | 0.55753 | [23 empty] | VV | 0
|  | 25,30*(0,60+0,78)/2*0,78 |  | 13.6165 | [23 empty] | VV | 0
|  | -((0,60*0,60)+(0,95*0,95))/2*0,58 |  | -0.36613 | [23 empty] | VV | 0
|  | 5,00*(((0,60+0,95)/2*0,58)+((0,60+1,80/2)*2,011))/2 |  | 8.665 | [23 empty] | VV | 0
|  | 5,00*(((0,60+1,95)/2*2,34)+((0,60+1,80/2)*2,18))/2 |  | 15.6337 | [23 empty] | VV | 0
|  | -((0,60*0,60)+(1,80*1,80))/2*2,18 |  | -3.924 | [23 empty] | VV | 0
|  | 16,85*(((0,60+2,70)/2*3,58)+((0,60+1,80/2)*2,18))/2 |  | 77.3162 | [23 empty] | VV | 0
SPU
16 | 171201201R00 | Uložení sypaniny na dočasnou skládku tak, že na 1 m2 plochy připadá přes 2 m3 výkopku nebo ornice | m3 | 2498.9327 |  | 0 |  | 0 |  | 0 | 21 | 0 | 0 | 0 | 0 | 0 | 800-1 | RTS 24/ I | RTS 23/ I | 0.009 | 22.49 |  | Práce | Běžná |  |  |  | POL1_
|  | Viz výkres číslo D.1.1b_01, D.1.1b_05, D.1.1b_06, D.1.1b_07 : | [25 empty] | VV | 0
|  | Stavební jáma pro hlavní budovu : 25,50*18,02*(4,58+3,58+2,68+2,18)/4 |  | 1495.7051 | [23 empty] | VV | 0
|  | 29,50*12,00*(2,52+1,48+1,38+0,58)/4 |  | 527.46 | [23 empty] | VV | 0
|  | 12,85*5,00*(2,18+0,58+2,34+2,21)/4 |  | 117.4169 | [23 empty] | VV | 0
|  | Mezisoučet |  | 2140.5819 | [23 empty] | VV | 1
|  | Viz výkres číslo D.1.1b_01, D.1.1b_05, D.1.1b_06, D.1.1b_07 : | [25 empty] | VV | 0
|  | Stavební jáma pro hlavní budovu : | [25 empty] | VV | 0
|  | Prostor mezi budovou a "OP1" : 21,00*3,55*(3,10+3,23)/2 |  | 235.9507 | [23 empty] | VV | 0
[28 empty] | VV | 0
|  | Prostor mezi "ZJ1" a objektem : 15,00*1,00*(4,58+3,58)/2 |  | 61.2 | [23 empty] | VV | 0
|  | Prostor mezi "ZJ2" a objektem : 15,00*1,00*(4,58+3,58)/2 |  | 61.2 | [23 empty] | VV | 0
|  | Mezisoučet |  | 358.3508 | [23 empty] | VV | 1
SPU
17 | 174101103R00 | Zásyp sypaninou se zhutněním zářezů se škmými stěnami pro podzemní vedení a kolem objektů zřízených v těchto zářezech | m3 | 544.2525 |  | 0 |  | 0 |  | 0 | 21 | 0 | 0 | 0 | 0 | 0 | 800-1 | RTS 24/ I | RTS 23/ I | 0.116 | 63.13 |  | Práce | Běžná |  |  |  | POL1_
|  | z jakékoliv horniny s uložením výkopku po vrstvách, | [25 empty] | SPI
|  | včetně strojního přemístění materiálu pro zásyp ze vzdálenosti do 10 m od okraje zásypu | [25 empty] | POP
|  | Viz výkres číslo D.1.1b_01, D.1.1b_05, D.1.1b_06, D.1.1b_07 : | [25 empty] | VV | 0
|  | Přemístění výkopku pro zpětný zásyp : | [25 empty] | VV | 0
|  | Stavební jáma pro hlavní budovu - rozšíření výkopu : 25,50*(((0,60+3,30/2)*4,58)+((0,60+2,70/2)*3,58))/2 |  | 220.3965 | [23 empty] | VV | 0
|  | ((0,60*0,60)+(2,20*2,20))/2*2,68 |  | 6.968 | [23 empty] | VV | 0
|  | -((0,60*0,60)+(2,10*2,10))/2*2,52 |  | -6.0102 | [23 empty] | VV | 0
|  | 29,50*(((0,60+2,30)/2*2,92)+((0,60+2,90)/2*3,96))/2 |  | 164.669 | [23 empty] | VV | 0
|  | ((0,60*0,60)+(1,50*1,50))/2*1,48 |  | 1.9314 | [23 empty] | VV | 0
|  | 12,00*(((0,60+2,90)/2*3,96)+((0,60+1,25)/2*0,58))/2 |  | 44.799 | [23 empty] | VV | 0
|  | ((0,60*0,60)+(1,25*1,25))/2*0,58 |  | 0.55753 | [23 empty] | VV | 0
|  | 25,30*(0,60+0,78)/2*0,78 |  | 13.6165 | [23 empty] | VV | 0
|  | -((0,60*0,60)+(0,95*0,95))/2*0,58 |  | -0.36613 | [23 empty] | VV | 0
|  | 5,00*(((0,60+0,95)/2*0,58)+((0,60+1,80/2)*2,011))/2 |  | 8.665 | [23 empty] | VV | 0
|  | 5,00*(((0,60+1,95)/2*2,34)+((0,60+1,80/2)*2,18))/2 |  | 15.6337 | [23 empty] | VV | 0
|  | -((0,60*0,60)+(1,80*1,80))/2*2,18 |  | -3.924 | [23 empty] | VV | 0
|  | 16,85*(((0,60+2,70)/2*3,58)+((0,60+1,80/2)*2,18))/2 |  | 77.3162 | [23 empty] | VV | 0
SPU
18 | 199000002R00 | Poplatky za skládku horniny 1- 4, skupina 17 05 04 z Katalogu odpadů | m3 | 2498.9327 |  | 0 |  | 0 |  | 0 | 21 | 0 | 0 | 0 | 0 | 0 | 800-1 | RTS 24/ I | RTS 23/ I | 0 | 0 |  | Práce | Běžná |  |  |  | POL1_
|  | Viz výkres číslo D.1.1b_01, D.1.1b_05, D.1.1b_06, D.1.1b_07 : | [25 empty] | VV | 0
|  | Stavební jáma pro hlavní budovu : 25,50*18,02*(4,58+3,58+2,68+2,18)/4 |  | 1495.7051 | [23 empty] | VV | 0
|  | 29,50*12,00*(2,52+1,48+1,38+0,58)/4 |  | 527.46 | [23 empty] | VV | 0
|  | 12,85*5,00*(2,18+0,58+2,34+2,21)/4 |  | 117.4169 | [23 empty] | VV | 0
|  | Mezisoučet |  | 2140.5819 | [23 empty] | VV | 1
|  | Viz výkres číslo D.1.1b_01, D.1.1b_05, D.1.1b_06, D.1.1b_07 : | [25 empty] | VV | 0
|  | Stavební jáma pro hlavní budovu : | [25 empty] | VV | 0
|  | Prostor mezi budovou a "OP1" : 21,00*3,55*(3,10+3,23)/2 |  | 235.9507 | [23 empty] | VV | 0
[28 empty] | VV | 0
|  | Prostor mezi "ZJ1" a objektem : 15,00*1,00*(4,58+3,58)/2 |  | 61.2 | [23 empty] | VV | 0
|  | Prostor mezi "ZJ2" a objektem : 15,00*1,00*(4,58+3,58)/2 |  | 61.2 | [23 empty] | VV | 0
|  | Mezisoučet |  | 358.3508 | [23 empty] | VV | 1
SPU
Díl: | 2 | Základy a zvláštní zakládání |  |  |  | 0 |  | 0 |  | 0 |  | 0 |  | 599.73 |  | 0 |  |  |  |  | 3148.51 | [6 empty] | DIL
19 | 224313131R00 | Zřízení výplně pilot z PB s vytažením pažnic průměr přes 450 do 650 mm | m | 192.85 |  | 0 |  | 0 |  | 0 | 21 | 0 | 0.00203 | 0.39 | 0 | 0 | 800-2 | RTS 24/ I | RTS 23/ I | 0.612 | 118.02 |  | Práce | Běžná |  |  |  | POL1_
|  | svislých, zapažených, | [25 empty] | SPI
|  | Viz v.č.D.1.2.d : | [25 empty] | VV | 0
|  | číslo zápory Z1 - Z8 : 3,45*8 |  | 27.6 | [23 empty] | VV | 0
|  | číslo zápory Z9, Z10 : 3,45*2 |  | 6.9 | [23 empty] | VV | 0
|  | číslo zápory Z11, Z12 : 3,45*2 |  | 6.9 | [23 empty] | VV | 0
|  | číslo zápory Z13 - Z34 : 5,22*22 |  | 114.84 | [23 empty] | VV | 0
|  | číslo zápory Z47 - Z53 : 5,23*7 |  | 36.61 | [23 empty] | VV | 0
SPU
20 | 224321211R00 | Výplň pilot z vodostavebního betonu železového beton XA2, cement portlandský, bez suspenze | m3 | 71.8511 |  | 0 |  | 0 |  | 0 | 21 | 0 | 2.55 | 183.22 | 0 | 0 | 800-2 | RTS 24/ I | Kalkul | 0 | 0 |  | Práce | Běžná |  |  |  | POL1_
|  | Viz výkres D.1.2.d : | [25 empty] | VV | 0
|  | číslo piloty P1 : 14,00*0,45*0,45*3,14 |  | 8.9019 | [23 empty] | VV | 0
|  | číslo piloty P2 : 17,00*0,45*0,45*3,14 |  | 10.8095 | [23 empty] | VV | 0
|  | číslo piloty P3 : 14,00*0,45*0,45*3,14 |  | 8.9019 | [23 empty] | VV | 0
|  | číslo piloty P4 : 10,00*0,45*0,45*3,14 |  | 6.3585 | [23 empty] | VV | 0
|  | číslo piloty P5 : 17,00*0,45*0,45*3,14 |  | 10.8095 | [23 empty] | VV | 0
|  | číslo piloty P6 : 17,00*0,45*0,45*3,14 |  | 10.8095 | [23 empty] | VV | 0
|  | číslo piloty P7 : 14,00*0,45*0,45*3,14 |  | 8.9019 | [23 empty] | VV | 0
|  | číslo piloty P8 : 10,00*0,45*0,45*3,14 |  | 6.3585 | [23 empty] | VV | 0
SPU
21 | 224361116R00 | Výztuž pilot betonových do země z oceli B500B | t | 1.7086 |  | 0 |  | 0 |  | 0 | 21 | 0 | 1.0752 | 1.84 | 0 | 0 | 800-2 | RTS 24/ I | RTS 23/ I | 22.321 | 38.14 |  | Práce | Běžná |  |  |  | POL1_
|  | Viz v.č.D.1.2.d : | [25 empty] | VV | 0
|  | Typ armokoše A - P4,P8 : 149,00*2/1000,00 |  | 0.298 | [23 empty] | VV | 0
|  | Typ armokoše B - P1,P3,P7 : 195,00*3/1000,00 |  | 0.585 | [23 empty] | VV | 0
|  | Typ armokoše C - P2,P5,P6 : 233,00*3/1000,00 |  | 0.699 | [23 empty] | VV | 0
|  | Mezisoučet |  | 1.582 | [23 empty] | VV | 1
|  | Koeficient Ztratné ve výši 8%: 0,08 |  | 0.12656 | [23 empty] | VV | 4
|  | Mezisoučet |  | 0.12656 | [23 empty] | VV | 1
SPU
22 | 224383122R00 | Zřízení výplně pilot ze ŽB s vytažením pažnic hloubka do 20 m, průměr přes 650 do 1250 mm | m | 293 |  | 0 |  | 0 |  | 0 | 21 | 0 | 0.00337 | 0.99 | 0 | 0 | 800-2 | RTS 24/ I | RTS 23/ I | 1.771 | 518.9 |  | Práce | Běžná |  |  |  | POL1_
|  | svislých, zapažených, | [25 empty] | SPI
|  | Viz výkres D.1.2.d : | [25 empty] | VV | 0
|  | číslo piloty P1 : 14,00 |  | 14 | [23 empty] | VV | 0
|  | číslo piloty P2 : 17,00 |  | 17 | [23 empty] | VV | 0
|  | číslo piloty P3 : 14,00 |  | 14 | [23 empty] | VV | 0
|  | číslo piloty P4 : 10,00 |  | 10 | [23 empty] | VV | 0
|  | číslo piloty P5 : 17,00 |  | 17 | [23 empty] | VV | 0
|  | číslo piloty P6 : 17,00 |  | 17 | [23 empty] | VV | 0
|  | číslo piloty P7 : 14,00 |  | 14 | [23 empty] | VV | 0
|  | číslo piloty P8 : 10,00 |  | 10 | [23 empty] | VV | 0
|  | číslo zápory Z54 - Z71 : 18,00*10,00 |  | 180 | [23 empty] | VV | 0
SPU
23 | 224571112R00 | Výplň pilot z kameniva ze štěrkopísku netříděného | m3 | 85.4396 |  | 0 |  | 0 |  | 0 | 21 | 0 | 2.1 | 179.42 | 0 | 0 | 800-2 | RTS 24/ I | RTS 23/ I | 0 | 0 |  | Práce | Běžná |  |  |  | POL1_
|  | Viz v.č.D.1.2.d : | [25 empty] | VV | 0
|  | číslo zápory Z1 - Z8 : 3,14*0,31*0,31*2,55*8 |  | 6.1558 | [23 empty] | VV | 0
|  | číslo zápory Z9, Z10 : 3,14*0,31*0,31*2,55*2 |  | 1.539 | [23 empty] | VV | 0
|  | číslo zápory Z11, Z12 : 3,14*0,31*0,31*2,55*2 |  | 1.539 | [23 empty] | VV | 0
|  | číslo zápory Z13 - Z34 : 3,14*0,31*0,31*3,78*22 |  | 25.0939 | [23 empty] | VV | 0
|  | číslo zápory Z47 - Z53 : 3,14*0,31*0,31*3,77*7 |  | 7.9633 | [23 empty] | VV | 0
|  | číslo zápory Z54 - Z71 : 3,14*0,45*0,45*3,77*18 |  | 43.1488 | [23 empty] | VV | 0
SPU
24 | 226941111R00 | Osazení ocelových zápor délky od 0 do 8 m | m | 66 |  | 0 |  | 0 |  | 0 | 21 | 0 | 0.00142 | 0.09 | 0 | 0 | 800-2 | RTS 24/ I | RTS 23/ I | 1.917 | 126.52 |  | Práce | Běžná |  |  |  | POL1_
|  | pro pažení hloubených vykopávek do předem provedených vrtů, se zabetonováním spodního konce, s případným nutným obsypem zápory pískem, | [25 empty] | SPI |  | pro pažení hloubených vykopávek do předem provedených vrtů, se zabetonováním spodního konce, s případným nutným obsypem zápory pískem,
|  | Viz v.č.D.1.2.d : | [25 empty] | VV | 0
|  | číslo zápory Z1 - Z8 : 6,00*8 |  | 48 | [23 empty] | VV | 0
|  | číslo zápory Z9, Z10 : 5,00*2 |  | 10 | [23 empty] | VV | 0
|  | číslo zápory Z11, Z12 : 4,00*2 |  | 8 | [23 empty] | VV | 0
SPU
25 | 226941112R00 | Osazení ocelových zápor délky od 0 do 14 m | m | 621 |  | 0 |  | 0 |  | 0 | 21 | 0 | 0.00125 | 0.78 | 0 | 0 | 800-2 | RTS 24/ I | RTS 23/ I | 2.324 | 1443.2 |  | Práce | Běžná |  |  |  | POL1_
|  | pro pažení hloubených vykopávek do předem provedených vrtů, se zabetonováním spodního konce, s případným nutným obsypem zápory pískem, | [25 empty] | SPI |  | pro pažení hloubených vykopávek do předem provedených vrtů, se zabetonováním spodního konce, s případným nutným obsypem zápory pískem,
|  | Viz v.č.D.1.2.d : | [25 empty] | VV | 0
|  | číslo zápory Z13 - Z34 : 9,00*22 |  | 198 | [23 empty] | VV | 0
|  | číslo zápory Z47 - Z53 : 9,00*7 |  | 63 | [23 empty] | VV | 0
|  | číslo zápory Z54 - Z71 : 10,00*(18,00+18,00) |  | 360 | [23 empty] | VV | 0
SPU
26 | 264321412R00 | Vrty pro piloty zapažené, svislé průměr přes 550 do 650 mm, hloubka od 0 do 10 m, hornina třídy 3 | m | 327 |  | 0 |  | 0 |  | 0 | 21 | 0 | 0.0393 | 12.85 | 0 | 0 | 800-2 | RTS 24/ I | RTS 23/ I | 1.003 | 327.98 |  | Práce | Běžná |  |  |  | POL1_
|  | Viz v.č.D.1.2.d : | [25 empty] | VV | 0
|  | číslo zápory Z1 - Z8 : 6,00*8 |  | 48 | [23 empty] | VV | 0
|  | číslo zápory Z9, Z10 : 5,00*2 |  | 10 | [23 empty] | VV | 0
|  | číslo zápory Z11, Z12 : 4,00*2 |  | 8 | [23 empty] | VV | 0
|  | číslo zápory Z13 - Z34 : 9,00*22 |  | 198 | [23 empty] | VV | 0
|  | číslo zápory Z47 - Z53 : 9,00*7 |  | 63 | [23 empty] | VV | 0
SPU
27 | 264322113R00 | Vrty pro piloty zapažené, svislé průměr přes 850 do 1050 mm, hloubka od 0 do 20 m, hornina třídy 3 | m | 293 |  | 0 |  | 0 |  | 0 | 21 | 0 | 0.07821 | 22.92 | 0 | 0 | 800-2 | RTS 24/ I | RTS 23/ I | 1.965 | 575.75 |  | Práce | Běžná |  |  |  | POL1_
|  | Viz výkres D.1.2.d : | [25 empty] | VV | 0
|  | číslo piloty P1 : 14,00 |  | 14 | [23 empty] | VV | 0
|  | číslo piloty P2 : 17,00 |  | 17 | [23 empty] | VV | 0
|  | číslo piloty P3 : 14,00 |  | 14 | [23 empty] | VV | 0
|  | číslo piloty P4 : 10,00 |  | 10 | [23 empty] | VV | 0
|  | číslo piloty P5 : 17,00 |  | 17 | [23 empty] | VV | 0
|  | číslo piloty P6 : 17,00 |  | 17 | [23 empty] | VV | 0
|  | číslo piloty P7 : 14,00 |  | 14 | [23 empty] | VV | 0
|  | číslo piloty P8 : 10,00 |  | 10 | [23 empty] | VV | 0
[28 empty] | VV | 0
|  | číslo zápory Z54 - Z71 : 10,00*18 |  | 180 | [23 empty] | VV | 0
SPU
28 | 13480965R | Tyč ocelová válcovaná za tepla průřez: I; značka: S235JR (1.0038); h = 400 mm; b = 155 mm; s = 14,4 mm; t = 21,6 mm | t | 26.0457 |  | 0 |  | 0 |  | 0 | 21 | 0 | 1 | 26.05 | 0 | 0 | SPCM | RTS 24/ I | RTS 23/ I | 0 | 0 |  | Specifikace | Běžná |  |  |  | POL3_
|  | Viz v.č.D.1.2.d : | [25 empty] | VV | 0
|  | číslo zápory Z13 - Z34 : 9,00*22*92,40/1000,00 |  | 18.2952 | [23 empty] | VV | 0
|  | číslo zápory Z47 - Z53 : 9,00*7*92,40/1000,00 |  | 5.8212 | [23 empty] | VV | 0
|  | Mezisoučet |  | 24.1164 | [23 empty] | VV | 1
|  | Koeficient Ztratné ve výši 8%: 0,08 |  | 1.9293 | [23 empty] | VV | 4
|  | Mezisoučet |  | 1.9293 | [23 empty] | VV | 1
SPU
29 | 13482740R | Tyč ocelová válcovaná za tepla průřez: IPE; značka: S235JR (1.0038); h = 330 mm; b = 160 mm; s = 7,5 mm; t = 11,5 mm | t | 3.4998 |  | 0 |  | 0 |  | 0 | 21 | 0 | 1 | 3.5 | 0 | 0 | SPCM | RTS 24/ I | RTS 23/ I | 0 | 0 |  | Specifikace | Běžná |  |  |  | POL3_
|  | Viz v.č.D.1.2.d : | [25 empty] | VV | 0
|  | číslo zápory Z1, Z2 : 6,00*2*49,10/1000,00 |  | 0.5892 | [23 empty] | VV | 0
|  | číslo zápory Z3, Z4 : 6,00*2*49,10/1000,00 |  | 0.5892 | [23 empty] | VV | 0
|  | číslo zápory Z5, Z6 : 6,00*2*49,10/1000,00 |  | 0.5892 | [23 empty] | VV | 0
|  | číslo zápory Z7, Z8 : 6,00*2*49,10/1000,00 |  | 0.5892 | [23 empty] | VV | 0
|  | číslo zápory Z9, Z10 : 5,00*2*49,10/1000,00 |  | 0.491 | [23 empty] | VV | 0
|  | číslo zápory Z11, Z12 : 4,00*2*49,10/1000,00 |  | 0.3928 | [23 empty] | VV | 0
|  | Mezisoučet |  | 3.2406 | [23 empty] | VV | 1
|  | Koeficient Ztratné ve výši 8%: 0,08 |  | 0.25925 | [23 empty] | VV | 4
|  | Mezisoučet |  | 0.25925 | [23 empty] | VV | 1
SPU
30 | 13482745R | Tyč ocelová válcovaná za tepla průřez: IPE; značka: S235JR (1.0038); h = 360 mm; b = 170 mm; s = 8,0 mm; t = 12,7 mm | t | 22.2005 |  | 0 |  | 0 |  | 0 | 21 | 0 | 1 | 22.2 | 0 | 0 | SPCM | RTS 24/ I | RTS 23/ I | 0 | 0 |  | Specifikace | Běžná |  |  |  | POL3_
|  | Viz v.č.D.1.2.d : | [25 empty] | VV | 0
|  | číslo zápory Z54 - Z71 : 10,00*18*57,10/1000,00*2 |  | 20.556 | [23 empty] | VV | 0
|  | Mezisoučet |  | 20.556 | [23 empty] | VV | 1
|  | Koeficient Ztratné ve výši 8%: 0,08 |  | 1.6445 | [23 empty] | VV | 4
|  | Mezisoučet |  | 1.6445 | [23 empty] | VV | 1
SPU
31 | 58922122R | Beton čerstvý obyčejný; C 8/10; prostředí: X0; Dmax = 22 mm; S 3 | m3 | 58.1933 |  | 0 |  | 0 |  | 0 | 21 | 0 | 2.5 | 145.48 | 0 | 0 | SPCM | RTS 24/ I | RTS 23/ I | 0 | 0 |  | Specifikace | Běžná |  |  |  | POL3_
|  | Viz v.č.D.1.2.d : | [25 empty] | VV | 0
|  | číslo zápory Z1 - Z8 : 3,14*0,31*0,31*3,45*8 |  | 8.3284 | [23 empty] | VV | 0
|  | číslo zápory Z9, Z10 : 3,14*0,31*0,31*3,45*2 |  | 2.0821 | [23 empty] | VV | 0
|  | číslo zápory Z11, Z12 : 3,14*0,31*0,31*3,45*2 |  | 2.0821 | [23 empty] | VV | 0
|  | číslo zápory Z13 - Z34 : 3,14*0,31*0,31*5,22*22 |  | 34.6534 | [23 empty] | VV | 0
|  | číslo zápory Z47 - Z53 : 3,14*0,31*0,31*5,23*7 |  | 11.0472 | [23 empty] | VV | 0
SPU
Díl: | 96 | Bourání konstrukcí |  |  |  | 0 |  | 0 |  | 0 |  | 0 |  | 0 |  | 16.87 |  |  |  |  | 98.36 | [6 empty] | DIL
32 | 961054112R00 | Odbourání vrchní znehodnocené části výplně pilot průměr piloty přes 450 do 650 mm | m | 10.25 |  | 0 |  | 0 |  | 0 | 21 | 0 | 0 | 0 | 0.569 | 5.83 | 800-2 | RTS 24/ I | RTS 23/ I | 3.318 | 34.01 |  | Práce | Běžná |  |  |  | POL1_
|  | betonových, | [25 empty] | SPI
|  | Viz v.č.D.1.2.d : | [25 empty] | VV | 0
|  | číslo zápory Z1 - Z8 : 8*0,25 |  | 2 | [23 empty] | VV | 0
|  | číslo zápory Z9, Z10 : 2*0,25 |  | 0.5 | [23 empty] | VV | 0
|  | číslo zápory Z11, Z12 : 2*0,25 |  | 0.5 | [23 empty] | VV | 0
|  | číslo zápory Z13 - Z34 : 22*0,25 |  | 5.5 | [23 empty] | VV | 0
|  | číslo zápory Z47 - Z53 : 7*0,25 |  | 1.75 | [23 empty] | VV | 0
SPU
33 | 961054113R00 | Odbourání vrchní znehodnocené části výplně pilot průměr piloty přes 650 do 1250 mm | m | 6.5 |  | 0 |  | 0 |  | 0 | 21 | 0 | 0 | 0 | 1.699 | 11.04 | 800-2 | RTS 24/ I | RTS 23/ I | 9.9 | 64.35 |  | Práce | Běžná |  |  |  | POL1_
|  | betonových, | [25 empty] | SPI
|  | Viz výkres D.1.2.d : | [25 empty] | VV | 0
|  | číslo piloty P1 : 0,25 |  | 0.25 | [23 empty] | VV | 0
|  | číslo piloty P2 : 0,25 |  | 0.25 | [23 empty] | VV | 0
|  | číslo piloty P3 : 0,25 |  | 0.25 | [23 empty] | VV | 0
|  | číslo piloty P4 : 0,25 |  | 0.25 | [23 empty] | VV | 0
|  | číslo piloty P5 : 0,25 |  | 0.25 | [23 empty] | VV | 0
|  | číslo piloty P6 : 0,25 |  | 0.25 | [23 empty] | VV | 0
|  | číslo piloty P7 : 0,25 |  | 0.25 | [23 empty] | VV | 0
|  | číslo piloty P8 : 0,25 |  | 0.25 | [23 empty] | VV | 0
|  | číslo zápory Z54 - Z71 : 18,00*0,25 |  | 4.5 | [23 empty] | VV | 0
SPU
Díl: | 99 | Staveništní přesun hmot |  |  |  | 0 |  | 0 |  | 0 |  | 0 |  | 0 |  | 0 |  |  |  |  | 51.03 | [6 empty] | DIL
34 | 998001011R00 | Přesun hmot pro ucelenou dodávku přesun hmot pro piloty betonované na místě | t | 637.8377 |  | 0 |  | 0 |  | 0 | 21 | 0 | 0 | 0 | 0 | 0 | 800-2 | RTS 24/ I | RTS 23/ I | 0.08 | 51.03 |  | Přesun hmot | Běžná |  |  |  | POL7_
SPU
Díl: | D96 | Přesuny suti a vybouraných hmot |  |  |  | 0 |  | 0 |  | 0 |  | 0 |  | 0 |  | 0 |  |  |  |  | 29.49 | [6 empty] | DIL
35 | 979081111R00 | Odvoz suti a vybouraných hmot na skládku do 1 km | t | 16.8758 |  | 0 |  | 0 |  | 0 | 21 | 0 | 0 | 0 | 0 | 0 | 801-3 | RTS 24/ I | RTS 23/ I | 0.49 | 8.27 |  | Přesun suti | Běžná |  |  |  | POL8_
|  | Včetně naložení na dopravní prostředek a složení na skládku, bez poplatku za skládku. | [25 empty] | POP
SPU
36 | 979081121R00 | Odvoz suti a vybouraných hmot na skládku příplatek za každý další 1 km | t | 320.6393 |  | 0 |  | 0 |  | 0 | 21 | 0 | 0 | 0 | 0 | 0 | 801-3 | RTS 24/ I | RTS 23/ I | 0 | 0 |  | Přesun suti | Běžná |  |  |  | POL8_
SPU
37 | 979082111R00 | Vnitrostaveništní doprava suti a vybouraných hmot do 10 m | t | 16.8758 |  | 0 |  | 0 |  | 0 | 21 | 0 | 0 | 0 | 0 | 0 | 801-3 | RTS 24/ I | RTS 23/ I | 0.942 | 15.9 |  | Přesun suti | Běžná |  |  |  | POL8_
SPU
38 | 979082121R00 | Vnitrostaveništní doprava suti a vybouraných hmot příplatek k ceně za každých dalších 5 m | t | 50.6272 |  | 0 |  | 0 |  | 0 | 21 | 0 | 0 | 0 | 0 | 0 | 801-3 | RTS 24/ I | RTS 23/ I | 0.105 | 5.32 |  | Přesun suti | Běžná |  |  |  | POL8_
SPU
39 | 979990103R00 | Poplatek za uložení, betonu, , skupina 17 01 01 z Katalogu odpadů | t | 16.8758 |  | 0 |  | 0 |  | 0 | 21 | 0 | 0 | 0 | 0 | 0 | 801-3 | RTS 23/ II | RTS 23/ I | 0 | 0 |  | Přesun suti | Běžná |  |  |  | POL8_
SPU
[26 empty] | 15 | 21 | DPH
| Celkem |  |  |  |  | 0 | [19 empty] | 0 | 0 | SUM
END
Note on S6: Jedná se o informaci, zda se jedná o položku, která je do rozpočtu zadána z cenové soustavy RTS, nebo vlastní.
Note on T6: Jedná se o název CÚ, která je zadána u položky rozpočtu

## SO 01 02 Pol
Položkový soupis prací a dodávek | [27 empty] | #TypZaznamu#
S: | S 1375 | Základní škola Na Kocínce, Praha 6, ul.Na Kocínce, k.ú.Dejvice | [25 empty] | STA
O: | SO 01 | Budova školy | [22 empty] | STA |  |  | OBJ
R: | 02 | SO 01 - Budova školy - Stavební a konstrukční práce 1.PP | [25 empty] | ROZ
P.č. | Číslo položky | Název položky | MJ | Množství | Cena / MJ | Celkem | Dodávka | Dodávka celk. | Montáž | Montáž celk. | DPH | Cena s DPH | Hmotnost / MJ | Hmotnost celk.(t) | Dem. hmotnost / MJ | Dem. hmotnost celk.(t) | Ceník | Cen. soustava / platnost | Cenová úroveň | Nhod / MJ | Nhod celk. | Dodavatel | Typ položky | Stav položky
Díl: | 2 | Základy a zvláštní zakládání |  |  |  | 0 |  | 0 |  | 0 |  | 0 |  | 1135.09 |  | 0 |  |  |  |  | 1513.03 | [6 empty] | DIL
1 | 273323611T01 | Železobeton základových desek vodostavební C 30/37 | m3 | 387.3986 |  | 0 |  | 0 |  | 0 | 21 | 0 | 2.525 | 978.18 | 0 | 0 |  | Vlastní | Kalkul | 0.48 | 185.95 |  | Práce | Běžná |  |  |  | POL1_
|  | Podkladní beton na kótě -5,640 - -5,890 : | [25 empty] | VV | 0
|  | Viz v.č.D.1.2.b1, D.1.2.a - PB 1000 : (29,50-2,005)*1,32*(5,89-5,64) |  | 9.0733 | [23 empty] | VV | 0
|  | (29,50-2,005)*1,32*(5,89-5,64) |  | 9.0733 | [23 empty] | VV | 0
|  | Mezisoučet |  | 18.1467 | [23 empty] | VV | 1
|  | Viz v.č.D.1.2.b2, D.1.2.a : | [25 empty] | VV | 0
|  | Začátek provozního součtu | [25 empty] | VV
|  | ZD 350 : 24,94*6,02 |  | 150.1388 | [23 empty] | VV | 2
|  | (24,94+29,50)*11,44 |  | 622.7936 | [23 empty] | VV | 2
|  | 12,31*5,00 |  | 61.55 | [23 empty] | VV | 2
|  | Odpočet plochy ZD 500 : -(0,15+1,00)*(0,22+0,98+2,855+0,14+1,27+0,775) |  | -7.176 | [23 empty] | VV | 2
|  | -(0,15+1,00+0,15+2,005)*(0,15+1,00) |  | -3.8007 | [23 empty] | VV | 2
|  | -(0,15+1,00)*5,00 |  | -5.75 | [23 empty] | VV | 2
|  | -(0,15+1,00)*(11,44-1,35-1,35) |  | -10.051 | [23 empty] | VV | 2
|  | Odpočet plochy ZD 700 : (29,50-0,28-2,005)*(0,35+1,00)*2 |  | 73.4805 | [23 empty] | VV | 2
|  | Mezisoučet |  | 881.1852 | [23 empty] | VV | 3
|  | Konec provozního součtu | [25 empty] | VV
|  | Tloušťka desky ZD 350 je (5,24-4,89) : 881,18515*(5,24-4,89) |  | 308.4148 | [23 empty] | VV | 0
|  | Mezisoučet |  | 308.4148 | [23 empty] | VV | 1
|  | ZD 500 : (0,15+1,00)*(0,22+0,98+2,855+0,14+1,27+0,775)*0,35 |  | 2.5116 | [23 empty] | VV | 0
|  | (0,15+1,00+1,00)/2*(0,22+0,98+2,855+0,14+1,27+0,775)*(0,50-0,35) |  | 1.0062 | [23 empty] | VV | 0
|  | (0,15+1,00)*(0,15+1,00+0,28+2,005)*0,35 |  | 1.3826 | [23 empty] | VV | 0
|  | (0,15+1,00+1,00)/2*(0,15+1,00+0,28+2,005+1,00+0,28+2,005)/2*(0,50-0,35) |  | 0.5418 | [23 empty] | VV | 0
|  | (0,15+1,00)*5,00*0,35 |  | 2.0125 | [23 empty] | VV | 0
|  | (0,15+1,00+1,00)/2*5,00*(0,50-0,35) |  | 0.80625 | [23 empty] | VV | 0
|  | (0,15+1,00)*(1,44-1,35-1,35)*0,35 |  | -0.50715 | [23 empty] | VV | 0
|  | (0,15+1,00+1,00)/2*(1,44-1,35-1,35)*(0,50-0,35) |  | -0.20318 | [23 empty] | VV | 0
|  | ZD 700 : (29,50-0,28-2,005)*(1,00+0,35)*0,35*2 |  | 25.7182 | [23 empty] | VV | 0
|  | (29,50-0,28-2,005)*(1,00+0,35+1,00)/2*(0,70-0,35)*2 |  | 22.3843 | [23 empty] | VV | 0
|  | ZD 900 : 1,20*1,20*(5,98-5,08)*4 |  | 5.184 | [23 empty] | VV | 0
|  | Mezisoučet |  | 60.8371 | [23 empty] | VV | 1
SPU
2 | 273351215R00 | Bednění stěn základových desek zřízení | m2 | 77.8482 |  | 0 |  | 0 |  | 0 | 21 | 0 | 0.0392 | 3.05 | 0 | 0 | 801-1 | RTS 24/ I | RTS 23/ I | 1.6 | 124.56 |  | Práce | Běžná |  |  |  | POL1_
|  | svislé nebo šikmé (odkloněné) , půdorysně přímé nebo zalomené, stěn základových desek ve volných nebo zapažených jámách, rýhách, šachtách, včetně případných vzpěr, | [25 empty] | SPI |  | svislé nebo šikmé (odkloněné) , půdorysně přímé nebo zalomené, stěn základových desek ve volných nebo zapažených jámách, rýhách, šachtách, včetně případných vzpěr,
|  | Viz v.č.D.1.2.b2, D.1.2.a : 24,94*0,35 |  | 8.729 | [23 empty] | VV | 0
|  | (1,00+0,15+1,00)/2*(0,50-0,35) |  | 0.16125 | [23 empty] | VV | 0
|  | 6,02*0,50 |  | 3.01 | [23 empty] | VV | 0
|  | (0,28+2,005)*0,50 |  | 1.1425 | [23 empty] | VV | 0
|  | (29,50-0,28-2,005)*0,70*2 |  | 38.101 | [23 empty] | VV | 0
|  | 1,35*0,35 |  | 0.4725 | [23 empty] | VV | 0
|  | (1,00+0,35+1,00)/2*(0,70-0,35) |  | 0.41125 | [23 empty] | VV | 0
|  | (11,44-1,35-1,35)*0,50 |  | 4.37 | [23 empty] | VV | 0
|  | 1,35*0,35 |  | 0.4725 | [23 empty] | VV | 0
|  | (1,00+0,35+1,00)/2*(0,70-0,35) |  | 0.41125 | [23 empty] | VV | 0
|  | 5,00*0,50 |  | 2.5 | [23 empty] | VV | 0
|  | 12,31*0,35 |  | 4.3085 | [23 empty] | VV | 0
|  | 5,00*0,35 |  | 1.75 | [23 empty] | VV | 0
|  | 16,85*0,35 |  | 5.8975 | [23 empty] | VV | 0
|  | 17,46*0,35 |  | 6.111 | [23 empty] | VV | 0
SPU
3 | 273351216R00 | Bednění stěn základových desek odstranění | m2 | 77.8482 |  | 0 |  | 0 |  | 0 | 21 | 0 | 0 | 0 | 0 | 0 | 801-1 | RTS 24/ I | RTS 23/ I | 0.32 | 24.91 |  | Práce | Běžná |  |  |  | POL1_
|  | svislé nebo šikmé (odkloněné) , půdorysně přímé nebo zalomené, stěn základových desek ve volných nebo zapažených jámách, rýhách, šachtách, včetně případných vzpěr, | [25 empty] | SPI |  | svislé nebo šikmé (odkloněné) , půdorysně přímé nebo zalomené, stěn základových desek ve volných nebo zapažených jámách, rýhách, šachtách, včetně případných vzpěr,
|  | Včetně očištění, vytřídění a uložení bednicího materiálu. | [25 empty] | POP
|  | Viz v.č.D.1.2.b2, D.1.2.a : 24,94*0,35 |  | 8.729 | [23 empty] | VV | 0
|  | (1,00+0,15+1,00)/2*(0,50-0,35) |  | 0.16125 | [23 empty] | VV | 0
|  | 6,02*0,50 |  | 3.01 | [23 empty] | VV | 0
|  | (0,28+2,005)*0,50 |  | 1.1425 | [23 empty] | VV | 0
|  | (29,50-0,28-2,005)*0,70*2 |  | 38.101 | [23 empty] | VV | 0
|  | 1,35*0,35 |  | 0.4725 | [23 empty] | VV | 0
|  | (1,00+0,35+1,00)/2*(0,70-0,35) |  | 0.41125 | [23 empty] | VV | 0
|  | (11,44-1,35-1,35)*0,50 |  | 4.37 | [23 empty] | VV | 0
|  | 1,35*0,35 |  | 0.4725 | [23 empty] | VV | 0
|  | (1,00+0,35+1,00)/2*(0,70-0,35) |  | 0.41125 | [23 empty] | VV | 0
|  | 5,00*0,50 |  | 2.5 | [23 empty] | VV | 0
|  | 12,31*0,35 |  | 4.3085 | [23 empty] | VV | 0
|  | 5,00*0,35 |  | 1.75 | [23 empty] | VV | 0
|  | 16,85*0,35 |  | 5.8975 | [23 empty] | VV | 0
|  | 17,46*0,35 |  | 6.111 | [23 empty] | VV | 0
SPU
4 | 273361821R00 | Uložení výztuže základových desek z betonářské oceli 10 505(R) | t | 48.5747 |  | 0 |  | 0 |  | 0 | 21 | 0 | 1.0217 | 49.63 | 0 | 0 | 801-1 | RTS 24/ I | RTS 23/ I | 23.531 | 1143.01 |  | Práce | Běžná |  |  |  | POL1_
|  | včetně distančních prvků | [25 empty] | SPI
|  | Výztuž základových prahů a podkladního betonu - výkaz : 6260,80/1000,00 |  | 6.2608 | [23 empty] | VV | 0
|  | Spodní výztuž základové desky - výkaz : 22872,10/1000,00 |  | 22.8721 | [23 empty] | VV | 0
|  | Smyková výztuž a trnování základové desky - výkaz : 2814,90/1000,00 |  | 2.8149 | [23 empty] | VV | 0
|  | Horní výztuž základové desky - výkaz : 13028,80/1000,00 |  | 13.0288 | [23 empty] | VV | 0
|  | Mezisoučet |  | 44.9766 | [23 empty] | VV | 1
|  | Koeficient Ztratné ve výši 8%: 0,08 |  | 3.5981 | [23 empty] | VV | 4
|  | Mezisoučet |  | 3.5981 | [23 empty] | VV | 1
SPU
5 | 274323411T00 | Železobeton základových pasů vodostavební C 25/30, XC2, XA1 | m3 | 41.2425 |  | 0 |  | 0 |  | 0 | 21 | 0 | 2.525 | 104.14 | 0 | 0 |  | Vlastní | Kalkul | 0.48 | 19.8 |  | Práce | Běžná |  |  |  | POL1_
|  | Viz v.č.D.1.2.a, D.1.2.b1 : | [25 empty] | VV | 0
|  | Základový pas na kótě -6,64 až -5,89 : (29,50-2,005)*1,00*(6,64-5,89)*2 |  | 41.2425 | [23 empty] | VV | 0
SPU
6 | 274354032R00 | Bednění prostupu základy průřezu do 0,05 m2, délky prostupu do 0,5 m | kus | 37 |  | 0 |  | 0 |  | 0 | 21 | 0 | 0.00242 | 0.09 | 0 | 0 | 801-1 | RTS 24/ I | RTS 23/ I | 0.4 | 14.8 |  | Práce | Běžná |  |  |  | POL1_
|  | úprava trouby na potřebný rozměr, uložení a ukotvení trouby v bednění. Včetně dodávky trouby. | [25 empty] | SPI
|  | Viz v.č.D.1.2.b2, D.1.2.a : 37,00 |  | 37 | [23 empty] | VV | 0
SPU
Díl: | 3 | Svislé a kompletní konstrukce |  |  |  | 0 |  | 0 |  | 0 |  | 0 |  | 118.81 |  | 0 |  |  |  |  | 2441.4 | [6 empty] | DIL
7 | 3112383T00 | Broušené zdivo z cihelných bloků na maltu pro tenké spáry, součinitel tepelné vodivosti min. 0,31 W/mK nebo lepší, vážená laboratorní neprůzvučnost min. Rw = 54 dB (při uvažování oboustranné sádrové omítky tl. 10 mm, plošná hmotnost zdiva vč. omítek 317 kg/m2) nebo lepší, tl.300 mm, P 15+M10 | m3 | 129.9045 |  | 0 |  | 0 |  | 0 | 21 | 0 | 0 | 0 | 0 | 0 |  | Vlastní | Kalkul | 0.868 | 112.76 |  | Práce | Běžná |  |  |  | POL1_
|  | součinitel tepelné vodivosti min.0,31 W/mK nebo lepší, : | [25 empty] | VV | 0
|  | vážená laboratorní neprůzvučnost min.Rw = 54 dB : | [25 empty] | VV | 0
|  | ( při uvažování oboustranné sádrové omítky tl.10 mm : | [25 empty] | VV | 0
|  | plošná hmotnost zdiva vč.omítek 317 kg/m2) nebo lepší, tl.300 mm, P 15+M10 : | [25 empty] | VV | 0
|  | Viz výkres číslo D.1.1.b1, D.1.1.b5, D.1.1.b6, D.1.1.b7 : | [25 empty] | VV | 0
|  | m.č.0.04 - m.č.0.31 : 5,72*(0,25+4,04+0,25+3,85)/2 |  | 23.9954 | [23 empty] | VV | 0
|  | -1,60*2,15 |  | -3.44 | [23 empty] | VV | 0
|  | -2,00*0,238 |  | -0.476 | [23 empty] | VV | 0
|  | -0,365*0,365*3,14 |  | -0.41833 | [23 empty] | VV | 0
|  | m.č.0.04 - m.č.0.32 : (2,40+0,14)*(0,25+4,29) |  | 11.5316 | [23 empty] | VV | 0
|  | -1,00*2,15 |  | -2.15 | [23 empty] | VV | 0
|  | -1,50*0,238 |  | -0.357 | [23 empty] | VV | 0
|  | -0,30*0,30*3,14 |  | -0.2826 | [23 empty] | VV | 0
|  | -0,365*0,365*3,14 |  | -0.41833 | [23 empty] | VV | 0
|  | m.č.0.04 - m.č.0.30 : 8,38*(0,25+4,29) |  | 38.0452 | [23 empty] | VV | 0
|  | -0,30*(0,25+4,29) |  | -1.362 | [23 empty] | VV | 0
|  | -1,60*2,15 |  | -3.44 | [23 empty] | VV | 0
|  | -2,00*0,238 |  | -0.476 | [23 empty] | VV | 0
|  | -1,22*0,66 |  | -0.8052 | [23 empty] | VV | 0
|  | -1,50*0,238 |  | -0.357 | [23 empty] | VV | 0
|  | -0,275*0,275*3,14 |  | -0.23746 | [23 empty] | VV | 0
|  | -0,365*0,365*3,14 |  | -0.41833 | [23 empty] | VV | 0
[28 empty] | VV | 0
|  | m.č.0.02 - m.č.0.09, m.č.0.10, m.č.0.11 : (2,175+0,92-0,30+1,095+0,115+0,995+1,27+0,25+2,39)*(0,25+4,29) |  | 40.4514 | [23 empty] | VV | 0
|  | -0,70*2,10 |  | -1.47 | [23 empty] | VV | 0
|  | -1,00*0,238 |  | -0.238 | [23 empty] | VV | 0
|  | -0,70*2,10 |  | -1.47 | [23 empty] | VV | 0
|  | -1,00*0,238 |  | -0.238 | [23 empty] | VV | 0
|  | -0,90*2,10 |  | -1.89 | [23 empty] | VV | 0
|  | -1,25*0,238 |  | -0.2975 | [23 empty] | VV | 0
|  | -0,90*2,00 |  | -1.8 | [23 empty] | VV | 0
|  | -1,25*0,238 |  | -0.2975 | [23 empty] | VV | 0
|  | m.č.0.02, m.č.0.03 - m.č.0.19, m.č.0.18, m.č.0.17, m.č.0.16 : (2,065+0,30+1,63+0,14+2,35+0,115+0,80+0,115+1,85)*(0,25+4,29) |  | 42.5171 | [23 empty] | VV | 0
|  | -0,90*2,00 |  | -1.8 | [23 empty] | VV | 0
|  | -1,25*0,238 |  | -0.2975 | [23 empty] | VV | 0
|  | -0,45*0,70 |  | -0.315 | [23 empty] | VV | 0
|  | -1,00*0,238 |  | -0.238 | [23 empty] | VV | 0
|  | -0,70*0,70 |  | -0.49 | [23 empty] | VV | 0
|  | -1,00*0,238 |  | -0.238 | [23 empty] | VV | 0
|  | -0,90*0,69 |  | -0.621 | [23 empty] | VV | 0
|  | -1,25*0,238 |  | -0.2975 | [23 empty] | VV | 0
SPU
8 | 311321825T00 | Železobeton nadzákladových zdí C 25/30 - XC1, S3 | m3 | 145.6944 |  | 0 |  | 0 |  | 0 | 21 | 0 | 0 | 0 | 0 | 0 |  | Vlastní | Kalkul | 1.2076 | 175.94 |  | Práce | Běžná |  |  |  | POL1_
|  | Viz v.č.D.1.2.b3, D.1.2.a : | [25 empty] | VV | 0
|  | ST.01.01 : 24,94*0,30*(0,25+3,85) |  | 30.6762 | [23 empty] | VV | 0
|  | ST.01.02 : 5,64*0,22*(0,25+3,85+0,25+4,04)/2 |  | 5.2052 | [23 empty] | VV | 0
|  | -1,27*3,35*0,22 |  | -0.93599 | [23 empty] | VV | 0
|  | -2,855*3,35*0,22 |  | -2.1041 | [23 empty] | VV | 0
|  | ST.01.03 : 29,50*0,22*(0,25+4,29) |  | 29.4646 | [23 empty] | VV | 0
|  | -1,635*3,35*0,22 |  | -1.205 | [23 empty] | VV | 0
|  | -6,75*3,35*0,22 |  | -4.9748 | [23 empty] | VV | 0
|  | -6,75*3,35*0,22 |  | -4.9748 | [23 empty] | VV | 0
|  | -0,30*(4,89-1,64)*0,08 |  | -0.078 | [23 empty] | VV | 0
|  | -0,10*(4,89-4,04)*0,08 |  | -0.0068 | [23 empty] | VV | 0
|  | ST.01.04 : (3,33+0,30+2,10+4,97)*0,22*(0,25+4,19) |  | 10.4518 | [23 empty] | VV | 0
|  | -2,00*0,85*0,22 |  | -0.374 | [23 empty] | VV | 0
|  | -1,70*3,35*0,22 |  | -1.2529 | [23 empty] | VV | 0
|  | -0,20*(4,89-1,40)*0,06 |  | -0.04188 | [23 empty] | VV | 0
|  | ST.01.05 : (0,30+5,82+0,30)*0,30*(0,25+4,29) |  | 8.744 | [23 empty] | VV | 0
|  | (16,85+12,31+25,28-0,30-5,82-0,30)*0,22*(0,25+4,29) |  | 47.9624 | [23 empty] | VV | 0
|  | -2,40*0,70*0,30 |  | -0.504 | [23 empty] | VV | 0
|  | -6,75*0,85*0,22 |  | -1.2623 | [23 empty] | VV | 0
|  | -2,20*1,65*0,22 |  | -0.7986 | [23 empty] | VV | 0
|  | -2,90*3,35*0,22 |  | -2.1373 | [23 empty] | VV | 0
|  | -0,125*0,125*3,14*0,22 |  | -0.01079 | [23 empty] | VV | 0
|  | -7,425*3,35*0,22 |  | -5.4722 | [23 empty] | VV | 0
|  | -6,675*3,35*0,22 |  | -4.9195 | [23 empty] | VV | 0
|  | -6,675*3,35*0,22 |  | -4.9195 | [23 empty] | VV | 0
|  | ST.01.06 : 12,31*(0,25+3,59+0,20)*0,22 |  | 10.9411 | [23 empty] | VV | 0
|  | -1,82*0,85*0,22 |  | -0.34034 | [23 empty] | VV | 0
|  | -6,75*0,85*0,22 |  | -1.2623 | [23 empty] | VV | 0
|  | ST.01.07 : 4,78*(0,25+3,59+0,20)*0,22 |  | 4.2485 | [23 empty] | VV | 0
|  | -0,10*0,10*3,14*0,22 |  | -0.00691 | [23 empty] | VV | 0
|  | -0,20*0,20*0,22 |  | -0.0088 | [23 empty] | VV | 0
|  | ST.01.08 : (1,32+1,60+0,70+0,30+5,80+1,00+0,20+0,22+0,08+3,24+1,60+0,80)*0,30*(0,25+4,29) |  | 22.9633 | [23 empty] | VV | 0
|  | -0,075*0,075*3,14*0,30*2 |  | -0.0106 | [23 empty] | VV | 0
|  | ST.01.09 : 5,82*(0,25+4,29)*0,22 |  | 5.813 | [23 empty] | VV | 0
|  | 0,30*0,30*(0,25+4,29) |  | 0.4086 | [23 empty] | VV | 0
|  | A.01.01 : (5,00-0,16)*0,16*(0,46+0,15) |  | 0.47238 | [23 empty] | VV | 0
|  | -0,10*0,10*3,14*0,16 |  | -0.00502 | [23 empty] | VV | 0
|  | A.01.02 : 12,31*0,16*(0,46+0,15) |  | 1.2015 | [23 empty] | VV | 0
|  | A.01.03 : (8,35+0,16)*0,16*(0,46+0,15) |  | 0.83058 | [23 empty] | VV | 0
|  | A.01.04 : (4,72+0,12)*0,16*(0,46+0,15) |  | 0.47238 | [23 empty] | VV | 0
|  | A.01.05 : (0,30+5,64)*0,24*0,22 |  | 0.31363 | [23 empty] | VV | 0
|  | A.01.06 : 28,525*0,20*(0,69-0,20) |  | 2.7955 | [23 empty] | VV | 0
|  | A.01.07 : (3,51-0,20+0,12)*0,20*(0,69-0,20) |  | 0.33614 | [23 empty] | VV | 0
SPU
9 | 311351105R00 | Bednění nadzákladových zdí oboustranné za každou stranu zřízení | m2 | 1223.8493 |  | 0 |  | 0 |  | 0 | 21 | 0 | 0.03931 | 48.11 | 0 | 0 | 801-1 | RTS 24/ I | RTS 23/ I | 0.65 | 795.5 |  | Práce | Běžná |  |  |  | POL1_
|  | svislé nebo šikmé (odkloněné), půdorysně přímé nebo zalomené nadzákladových zdí nosných, výplňových, obkladových, půdních, štítových, poprsních apod. ve volném prostranství, ve volných nebo zapažených jámách, rýhách, šachtách, včetně případných vzpěr, | [25 empty] | SPI |  | svislé nebo šikmé (odkloněné), půdorysně přímé nebo zalomené nadzákladových zdí nosných, výplňových, obkladových, půdních, štítových, poprsních apod. ve volném prostranství, ve volných nebo zapažených jámách, rýhách, šachtách, včetně případných vzpěr,
|  | Viz v.č.D.1.2.b3, D.1.2.a : | [25 empty] | VV | 0
|  | ST.01.01 : 24,94*(0,25+3,85) |  | 102.254 | [23 empty] | VV | 0
|  | (24,94-0,30-0,22)*(0,25+3,85) |  | 100.122 | [23 empty] | VV | 0
[28 empty] | VV | 0
|  | ST.01.02 : (5,64+0,30)*(0,25+3,85+0,25+4,04)/2*2 |  | 49.8366 | [23 empty] | VV | 0
[28 empty] | VV | 0
|  | -1,27*3,35*2 |  | -8.509 | [23 empty] | VV | 0
|  | -2,855*3,35*2 |  | -19.1285 | [23 empty] | VV | 0
|  | (3,35+1,27+3,35)*0,22 |  | 1.7534 | [23 empty] | VV | 0
|  | (3,35+2,855+3,35)*0,22 |  | 2.1021 | [23 empty] | VV | 0
|  | ST.01.03 : 29,50*(0,25+4,29)*2 |  | 267.86 | [23 empty] | VV | 0
|  | -1,635*3,35*2 |  | -10.9545 | [23 empty] | VV | 0
|  | (3,35+1,635+3,35)*0,22 |  | 1.8337 | [23 empty] | VV | 0
|  | -6,75*3,35*2 |  | -45.225 | [23 empty] | VV | 0
|  | (3,35+6,75+3,35)*0,22 |  | 2.959 | [23 empty] | VV | 0
|  | -6,75*3,35*2 |  | -45.225 | [23 empty] | VV | 0
|  | (3,35+6,75+3,35)*0,22 |  | 2.959 | [23 empty] | VV | 0
|  | (0,30+4,89-1,64)*2*0,08 |  | 0.568 | [23 empty] | VV | 0
|  | (0,10+4,89-4,04)*2*0,08 |  | 0.152 | [23 empty] | VV | 0
|  | -0,30*1,05*8 |  | -2.52 | [23 empty] | VV | 0
|  | -0,30*1,50 |  | -0.45 | [23 empty] | VV | 0
|  | ST.01.04 : (3,33+0,30+2,10+4,97)*(0,25+4,19) |  | 47.508 | [23 empty] | VV | 0
|  | (0,22+3,33+0,30+2,10+4,97+0,22)*(0,25+4,19) |  | 49.4616 | [23 empty] | VV | 0
|  | -2,00*0,85*2 |  | -3.4 | [23 empty] | VV | 0
|  | (0,85+2,00+0,85)*0,22 |  | 0.814 | [23 empty] | VV | 0
|  | -1,70*3,35*2 |  | -11.39 | [23 empty] | VV | 0
|  | (3,35+1,70+3,35)*0,22 |  | 1.848 | [23 empty] | VV | 0
|  | (0,20+4,89-1,40)*2*0,06 |  | 0.4428 | [23 empty] | VV | 0
|  | ST.01.05 : (0,30+5,82+0,30)*(0,25+4,29) |  | 29.1468 | [23 empty] | VV | 0
|  | 5,82*(0,25+4,29) |  | 26.4228 | [23 empty] | VV | 0
|  | (16,85+12,31+25,28-0,30-5,82-0,30)*(0,25+4,29) |  | 218.0108 | [23 empty] | VV | 0
|  | -0,22*(0,25+4,29)*2 |  | -1.9976 | [23 empty] | VV | 0
|  | (0,80+0,30+2,575+0,30+3,68+0,30+3,67+0,30+1,875+0,30+4,40+0,30+1,635+0,80+0,90+0,365+0,30)*(0,25+4,29) |  | 103.512 | [23 empty] | VV | 0
|  | (1,50+0,30)*(0,25+4,29)*8 |  | 65.376 | [23 empty] | VV | 0
|  | (2,325+0,30+4,80+0,30+2,875)*(0,25+4,29) |  | 48.124 | [23 empty] | VV | 0
|  | -2,40*0,70*2 |  | -3.36 | [23 empty] | VV | 0
|  | (2,40+0,70+2,40)*0,30 |  | 1.65 | [23 empty] | VV | 0
|  | -6,75*0,85*2 |  | -11.475 | [23 empty] | VV | 0
|  | (0,85+6,75+0,85)*0,22 |  | 1.859 | [23 empty] | VV | 0
|  | -2,20*1,65*2 |  | -7.26 | [23 empty] | VV | 0
|  | (1,65+2,20+1,65)*0,22 |  | 1.21 | [23 empty] | VV | 0
|  | -2,90*3,35*2 |  | -19.43 | [23 empty] | VV | 0
|  | (3,35+2,90+3,35)*0,22 |  | 2.112 | [23 empty] | VV | 0
|  | -0,125*0,125*3,14*2 |  | -0.09813 | [23 empty] | VV | 0
|  | -7,425*3,35*2 |  | -49.7475 | [23 empty] | VV | 0
|  | (3,35+7,425+3,35)*0,22 |  | 3.1075 | [23 empty] | VV | 0
|  | -6,675*3,35*2 |  | -44.7225 | [23 empty] | VV | 0
|  | (3,35+6,675+3,35)*0,22 |  | 2.9425 | [23 empty] | VV | 0
|  | -6,675*3,35*2 |  | -44.7225 | [23 empty] | VV | 0
|  | (3,35+6,675+3,35)*0,22 |  | 2.9425 | [23 empty] | VV | 0
|  | -0,30*1,05*8 |  | -2.52 | [23 empty] | VV | 0
|  | -0,30*1,50 |  | -0.45 | [23 empty] | VV | 0
|  | ST.01.06 : 12,31*(0,25+3,59+0,20) |  | 49.7324 | [23 empty] | VV | 0
|  | (12,31-0,22-0,22)*(0,25+3,59+0,20) |  | 47.9548 | [23 empty] | VV | 0
|  | -1,82*0,85*2 |  | -3.094 | [23 empty] | VV | 0
|  | (0,85+1,82+0,85)*0,22 |  | 0.7744 | [23 empty] | VV | 0
|  | -6,75*0,85*0,22 |  | -1.2623 | [23 empty] | VV | 0
|  | (0,85+6,75+0,85)*0,22 |  | 1.859 | [23 empty] | VV | 0
|  | ST.01.07 : 4,78*(0,25+3,59+0,20)*2 |  | 38.6224 | [23 empty] | VV | 0
|  | -0,10*0,10*3,14*2 |  | -0.0628 | [23 empty] | VV | 0
|  | -0,20*0,20*2 |  | -0.08 | [23 empty] | VV | 0
|  | ST.01.08 : 17,46*(0,25+4,29) |  | 79.2684 | [23 empty] | VV | 0
|  | (17,46-0,30-0,22-0,30)*(0,25+4,29) |  | 75.5456 | [23 empty] | VV | 0
|  | -0,075*0,075*3,14*2*2 |  | -0.07065 | [23 empty] | VV | 0
|  | ST.01.09 : 5,82*(0,25+4,29)*2 |  | 52.8456 | [23 empty] | VV | 0
|  | (0,30+0,30+0,30+0,08)*(0,25+4,29) |  | 4.4492 | [23 empty] | VV | 0
|  | A.01.01 : (5,00-0,16)*(0,46+0,15) |  | 2.9524 | [23 empty] | VV | 0
|  | 5,00*(0,46+0,15) |  | 3.05 | [23 empty] | VV | 0
|  | -0,10*0,10*3,14*2 |  | -0.0628 | [23 empty] | VV | 0
|  | A.01.02 : 12,31*(0,46+0,15) |  | 7.5091 | [23 empty] | VV | 0
|  | (12,31-0,16)*(0,46+0,15) |  | 7.4115 | [23 empty] | VV | 0
|  | A.01.03 : (8,35+0,16)*(0,46+0,15) |  | 5.1911 | [23 empty] | VV | 0
|  | 8,35*(0,46+0,15) |  | 5.0935 | [23 empty] | VV | 0
|  | A.01.04 : (4,72+0,16)*(0,46+0,15) |  | 2.9768 | [23 empty] | VV | 0
|  | 4,72*(0,46+0,15) |  | 2.8792 | [23 empty] | VV | 0
|  | A.01.05 : (0,30+5,64)*0,22 |  | 1.3068 | [23 empty] | VV | 0
|  | (0,30+5,64+0,30+0,30)*0,22 |  | 1.4388 | [23 empty] | VV | 0
|  | A.01.06 : 28,525*(0,69-0,20) |  | 13.9772 | [23 empty] | VV | 0
|  | (28,525-0,20)*(0,69-0,20) |  | 13.8793 | [23 empty] | VV | 0
|  | A.01.07 : (3,51-0,20+0,12)*(0,69-0,20) |  | 1.6807 | [23 empty] | VV | 0
|  | (3,51+0,12)*(0,69-0,20) |  | 1.7787 | [23 empty] | VV | 0
SPU
10 | 311351106R00 | Bednění nadzákladových zdí oboustranné za každou stranu odstranění | m2 | 1223.8493 |  | 0 |  | 0 |  | 0 | 21 | 0 | 0 | 0 | 0 | 0 | 801-1 | RTS 24/ I | RTS 23/ I | 0.35 | 428.35 |  | Práce | Běžná |  |  |  | POL1_
|  | svislé nebo šikmé (odkloněné), půdorysně přímé nebo zalomené nadzákladových zdí nosných, výplňových, obkladových, půdních, štítových, poprsních apod. ve volném prostranství, ve volných nebo zapažených jámách, rýhách, šachtách, včetně případných vzpěr, | [25 empty] | SPI |  | svislé nebo šikmé (odkloněné), půdorysně přímé nebo zalomené nadzákladových zdí nosných, výplňových, obkladových, půdních, štítových, poprsních apod. ve volném prostranství, ve volných nebo zapažených jámách, rýhách, šachtách, včetně případných vzpěr,
|  | Viz v.č.D.1.2.b3, D.1.2.a : | [25 empty] | VV | 0
|  | ST.01.01 : 24,94*(0,25+3,85) |  | 102.254 | [23 empty] | VV | 0
|  | (24,94-0,30-0,22)*(0,25+3,85) |  | 100.122 | [23 empty] | VV | 0
[28 empty] | VV | 0
|  | ST.01.02 : (5,64+0,30)*(0,25+3,85+0,25+4,04)/2*2 |  | 49.8366 | [23 empty] | VV | 0
[28 empty] | VV | 0
|  | -1,27*3,35*2 |  | -8.509 | [23 empty] | VV | 0
|  | -2,855*3,35*2 |  | -19.1285 | [23 empty] | VV | 0
|  | (3,35+1,27+3,35)*0,22 |  | 1.7534 | [23 empty] | VV | 0
|  | (3,35+2,855+3,35)*0,22 |  | 2.1021 | [23 empty] | VV | 0
|  | ST.01.03 : 29,50*(0,25+4,29)*2 |  | 267.86 | [23 empty] | VV | 0
|  | -1,635*3,35*2 |  | -10.9545 | [23 empty] | VV | 0
|  | (3,35+1,635+3,35)*0,22 |  | 1.8337 | [23 empty] | VV | 0
|  | -6,75*3,35*2 |  | -45.225 | [23 empty] | VV | 0
|  | (3,35+6,75+3,35)*0,22 |  | 2.959 | [23 empty] | VV | 0
|  | -6,75*3,35*2 |  | -45.225 | [23 empty] | VV | 0
|  | (3,35+6,75+3,35)*0,22 |  | 2.959 | [23 empty] | VV | 0
|  | (0,30+4,89-1,64)*2*0,08 |  | 0.568 | [23 empty] | VV | 0
|  | (0,10+4,89-4,04)*2*0,08 |  | 0.152 | [23 empty] | VV | 0
|  | -0,30*1,05*8 |  | -2.52 | [23 empty] | VV | 0
|  | -0,30*1,50 |  | -0.45 | [23 empty] | VV | 0
|  | ST.01.04 : (3,33+0,30+2,10+4,97)*(0,25+4,19) |  | 47.508 | [23 empty] | VV | 0
|  | (0,22+3,33+0,30+2,10+4,97+0,22)*(0,25+4,19) |  | 49.4616 | [23 empty] | VV | 0
|  | -2,00*0,85*2 |  | -3.4 | [23 empty] | VV | 0
|  | (0,85+2,00+0,85)*0,22 |  | 0.814 | [23 empty] | VV | 0
|  | -1,70*3,35*2 |  | -11.39 | [23 empty] | VV | 0
|  | (3,35+1,70+3,35)*0,22 |  | 1.848 | [23 empty] | VV | 0
|  | (0,20+4,89-1,40)*2*0,06 |  | 0.4428 | [23 empty] | VV | 0
|  | ST.01.05 : (0,30+5,82+0,30)*(0,25+4,29) |  | 29.1468 | [23 empty] | VV | 0
|  | 5,82*(0,25+4,29) |  | 26.4228 | [23 empty] | VV | 0
|  | (16,85+12,31+25,28-0,30-5,82-0,30)*(0,25+4,29) |  | 218.0108 | [23 empty] | VV | 0
|  | -0,22*(0,25+4,29)*2 |  | -1.9976 | [23 empty] | VV | 0
|  | (0,80+0,30+2,575+0,30+3,68+0,30+3,67+0,30+1,875+0,30+4,40+0,30+1,635+0,80+0,90+0,365+0,30)*(0,25+4,29) |  | 103.512 | [23 empty] | VV | 0
|  | (1,50+0,30)*(0,25+4,29)*8 |  | 65.376 | [23 empty] | VV | 0
|  | (2,325+0,30+4,80+0,30+2,875)*(0,25+4,29) |  | 48.124 | [23 empty] | VV | 0
|  | -2,40*0,70*2 |  | -3.36 | [23 empty] | VV | 0
|  | (2,40+0,70+2,40)*0,30 |  | 1.65 | [23 empty] | VV | 0
|  | -6,75*0,85*2 |  | -11.475 | [23 empty] | VV | 0
|  | (0,85+6,75+0,85)*0,22 |  | 1.859 | [23 empty] | VV | 0
|  | -2,20*1,65*2 |  | -7.26 | [23 empty] | VV | 0
|  | (1,65+2,20+1,65)*0,22 |  | 1.21 | [23 empty] | VV | 0
|  | -2,90*3,35*2 |  | -19.43 | [23 empty] | VV | 0
|  | (3,35+2,90+3,35)*0,22 |  | 2.112 | [23 empty] | VV | 0
|  | -0,125*0,125*3,14*2 |  | -0.09813 | [23 empty] | VV | 0
|  | -7,425*3,35*2 |  | -49.7475 | [23 empty] | VV | 0
|  | (3,35+7,425+3,35)*0,22 |  | 3.1075 | [23 empty] | VV | 0
|  | -6,675*3,35*2 |  | -44.7225 | [23 empty] | VV | 0
|  | (3,35+6,675+3,35)*0,22 |  | 2.9425 | [23 empty] | VV | 0
|  | -6,675*3,35*2 |  | -44.7225 | [23 empty] | VV | 0
|  | (3,35+6,675+3,35)*0,22 |  | 2.9425 | [23 empty] | VV | 0
|  | -0,30*1,05*8 |  | -2.52 | [23 empty] | VV | 0
|  | -0,30*1,50 |  | -0.45 | [23 empty] | VV | 0
|  | ST.01.06 : 12,31*(0,25+3,59+0,20) |  | 49.7324 | [23 empty] | VV | 0
|  | (12,31-0,22-0,22)*(0,25+3,59+0,20) |  | 47.9548 | [23 empty] | VV | 0
|  | -1,82*0,85*2 |  | -3.094 | [23 empty] | VV | 0
|  | (0,85+1,82+0,85)*0,22 |  | 0.7744 | [23 empty] | VV | 0
|  | -6,75*0,85*0,22 |  | -1.2623 | [23 empty] | VV | 0
|  | (0,85+6,75+0,85)*0,22 |  | 1.859 | [23 empty] | VV | 0
|  | ST.01.07 : 4,78*(0,25+3,59+0,20)*2 |  | 38.6224 | [23 empty] | VV | 0
|  | -0,10*0,10*3,14*2 |  | -0.0628 | [23 empty] | VV | 0
|  | -0,20*0,20*2 |  | -0.08 | [23 empty] | VV | 0
|  | ST.01.08 : 17,46*(0,25+4,29) |  | 79.2684 | [23 empty] | VV | 0
|  | (17,46-0,30-0,22-0,30)*(0,25+4,29) |  | 75.5456 | [23 empty] | VV | 0
|  | -0,075*0,075*3,14*2*2 |  | -0.07065 | [23 empty] | VV | 0
|  | ST.01.09 : 5,82*(0,25+4,29)*2 |  | 52.8456 | [23 empty] | VV | 0
|  | (0,30+0,30+0,30+0,08)*(0,25+4,29) |  | 4.4492 | [23 empty] | VV | 0
|  | A.01.01 : (5,00-0,16)*(0,46+0,15) |  | 2.9524 | [23 empty] | VV | 0
|  | 5,00*(0,46+0,15) |  | 3.05 | [23 empty] | VV | 0
|  | -0,10*0,10*3,14*2 |  | -0.0628 | [23 empty] | VV | 0
|  | A.01.02 : 12,31*(0,46+0,15) |  | 7.5091 | [23 empty] | VV | 0
|  | (12,31-0,16)*(0,46+0,15) |  | 7.4115 | [23 empty] | VV | 0
|  | A.01.03 : (8,35+0,16)*(0,46+0,15) |  | 5.1911 | [23 empty] | VV | 0
|  | 8,35*(0,46+0,15) |  | 5.0935 | [23 empty] | VV | 0
|  | A.01.04 : (4,72+0,16)*(0,46+0,15) |  | 2.9768 | [23 empty] | VV | 0
|  | 4,72*(0,46+0,15) |  | 2.8792 | [23 empty] | VV | 0
|  | A.01.05 : (0,30+5,64)*0,22 |  | 1.3068 | [23 empty] | VV | 0
|  | (0,30+5,64+0,30+0,30)*0,22 |  | 1.4388 | [23 empty] | VV | 0
|  | A.01.06 : 28,525*(0,69-0,20) |  | 13.9772 | [23 empty] | VV | 0
|  | (28,525-0,20)*(0,69-0,20) |  | 13.8793 | [23 empty] | VV | 0
|  | A.01.07 : (3,51-0,20+0,12)*(0,69-0,20) |  | 1.6807 | [23 empty] | VV | 0
|  | (3,51+0,12)*(0,69-0,20) |  | 1.7787 | [23 empty] | VV | 0
SPU
11 | 311351902R00 | Bednění nadzákladových zdí bednění otvoru plochy do 1,0 m2 | kus | 3 |  | 0 |  | 0 |  | 0 | 21 | 0 | 0.0334 | 0.1 | 0 | 0 | 801-1 | RTS 24/ I | RTS 23/ I | 2.6 | 7.8 |  | Práce | Běžná |  |  |  | POL1_
|  | svislé nebo šikmé (odkloněné), půdorysně přímé nebo zalomené nadzákladových zdí nosných, výplňových, obkladových, půdních, štítových, poprsních apod. ve volném prostranství, ve volných nebo zapažených jámách, rýhách, šachtách, včetně případných vzpěr, | [25 empty] | SPI |  | svislé nebo šikmé (odkloněné), půdorysně přímé nebo zalomené nadzákladových zdí nosných, výplňových, obkladových, půdních, štítových, poprsních apod. ve volném prostranství, ve volných nebo zapažených jámách, rýhách, šachtách, včetně případných vzpěr,
|  | Viz v.č.D.1.2.a, D.1.2.b3 : 3,00 |  | 3 | [23 empty] | VV | 0
SPU
12 | 311351903R00 | Bednění nadzákladových zdí bednění otvoru plochy do 2,25 m2 | kus | 1 |  | 0 |  | 0 |  | 0 | 21 | 0 | 0.05803 | 0.06 | 0 | 0 | 801-1 | RTS 24/ I | RTS 23/ I | 3.9 | 3.9 |  | Práce | Běžná |  |  |  | POL1_
|  | svislé nebo šikmé (odkloněné), půdorysně přímé nebo zalomené nadzákladových zdí nosných, výplňových, obkladových, půdních, štítových, poprsních apod. ve volném prostranství, ve volných nebo zapažených jámách, rýhách, šachtách, včetně případných vzpěr, | [25 empty] | SPI |  | svislé nebo šikmé (odkloněné), půdorysně přímé nebo zalomené nadzákladových zdí nosných, výplňových, obkladových, půdních, štítových, poprsních apod. ve volném prostranství, ve volných nebo zapažených jámách, rýhách, šachtách, včetně případných vzpěr,
|  | Viz v.č.D.1.2.a, D.1.2.b3 : 1,00 |  | 1 | [23 empty] | VV | 0
SPU
13 | 311351905R00 | Bednění nadzákladových zdí bednění otvoru plochy do 9,0 m2 | kus | 6 |  | 0 |  | 0 |  | 0 | 21 | 0 | 0.17944 | 1.08 | 0 | 0 | 801-1 | RTS 24/ I | RTS 23/ I | 7.326 | 43.96 |  | Práce | Běžná |  |  |  | POL1_
|  | svislé nebo šikmé (odkloněné), půdorysně přímé nebo zalomené nadzákladových zdí nosných, výplňových, obkladových, půdních, štítových, poprsních apod. ve volném prostranství, ve volných nebo zapažených jámách, rýhách, šachtách, včetně případných vzpěr, | [25 empty] | SPI |  | svislé nebo šikmé (odkloněné), půdorysně přímé nebo zalomené nadzákladových zdí nosných, výplňových, obkladových, půdních, štítových, poprsních apod. ve volném prostranství, ve volných nebo zapažených jámách, rýhách, šachtách, včetně případných vzpěr,
|  | Viz v.č.D.1.2.a, D.1.2.b3 : 6,00 |  | 6 | [23 empty] | VV | 0
SPU
14 | 317168111R00 | Překlady keramické montáž a dodávka nenosné, délky 1000 mm, šířky 115 mm, výšky 71 mm | kus | 4 |  | 0 |  | 0 |  | 0 | 21 | 0 | 0.01726 | 0.07 | 0 | 0 | 801-1 | RTS 24/ I | RTS 23/ I | 0.2325 | 0.93 |  | Práce | Běžná |  |  |  | POL1_
|  | Včetně dodávky překladů. | [25 empty] | POP
|  | Viz výkres číslo D.1.1.b1, D.1.1.b05, D.1.1.b06, D.1.1.b07 : | [25 empty] | VV | 0
|  | m.č.0.09 - m.č.0.10 : 1,00 |  | 1 | [23 empty] | VV | 0
|  | m.č.0.02 - schodiště : 1,00 |  | 1 | [23 empty] | VV | 0
|  | m.č.0.02 - m.č.0.16, m.č.0.17, m.č.0.18, m.č.0.19 : 2,00 |  | 2 | [23 empty] | VV | 0
SPU
15 | 317168112R00 | Překlady keramické montáž a dodávka nenosné, délky 1250 mm, šířky 115 mm, výšky 71 mm | kus | 2 |  | 0 |  | 0 |  | 0 | 21 | 0 | 0.02288 | 0.05 | 0 | 0 | 801-1 | RTS 24/ I | RTS 23/ I | 0.3175 | 0.64 |  | Práce | Běžná |  |  |  | POL1_
|  | Včetně dodávky překladů. | [25 empty] | POP
|  | Viz výkres číslo D.1.1.b1, D.1.1.b05, D.1.1.b06, D.1.1.b07 : | [25 empty] | VV | 0
|  | m.č.0.02 - m.č.0.13 : 1,00 |  | 1 | [23 empty] | VV | 0
|  | m.č.0.02 - m.č.0.16, m.č.0.17, m.č.0.18, m.č.0.19 : 1,00 |  | 1 | [23 empty] | VV | 0
SPU
16 | 317168113R00 | Překlady keramické montáž a dodávka nenosné, délky 1500 mm, šířky 115 mm, výšky 71 mm | kus | 1 |  | 0 |  | 0 |  | 0 | 21 | 0 | 0.02696 | 0.03 | 0 | 0 | 801-1 | RTS 24/ I | RTS 23/ I | 0.3225 | 0.32 |  | Práce | Běžná |  |  |  | POL1_
|  | Včetně dodávky překladů. | [25 empty] | POP
|  | Viz výkres číslo D.1.1.b1, D.1.1.b05, D.1.1.b06, D.1.1.b07 : | [25 empty] | VV | 0
|  | m.č.0.04 - m.č.0.05 : 1,00 |  | 1 | [23 empty] | VV | 0
SPU
17 | 317168130R00 | Překlady keramické montáž a dodávka nosné, délky 1000 mm, šířky 70 mm, výšky 238 mm | kus | 12 |  | 0 |  | 0 |  | 0 | 21 | 0 | 0.03637 | 0.44 | 0 | 0 | 801-1 | RTS 24/ I | RTS 23/ I | 0.245 | 2.94 |  | Práce | Běžná |  |  |  | POL1_
|  | Viz výkres číslo D.1.1.b1, D.1.1.b05, D.1.1.b06, D.1.1.b07 : | [25 empty] | VV | 0
|  | m.č.0.02 - m.č.0.10 : 4,00 |  | 4 | [23 empty] | VV | 0
|  | m.č.0.02 - m.č.0.11 : 4,00 |  | 4 | [23 empty] | VV | 0
|  | m.č.0.02 - m.č.0.19 : 4,00 |  | 4 | [23 empty] | VV | 0
SPU
18 | 317168131R00 | Překlady keramické montáž a dodávka nosné, délky 1250 mm, šířky 70 mm, výšky 238 mm | kus | 4 |  | 0 |  | 0 |  | 0 | 21 | 0 | 0.04529 | 0.18 | 0 | 0 | 801-1 | RTS 24/ I | RTS 23/ I | 0.2525 | 1.01 |  | Práce | Běžná |  |  |  | POL1_
|  | Viz výkres číslo D.1.1.b1, D.1.1.b05, D.1.1.b06, D.1.1.b07 : | [25 empty] | VV | 0
|  | m.č.0.04 - m.č.0.32 : 4,00 |  | 4 | [23 empty] | VV | 0
SPU
19 | 317168134R00 | Překlady keramické montáž a dodávka nosné, délky 2000 mm, šířky 70 mm, výšky 238 mm | kus | 8 |  | 0 |  | 0 |  | 0 | 21 | 0 | 0.07207 | 0.58 | 0 | 0 | 801-1 | RTS 24/ I | RTS 23/ I | 0.3 | 2.4 |  | Práce | Běžná |  |  |  | POL1_
|  | Viz výkres číslo D.1.1.b1, D.1.1.b05, D.1.1.b06, D.1.1.b07 : | [25 empty] | VV | 0
|  | m.č.0.04 - m.č.0.31 : 4,00 |  | 4 | [23 empty] | VV | 0
|  | m.č.0.04 - m.č.0.30 : 4,00 |  | 4 | [23 empty] | VV | 0
SPU
20 | 330321410T00 | Beton sloupů a pilířů C 25/30 - XC1, S3 | m3 | 5.1044 |  | 0 |  | 0 |  | 0 | 21 | 0 | 2.54 | 12.97 | 0 | 0 |  | Vlastní | Kalkul | 2.304 | 11.76 |  | Práce | Běžná |  |  |  | POL1_
|  | Viz v.č.D.1.2.a, D.1.2.b3 : | [25 empty] | VV | 0
|  | S.01.01 : 0,30*0,30*(0,25+4,29) |  | 0.4086 | [23 empty] | VV | 0
|  | S.01.02 : 0,30*0,30*(0,25+4,29) |  | 0.4086 | [23 empty] | VV | 0
|  | S.01.03 : 0,30*0,30*(0,25+4,29) |  | 0.4086 | [23 empty] | VV | 0
|  | S.01.04 : 0,30*0,30*(0,25+4,29) |  | 0.4086 | [23 empty] | VV | 0
|  | S.01.05 : 0,30*0,30*(0,25+4,29) |  | 0.4086 | [23 empty] | VV | 0
|  | S.01.06 : 0,30*0,30*(0,25+4,29) |  | 0.4086 | [23 empty] | VV | 0
|  | S.01.07 : 0,40*0,20*(0,25+4,29) |  | 0.3632 | [23 empty] | VV | 0
|  | S.01.08 : 0,30*0,30*(0,25+4,29) |  | 0.4086 | [23 empty] | VV | 0
|  | S.01.09 : 0,30*0,30*(0,25+4,29) |  | 0.4086 | [23 empty] | VV | 0
|  | S.01.10 : 0,30*0,30*(4,04-0,20+0,25) |  | 0.3681 | [23 empty] | VV | 0
|  | S.01.11 : 0,30*0,30*(4,04-0,20+0,25) |  | 0.3681 | [23 empty] | VV | 0
|  | S.01.12 : 0,30*0,30*(4,04-0,20+0,25) |  | 0.3681 | [23 empty] | VV | 0
|  | S.01.13 : 0,30*0,30*(4,04-0,20+0,25) |  | 0.3681 | [23 empty] | VV | 0
SPU
21 | 331351101R00 | Bednění hranatých sloupů průřezu pravoúhlého čtyřúhelníka zřízení | m2 | 70.48 |  | 0 |  | 0 |  | 0 | 21 | 0 | 0.03808 | 2.68 | 0 | 0 | 801-1 | RTS 24/ I | RTS 23/ I | 0.7 | 49.34 |  | Práce | Běžná |  |  |  | POL1_
|  | (pilířů), rámových stojek, táhel nebo vzpěr svislých nebo šikmých (odkloněných) o výšce do 4 m včetně vzepření | [25 empty] | SPI |  | (pilířů), rámových stojek, táhel nebo vzpěr svislých nebo šikmých (odkloněných) o výšce do 4 m včetně vzepření
|  | Viz v.č.D.1.2.a, D.1.2.b3 : | [25 empty] | VV | 0
|  | S.01.01 : 0,30*4*(0,25+4,29) |  | 5.448 | [23 empty] | VV | 0
|  | S.01.02 : 0,30*4*(0,25+4,29) |  | 5.448 | [23 empty] | VV | 0
|  | S.01.03 : 0,30*4*(0,25+4,29) |  | 5.448 | [23 empty] | VV | 0
|  | S.01.04 : 0,30*4*(0,25+4,29) |  | 5.448 | [23 empty] | VV | 0
|  | S.01.05 : 0,30*4*(0,25+4,29) |  | 5.448 | [23 empty] | VV | 0
|  | S.01.06 : 0,30*4*(0,25+4,29) |  | 5.448 | [23 empty] | VV | 0
|  | S.01.07 : 0,40*4*(0,25+4,29) |  | 7.264 | [23 empty] | VV | 0
|  | S.01.08 : 0,30*4*(0,25+4,29) |  | 5.448 | [23 empty] | VV | 0
|  | S.01.09 : 0,30*4*(0,25+4,29) |  | 5.448 | [23 empty] | VV | 0
|  | S.01.10 : 0,30*4*(0,25+3,84) |  | 4.908 | [23 empty] | VV | 0
|  | S.01.11 : 0,30*4*(0,25+3,84) |  | 4.908 | [23 empty] | VV | 0
|  | S.01.12 : 0,30*4*(0,25+3,84) |  | 4.908 | [23 empty] | VV | 0
|  | S.01.13 : 0,30*4*(0,25+3,84) |  | 4.908 | [23 empty] | VV | 0
SPU
22 | 331351102R00 | Bednění hranatých sloupů průřezu pravoúhlého čtyřúhelníka odstranění | m2 | 70.48 |  | 0 |  | 0 |  | 0 | 21 | 0 | 0 | 0 | 0 | 0 | 801-1 | RTS 24/ I | RTS 23/ I | 0.3 | 21.14 |  | Práce | Běžná |  |  |  | POL1_
|  | (pilířů), rámových stojek, táhel nebo vzpěr svislých nebo šikmých (odkloněných) o výšce do 4 m včetně vzepření | [25 empty] | SPI |  | (pilířů), rámových stojek, táhel nebo vzpěr svislých nebo šikmých (odkloněných) o výšce do 4 m včetně vzepření
|  | Viz v.č.D.1.2.a, D.1.2.b3 : | [25 empty] | VV | 0
|  | S.01.01 : 0,30*4*(0,25+4,29) |  | 5.448 | [23 empty] | VV | 0
|  | S.01.02 : 0,30*4*(0,25+4,29) |  | 5.448 | [23 empty] | VV | 0
|  | S.01.03 : 0,30*4*(0,25+4,29) |  | 5.448 | [23 empty] | VV | 0
|  | S.01.04 : 0,30*4*(0,25+4,29) |  | 5.448 | [23 empty] | VV | 0
|  | S.01.05 : 0,30*4*(0,25+4,29) |  | 5.448 | [23 empty] | VV | 0
|  | S.01.06 : 0,30*4*(0,25+4,29) |  | 5.448 | [23 empty] | VV | 0
|  | S.01.07 : 0,40*4*(0,25+4,29) |  | 7.264 | [23 empty] | VV | 0
|  | S.01.08 : 0,30*4*(0,25+4,29) |  | 5.448 | [23 empty] | VV | 0
|  | S.01.09 : 0,30*4*(0,25+4,29) |  | 5.448 | [23 empty] | VV | 0
|  | S.01.10 : 0,30*4*(0,25+3,84) |  | 4.908 | [23 empty] | VV | 0
|  | S.01.11 : 0,30*4*(0,25+3,84) |  | 4.908 | [23 empty] | VV | 0
|  | S.01.12 : 0,30*4*(0,25+3,84) |  | 4.908 | [23 empty] | VV | 0
|  | S.01.13 : 0,30*4*(0,25+3,84) |  | 4.908 | [23 empty] | VV | 0
SPU
23 | 331361821R00 | Výztuž hranatých sloupů z betonářské oceli 10 505(R) | t | 15.7971 |  | 0 |  | 0 |  | 0 | 21 | 0 | 1.024 | 16.18 | 0 | 0 | 801-1 | RTS 24/ I | RTS 23/ I | 29.568 | 467.09 |  | Práce | Běžná |  |  |  | POL1_
|  | pilířů, rámových stojek, vzpěr, věšáků nebo táhel svislých nebo šikmých. Včetně distančních prvků. | [25 empty] | SPI
|  | Výztuž stěn a sloupů - výkaz : 14626,90/1000,00 |  | 14.6269 | [23 empty] | VV | 0
|  | Mezisoučet |  | 14.6269 | [23 empty] | VV | 1
|  | Koeficient Ztratné ve výši 8%: 0,08 |  | 1.1702 | [23 empty] | VV | 4
|  | Mezisoučet |  | 1.1702 | [23 empty] | VV | 1
SPU
24 | 342031132R00 | Příčky opláštěné sádrovláknitými deskami jednoduché opláštění, jednoduchá ocelová konstrukce CW tl. příčky 100 mm, CW 75, tl. sádrovláknitých desek 12,5 mm, tl. izolace 40 mm, požární odolnost EI 30 | m2 | 125.9272 |  | 0 |  | 0 |  | 0 | 21 | 0 | 0.03604 | 4.54 | 0 | 0 | 801-1 | RTS 24/ I | RTS 23/ I | 1.139 | 143.43 |  | Práce | Běžná |  |  |  | POL1_
|  | zřízení nosné konstrukce příčky, vložení tepelné izolace tl. do 5 cm, montáž desek, tmelení spár Q2 a úprava rohů. Včetně dodávek materiálu. | [25 empty] | SPI |  | zřízení nosné konstrukce příčky, vložení tepelné izolace tl. do 5 cm, montáž desek, tmelení spár Q2 a úprava rohů. Včetně dodávek materiálu.
|  | Viz výkres číslo D.1.1.b1 : | [25 empty] | VV | 0
|  | m.č.0.21 : 0,82*2,30 |  | 1.886 | [23 empty] | VV | 0
|  | 0,82*2,30 |  | 1.886 | [23 empty] | VV | 0
|  | m.č.0.21 - m.č.0.22 : 2,33*4,44 |  | 10.3452 | [23 empty] | VV | 0
|  | m.č.0.22 - m.č.0.25 : (1,005+0,075+1,885+0,075+1,14-0,30-1,425)*4,44 |  | 10.9002 | [23 empty] | VV | 0
|  | m.č.0.25 - m.č.0.24 : 1,425*4,44 |  | 6.327 | [23 empty] | VV | 0
|  | -0,70*2,10 |  | -1.47 | [23 empty] | VV | 0
|  | m.č.0.21 - m.č.0.24 : 2,10*4,44 |  | 9.324 | [23 empty] | VV | 0
|  | -0,80*2,10 |  | -1.68 | [23 empty] | VV | 0
|  | m.č.0.24 - m.č.0.33 : (1,735+1,14)*4,44 |  | 12.765 | [23 empty] | VV | 0
|  | m.č.0.24, m.č.0.33 - m.č.0.26 : 2,875*4,44 |  | 12.765 | [23 empty] | VV | 0
|  | -(0,70+0,30)*2,10 |  | -2.1 | [23 empty] | VV | 0
|  | -0,70*2,10 |  | -1.47 | [23 empty] | VV | 0
|  | m.č.0.23 - m.č.0.26, m.č.0.28, m.č.0.29 : 4,97*4,44 |  | 22.0668 | [23 empty] | VV | 0
|  | -1,00*2,10 |  | -2.1 | [23 empty] | VV | 0
|  | m.č.0.28, m.č.0.29 - m.č.0.27 : 3,00*4,44 |  | 13.32 | [23 empty] | VV | 0
|  | m.č.0.28 - m.č.0.29 : 0,95*4,44 |  | 4.218 | [23 empty] | VV | 0
|  | -0,70*2,10 |  | -1.47 | [23 empty] | VV | 0
|  | m.č.0.20 - m.č.0.23 : (4,81-1,00)*4,44 |  | 16.9164 | [23 empty] | VV | 0
|  | (0,775+1,49+0,775)*4,44 |  | 13.4976 | [23 empty] | VV | 0
SPU
25 | 342031133R00 | Příčky opláštěné sádrovláknitými deskami jednoduché opláštění, jednoduchá ocelová konstrukce CW tl. příčky 125 mm, CW 100, tl. sádrovláknitých desek 12,5 mm, tl. izolace 40 mm, požární odolnost EI 30 | m2 | 10.158 |  | 0 |  | 0 |  | 0 | 21 | 0 | 0.03639 | 0.37 | 0 | 0 | 801-1 | RTS 24/ I | RTS 23/ I | 1.139 | 11.57 |  | Práce | Běžná |  |  |  | POL1_
|  | zřízení nosné konstrukce příčky, vložení tepelné izolace tl. do 5 cm, montáž desek, tmelení spár Q2 a úprava rohů. Včetně dodávek materiálu. | [25 empty] | SPI |  | zřízení nosné konstrukce příčky, vložení tepelné izolace tl. do 5 cm, montáž desek, tmelení spár Q2 a úprava rohů. Včetně dodávek materiálu.
|  | Viz výkres číslo D.1.1.b1 : | [25 empty] | VV | 0
|  | m.č.0.20 - m.č.0.23 : 1,00*4,44 |  | 4.44 | [23 empty] | VV | 0
|  | m.č.0.26 - m.č.0.27, m.č.0.28 : (0,95+1,00)*4,44 |  | 8.658 | [23 empty] | VV | 0
|  | -0,70*2,10 |  | -1.47 | [23 empty] | VV | 0
|  | -0,70*2,10 |  | -1.47 | [23 empty] | VV | 0
SPU
26 | 342248141R00 | Příčky z tvárnic pálených Příčky z tvárnic keramických pálených tloušťky 115 mm, z děrovaných příčkovek, P 10, zděných na tenkovrstvou maltu | m2 | 177.3424 |  | 0 |  | 0 |  | 0 | 21 | 0 | 0.10091 | 17.9 | 0 | 0 | 801-1 | RTS 24/ I | RTS 23/ I | 0.5209 | 92.38 |  | Práce | Běžná |  |  |  | POL1_
|  | jednoduché nebo příčky zděné do svislé dřevěné, cihelné, betonové nebo ocelové konstrukce na jakoukoliv maltu vápenocementovou (MVC) nebo cementovou (MC), | [25 empty] | SPI |  | jednoduché nebo příčky zděné do svislé dřevěné, cihelné, betonové nebo ocelové konstrukce na jakoukoliv maltu vápenocementovou (MVC) nebo cementovou (MC),
|  | Viz výkres číslo D.1.1.b1, D.1.1.b05, D.1.1.b06, D.1.1.b07 : | [25 empty] | VV | 0
|  | m.č.0.04 - m.č.0.05 : 1,745*(0,25+4,04) |  | 7.486 | [23 empty] | VV | 0
|  | -1,10*2,25 |  | -2.475 | [23 empty] | VV | 0
|  | -1,50*0,071 |  | -0.1065 | [23 empty] | VV | 0
|  | m.č.0.04 - m.č.0.14 : 3,755*(0,25+4,04) |  | 16.109 | [23 empty] | VV | 0
|  | m.č.0.04 - m.č.0.09, m.č.0.10, m.č.0.11, m.č.0.13 : 7,00*(0,25+4,29) |  | 31.78 | [23 empty] | VV | 0
|  | m.č.0.14 - m.č.0.02, m.č.0.13, m.č.0.15 : 1,875*(0,25+4,29-0,40) |  | 7.7625 | [23 empty] | VV | 0
|  | (4,20-2,30)*(0,25+4,29-0,40) |  | 7.866 | [23 empty] | VV | 0
|  | m.č.0.02 - m.č.0.13 : (2,575+0,115-0,30)*(0,25+4,29-0,40) |  | 9.8946 | [23 empty] | VV | 0
|  | -0,90*2,10 |  | -1.89 | [23 empty] | VV | 0
|  | -1,25*0,071 |  | -0.08875 | [23 empty] | VV | 0
|  | (1,315+0,80+0,30-0,115)*(0,25+4,29) |  | 10.442 | [23 empty] | VV | 0
|  | m.č.0.09 - m.č.0.11 : (1,91+0,15+0,15)*(0,25+4,29) |  | 10.0334 | [23 empty] | VV | 0
|  | m.č.0.11 - m.č.0.13 : (1,91+0,15+0,15)*(0,25+4,29) |  | 10.0334 | [23 empty] | VV | 0
|  | m.č.0.02 - m.č.0.15 : (1,42+0,115+0,82+0,115)*(0,25+2,31) |  | 6.3232 | [23 empty] | VV | 0
|  | (7,02-1,42)*(0,25+2,31)/2 |  | 7.168 | [23 empty] | VV | 0
|  | m.č.0.02 - schodiště : 1,795*2,31 |  | 4.1464 | [23 empty] | VV | 0
|  | -0,80*2,10 |  | -1.68 | [23 empty] | VV | 0
|  | -1,00*0,071 |  | -0.071 | [23 empty] | VV | 0
|  | 4,90*(0,25+2,31)/2 |  | 6.272 | [23 empty] | VV | 0
|  | 1,82*(3,59-2,31) |  | 2.3296 | [23 empty] | VV | 0
|  | 4,90*(0,25+3,59)/2 |  | 9.408 | [23 empty] | VV | 0
|  | m.č.0.02 - m.č.0.16, m.č.0.17, m.č.0.18, m.č.0.19 : (1,85+0,115+0,80+0,115+2,35)*(0,25+4,29) |  | 23.7442 | [23 empty] | VV | 0
|  | -0,70*2,10 |  | -1.47 | [23 empty] | VV | 0
|  | -1,00*0,071 |  | -0.071 | [23 empty] | VV | 0
|  | -0,70*2,10 |  | -1.47 | [23 empty] | VV | 0
|  | -1,00*0,071 |  | -0.071 | [23 empty] | VV | 0
|  | -0,80*2,10 |  | -1.68 | [23 empty] | VV | 0
|  | -1,25*0,071 |  | -0.08875 | [23 empty] | VV | 0
|  | m.č.0.16 - m.č.0.17 : (1,80+0,15)*(0,25+4,29) |  | 8.853 | [23 empty] | VV | 0
|  | m.č.0.17 - m.č.0.18 : (1,85+0,10)*(0,25+4,29) |  | 8.853 | [23 empty] | VV | 0
SPU
27 | 342248144R00 | Příčky z tvárnic pálených Příčky z tvárnic keramických pálených tloušťky 140 mm, z děrovaných příčkovek, P 10, zděných na tenkovrstvou maltu | m2 | 55.791 |  | 0 |  | 0 |  | 0 | 21 | 0 | 0.12269 | 6.84 | 0 | 0 | 801-1 | RTS 24/ I | RTS 23/ I | 0.55675 | 31.06 |  | Práce | Běžná |  |  |  | POL1_
|  | jednoduché nebo příčky zděné do svislé dřevěné, cihelné, betonové nebo ocelové konstrukce na jakoukoliv maltu vápenocementovou (MVC) nebo cementovou (MC), | [25 empty] | SPI |  | jednoduché nebo příčky zděné do svislé dřevěné, cihelné, betonové nebo ocelové konstrukce na jakoukoliv maltu vápenocementovou (MVC) nebo cementovou (MC),
|  | Viz výkres číslo D.1.1.b1, D.1.1.b05, D.1.1.b06, D.1.1.b07 : | [25 empty] | VV | 0
|  | m.č.0.30 - m.č.0.32 : (1,60+0,14+2,40)*(0,25+4,29) |  | 18.7956 | [23 empty] | VV | 0
|  | m.č.0.05 - m.č.0.14 : 6,56*(0,25+4,04) |  | 28.1424 | [23 empty] | VV | 0
|  | m.č.0.18 - m.č.0.19 : (1,85+0,10)*(0,25+4,29) |  | 8.853 | [23 empty] | VV | 0
SPU
28 | 342255024R00 | Příčky z cihel a tvárnic nepálených příčky z příčkovek pórobetonových tloušťky 100 mm | m2 | 27.5124 |  | 0 |  | 0 |  | 0 | 21 | 0 | 0.07471 | 2.06 | 0 | 0 | 801-1 | RTS 24/ I | RTS 23/ I | 0.52915 | 14.56 |  | Práce | Běžná |  |  |  | POL1_
|  | včetně pomocného lešení | [25 empty] | SPI
|  | Viz výkres číslo D.1.1.b1 : | [25 empty] | VV | 0
|  | m.č.0.11 : (0,15+1,91)*(0,25+4,29) |  | 9.3524 | [23 empty] | VV | 0
|  | m.č.0.16 : 1,80*(0,25+4,29) |  | 8.172 | [23 empty] | VV | 0
|  | m.č.0.18 : 2,20*(0,25+4,29) |  | 9.988 | [23 empty] | VV | 0
SPU
29 | 342255028R00 | Příčky z cihel a tvárnic nepálených příčky z příčkovek pórobetonových tloušťky 150 mm | m2 | 40.7692 |  | 0 |  | 0 |  | 0 | 21 | 0 | 0.11219 | 4.57 | 0 | 0 | 801-1 | RTS 24/ I | RTS 23/ I | 0.55489 | 22.62 |  | Práce | Běžná |  |  |  | POL1_
|  | včetně pomocného lešení | [25 empty] | SPI
|  | Viz výkres číslo D.1.1.b1 : | [25 empty] | VV | 0
|  | m.č.0.09 : 2,015*(0,25+4,29) |  | 9.1481 | [23 empty] | VV | 0
|  | m.č.0.11 : 2,365*(0,25+4,29) |  | 10.7371 | [23 empty] | VV | 0
|  | m.č.0.16 : 1,85*(0,25+4,29) |  | 8.399 | [23 empty] | VV | 0
|  | m.č.0.17 : 0,80*(0,25+4,29) |  | 3.632 | [23 empty] | VV | 0
|  | m.č.0.18 : (1,85+0,10)*(0,25+4,29) |  | 8.853 | [23 empty] | VV | 0
SPU
Díl: | 4 | Vodorovné konstrukce |  |  |  | 0 |  | 0 |  | 0 |  | 0 |  | 858.63 |  | 0 |  |  |  |  | 3358.71 | [6 empty] | DIL
30 | 411321414T00 | Stropy deskové ze železobetonu C 25/30, XC1, S3 | m3 | 129.5847 |  | 0 |  | 0 |  | 0 | 21 | 0 | 2.5251 | 327.22 | 0 | 0 |  | Vlastní | Kalkul | 0.987 | 127.9 |  | Práce | Běžná |  |  |  | POL1_
|  | Viz v.č.D.1.2.b3, D.1.2.a : | [25 empty] | VV | 0
|  | D 200 : (0,30+5,82+0,30+0,80)*(17,46-0,30-5,64-0,08)*0,20 |  | 16.5194 | [23 empty] | VV | 0
|  | D 230 : (0,30+2,575+0,30+3,68+0,30+1,845+0,30)*(0,30+7,00+0,30)*0,23 |  | 16.2564 | [23 empty] | VV | 0
|  | D 200 : (0,30+2,575+0,30+3,68+0,30+3,67+0,30+4,40)*(0,22+3,70)*0,20 |  | 12.1716 | [23 empty] | VV | 0
|  | -0,59*1,26*0,20 |  | -0.14868 | [23 empty] | VV | 0
|  | -1,225*0,925*0,20 |  | -0.22663 | [23 empty] | VV | 0
|  | -1,00*1,26*0,20 |  | -0.252 | [23 empty] | VV | 0
|  | -((0,40*0,20)+(0,20*0,20))/2*0,20 |  | -0.012 | [23 empty] | VV | 0
|  | D 200 : (1,525+0,30+1,875+0,30)*(0,30+7,00+0,30)*0,20 |  | 6.08 | [23 empty] | VV | 0
|  | -0,515*0,79*0,20 |  | -0.08137 | [23 empty] | VV | 0
|  | D 200 - podesta : (0,30+4,40+0,30)*(0,20+1,795+0,22)*0,20 |  | 2.215 | [23 empty] | VV | 0
|  | -0,20*0,40*0,20 |  | -0.016 | [23 empty] | VV | 0
|  | D 200 : 4,40*(0,30+0,62)*0,20 |  | 0.8096 | [23 empty] | VV | 0
|  | D 200 : (0,30+3,70+0,30+((1,50+0,30)*8)+2,325)*(0,22+3,33+0,30+2,10+0,30+4,97+0,22)*0,20 |  | 48.1052 | [23 empty] | VV | 0
|  | -0,465*0,725*0,20 |  | -0.06743 | [23 empty] | VV | 0
|  | -1,83*1,63*0,20 |  | -0.59658 | [23 empty] | VV | 0
|  | -1,05*1,26*0,20 |  | -0.2646 | [23 empty] | VV | 0
|  | -0,20*0,20*0,20 |  | -0.008 | [23 empty] | VV | 0
|  | D 300 : (0,30+4,80+0,30+2,875+0,22)*(0,22+3,33+0,30+2,10+0,30+4,97+0,22)*0,30 |  | 29.1548 | [23 empty] | VV | 0
|  | -0,30*0,30*0,30*2 |  | -0.054 | [23 empty] | VV | 0
SPU
31 | 411321515T00 | Stropy deskové ze železobetonu C 30/37, XC4, XF3 | m3 | 76.2709 |  | 0 |  | 0 |  | 0 | 21 | 0 | 2.5251 | 192.59 | 0 | 0 |  | Vlastní | Kalkul | 0.987 | 75.28 |  | Práce | Běžná |  |  |  | POL1_
|  | Viz v.č.D.1.2.a, D.1.2.b3 : | [25 empty] | VV | 0
|  | D 200 : 12,31*(4,78+0,22)*0,20 |  | 12.31 | [23 empty] | VV | 0
|  | (8,35+0,16)*(4,72+0,16)*0,20 |  | 8.3058 | [23 empty] | VV | 0
|  | D 200-290 : 28,525*3,51*(0,20+0,29)/2 |  | 24.5301 | [23 empty] | VV | 0
|  | D 200 : 24,94*(0,30+5,64+0,30)*0,20 |  | 31.1251 | [23 empty] | VV | 0
SPU
32 | 411351101R00 | Bednění stropů deskových, balkonových nebo plošných konzol plné, rovné, popř. s náběhy systémové, včetně podepření, tloušťka stropu 120 mm, zřízení | m2 | 854.5115 |  | 0 |  | 0 |  | 0 | 21 | 0 | 0.04751 | 40.6 | 0 | 0 | 801-1 | RTS 24/ I | RTS 23/ I | 0.65 | 555.43 |  | Práce | Běžná |  |  |  | POL1_
|  | s pomocným lešením | [25 empty] | SPI
|  | Viz v.č.D.1.2.b3, D.1.2.a : 5,82*(5,64+0,08) |  | 33.2904 | [23 empty] | VV | 0
|  | (24,94-0,30-5,82-0,30)*5,64 |  | 104.4528 | [23 empty] | VV | 0
|  | 5,82*(17,46-0,30-5,64-0,30) |  | 65.3004 | [23 empty] | VV | 0
|  | 0,80*7,00 |  | 5.6 | [23 empty] | VV | 0
|  | 0,80*3,70 |  | 2.96 | [23 empty] | VV | 0
|  | (2,575+0,30+3,68+0,30+1,845)*7,00 |  | 60.9 | [23 empty] | VV | 0
|  | (1,525+0,30+1,875)*7,00 |  | 25.9 | [23 empty] | VV | 0
|  | -0,515*0,79 |  | -0.40685 | [23 empty] | VV | 0
|  | (0,515+0,79)*2*0,20 |  | 0.522 | [23 empty] | VV | 0
|  | (2,575+0,30+3,68+0,30+3,67)*3,70 |  | 38.9425 | [23 empty] | VV | 0
|  | -0,59*1,26 |  | -0.7434 | [23 empty] | VV | 0
|  | (0,59+1,26)*2*0,20 |  | 0.74 | [23 empty] | VV | 0
|  | -1,225*0,925 |  | -1.1331 | [23 empty] | VV | 0
|  | (1,225+0,925)*2*0,20 |  | 0.86 | [23 empty] | VV | 0
|  | -1,00*1,26 |  | -1.26 | [23 empty] | VV | 0
|  | (1,00+1,26)*2*0,20 |  | 0.904 | [23 empty] | VV | 0
|  | -0,40*0,20 |  | -0.08 | [23 empty] | VV | 0
|  | (0,40+0,20)*2*0,20 |  | 0.24 | [23 empty] | VV | 0
|  | (4,40+0,30)*(0,62+0,30) |  | 4.324 | [23 empty] | VV | 0
|  | (1,875+0,30+4,40+0,30)*3,70 |  | 25.4375 | [23 empty] | VV | 0
|  | (1,635+0,80+0,90+0,365)*3,70 |  | 13.69 | [23 empty] | VV | 0
|  | 1,635*0,30 |  | 0.4905 | [23 empty] | VV | 0
|  | (1,635+0,095+0,14+1,83)*7,00 |  | 25.9 | [23 empty] | VV | 0
|  | -0,465*0,725 |  | -0.33713 | [23 empty] | VV | 0
|  | (0,465+0,725)*2*0,20 |  | 0.476 | [23 empty] | VV | 0
|  | -1,83*1,63 |  | -2.9829 | [23 empty] | VV | 0
|  | (1,83+1,63)*2*0,20 |  | 1.384 | [23 empty] | VV | 0
|  | -1,05*1,26 |  | -1.323 | [23 empty] | VV | 0
|  | (1,05+1,26)*2*0,20 |  | 0.924 | [23 empty] | VV | 0
|  | 4,40*(1,795+0,20) |  | 8.778 | [23 empty] | VV | 0
|  | -0,12*0,12*3,14*0,20*2 |  | -0.01809 | [23 empty] | VV | 0
|  | (2,90+0,55+7,425+0,995)*4,78 |  | 56.7386 | [23 empty] | VV | 0
|  | 8,35*4,72 |  | 39.412 | [23 empty] | VV | 0
|  | 28,525*3,51 |  | 100.1227 | [23 empty] | VV | 0
|  | 1,50*(11,44-0,22-0,22)*8 |  | 132 | [23 empty] | VV | 0
|  | 2,325*(11,44-0,22-0,22) |  | 25.575 | [23 empty] | VV | 0
|  | (4,80+0,30+2,875)*(11,44-0,22-0,22) |  | 87.725 | [23 empty] | VV | 0
|  | -0,30*0,30 |  | -0.09 | [23 empty] | VV | 0
|  | -0,67*1,05 |  | -0.7035 | [23 empty] | VV | 0
SPU
33 | 411351102R00 | Bednění stropů deskových, balkonových nebo plošných konzol plné, rovné, popř. s náběhy , odstranění | m2 | 854.5115 |  | 0 |  | 0 |  | 0 | 21 | 0 | 0 | 0 | 0 | 0 | 801-1 | RTS 24/ I | RTS 23/ I | 0.173 | 147.83 |  | Práce | Běžná |  |  |  | POL1_
|  | s pomocným lešením | [25 empty] | SPI
|  | Viz v.č.D.1.2.b3, D.1.2.a : 5,82*(5,64+0,08) |  | 33.2904 | [23 empty] | VV | 0
|  | (24,94-0,30-5,82-0,30)*5,64 |  | 104.4528 | [23 empty] | VV | 0
|  | 5,82*(17,46-0,30-5,64-0,30) |  | 65.3004 | [23 empty] | VV | 0
|  | 0,80*7,00 |  | 5.6 | [23 empty] | VV | 0
|  | 0,80*3,70 |  | 2.96 | [23 empty] | VV | 0
|  | (2,575+0,30+3,68+0,30+1,845)*7,00 |  | 60.9 | [23 empty] | VV | 0
|  | (1,525+0,30+1,875)*7,00 |  | 25.9 | [23 empty] | VV | 0
|  | -0,515*0,79 |  | -0.40685 | [23 empty] | VV | 0
|  | (0,515+0,79)*2*0,20 |  | 0.522 | [23 empty] | VV | 0
|  | (2,575+0,30+3,68+0,30+3,67)*3,70 |  | 38.9425 | [23 empty] | VV | 0
|  | -0,59*1,26 |  | -0.7434 | [23 empty] | VV | 0
|  | (0,59+1,26)*2*0,20 |  | 0.74 | [23 empty] | VV | 0
|  | -1,225*0,925 |  | -1.1331 | [23 empty] | VV | 0
|  | (1,225+0,925)*2*0,20 |  | 0.86 | [23 empty] | VV | 0
|  | -1,00*1,26 |  | -1.26 | [23 empty] | VV | 0
|  | (1,00+1,26)*2*0,20 |  | 0.904 | [23 empty] | VV | 0
|  | -0,40*0,20 |  | -0.08 | [23 empty] | VV | 0
|  | (0,40+0,20)*2*0,20 |  | 0.24 | [23 empty] | VV | 0
|  | (4,40+0,30)*(0,62+0,30) |  | 4.324 | [23 empty] | VV | 0
|  | (1,875+0,30+4,40+0,30)*3,70 |  | 25.4375 | [23 empty] | VV | 0
|  | (1,635+0,80+0,90+0,365)*3,70 |  | 13.69 | [23 empty] | VV | 0
|  | 1,635*0,30 |  | 0.4905 | [23 empty] | VV | 0
|  | (1,635+0,095+0,14+1,83)*7,00 |  | 25.9 | [23 empty] | VV | 0
|  | -0,465*0,725 |  | -0.33713 | [23 empty] | VV | 0
|  | (0,465+0,725)*2*0,20 |  | 0.476 | [23 empty] | VV | 0
|  | -1,83*1,63 |  | -2.9829 | [23 empty] | VV | 0
|  | (1,83+1,63)*2*0,20 |  | 1.384 | [23 empty] | VV | 0
|  | -1,05*1,26 |  | -1.323 | [23 empty] | VV | 0
|  | (1,05+1,26)*2*0,20 |  | 0.924 | [23 empty] | VV | 0
|  | 4,40*(1,795+0,20) |  | 8.778 | [23 empty] | VV | 0
|  | -0,12*0,12*3,14*0,20*2 |  | -0.01809 | [23 empty] | VV | 0
|  | (2,90+0,55+7,425+0,995)*4,78 |  | 56.7386 | [23 empty] | VV | 0
|  | 8,35*4,72 |  | 39.412 | [23 empty] | VV | 0
|  | 28,525*3,51 |  | 100.1227 | [23 empty] | VV | 0
|  | 1,50*(11,44-0,22-0,22)*8 |  | 132 | [23 empty] | VV | 0
|  | 2,325*(11,44-0,22-0,22) |  | 25.575 | [23 empty] | VV | 0
|  | (4,80+0,30+2,875)*(11,44-0,22-0,22) |  | 87.725 | [23 empty] | VV | 0
|  | -0,30*0,30 |  | -0.09 | [23 empty] | VV | 0
|  | -0,67*1,05 |  | -0.7035 | [23 empty] | VV | 0
SPU
34 | 411351801R00 | Bednění stropů bednění svislých ploch zřízení | m | 227.745 |  | 0 |  | 0 |  | 0 | 21 | 0 | 0.03047 | 6.94 | 0 | 0 | 801-1 | RTS 24/ I | RTS 23/ I | 0.87 | 198.14 |  | Práce | Běžná |  |  |  | POL1_
|  | s pomocným lešením | [25 empty] | SPI
|  | Viz v.č.D.1.2.a, D.1.2.b3 : (24,94+6,02+28,525+3,51+29,50+11,44+25,28+5,00+12,31+5,00+16,85+17,46+24,94) |  | 210.775 | [23 empty] | VV | 0
|  | (4,40+4,085)*2 |  | 16.97 | [23 empty] | VV | 0
SPU
35 | 411351802R00 | Bednění stropů bednění svislých ploch odstranění | m | 227.745 |  | 0 |  | 0 |  | 0 | 21 | 0 | 0 | 0 | 0 | 0 | 801-1 | RTS 24/ I | RTS 23/ I | 0.232 | 52.84 |  | Práce | Běžná |  |  |  | POL1_
|  | s pomocným lešením | [25 empty] | SPI
|  | Viz v.č.D.1.2.a, D.1.2.b3 : (24,94+6,02+28,525+3,51+29,50+11,44+25,28+5,00+12,31+5,00+16,85+17,46+24,94) |  | 210.775 | [23 empty] | VV | 0
|  | (4,40+4,085)*2 |  | 16.97 | [23 empty] | VV | 0
SPU
36 | 411361821R00 | Výztuž stropů z betonářské oceli 10 505(R) | t | 28.3624 |  | 0 |  | 0 |  | 0 | 21 | 0 | 1.0214 | 28.97 | 0 | 0 | 801-1 | RTS 24/ I | RTS 23/ I | 26.616 | 754.89 |  | Práce | Běžná |  |  |  | POL1_
|  | prostě uložených, vetknutých i spojitých, deskových, trámových (žebrových, kazetových), s keramickými a jinými vložkami, konzolových nebo balkónových, hřibových včetně hlavic hřibových sloupů, plochých střech a pro zavěšení železobetonových podhledů. Včetně distančních prvků. | [25 empty] | SPI |  | prostě uložených, vetknutých i spojitých, deskových, trámových (žebrových, kazetových), s keramickými a jinými vložkami, konzolových nebo balkónových, hřibových včetně hlavic hřibových sloupů, plochých střech a pro zavěšení železobetonových podhledů. Včetně distančních prvků.
|  | Spodní výztuž desky nad 1.PP - výkaz : 14628,50/1000,00 |  | 14.6285 | [23 empty] | VV | 0
|  | Smyková výztuž desky nad 1.PP - výkaz : 352,00/1000,00 |  | 0.352 | [23 empty] | VV | 0
|  | Horní výztuž desky nad 1.PP - výkaz : 11281,00/1000,00 |  | 11.281 | [23 empty] | VV | 0
|  | Mezisoučet |  | 26.2615 | [23 empty] | VV | 1
|  | Koeficient Ztratné ve výši 8%: 0,08 |  | 2.1009 | [23 empty] | VV | 4
|  | Mezisoučet |  | 2.1009 | [23 empty] | VV | 1
SPU
37 | 413321414T00 | Nosníky z betonu železového C 25/30 - XC1, S3 | m3 | 53.3246 |  | 0 |  | 0 |  | 0 | 21 | 0 | 2.5251 | 134.65 | 0 | 0 |  | Vlastní | Kalkul | 0.865 | 46.13 |  | Práce | Běžná |  |  |  | POL1_
|  | Viz v.č.D.1.2.a, D.1.2.b3 : | [25 empty] | VV | 0
|  | T.01.01 : 4,40*0,30*0,70 |  | 0.924 | [23 empty] | VV | 0
|  | T.01.02 : (2,39+1,485+2,205)*0,30*0,70 |  | 1.2768 | [23 empty] | VV | 0
|  | T.01.03 : (1,795+0,20+4,085)*0,30*0,70 |  | 1.2768 | [23 empty] | VV | 0
|  | T.01.04 : (0,80+0,30+2,575+3,68+1,845+0,30+1,525+1,875)*0,30*(0,42-0,20) |  | 0.8514 | [23 empty] | VV | 0
|  | T.01.05 : (0,80+0,30+2,575+3,68+3,67)*0,30*0,30 |  | 0.99225 | [23 empty] | VV | 0
|  | T.01.06 : (3,70+7,00)*0,30*0,42 |  | 1.3482 | [23 empty] | VV | 0
|  | T.01.07 : 7,00*0,30*0,42 |  | 0.882 | [23 empty] | VV | 0
|  | T.01.08 : 3,70*0,30*1,19 |  | 1.3209 | [23 empty] | VV | 0
|  | T.01.09 : 4,78*0,22*1,19 |  | 1.2514 | [23 empty] | VV | 0
|  | T.01.10 : 3,70*0,30*1,19 |  | 1.3209 | [23 empty] | VV | 0
|  | T.01.11 : (14,40-0,22-0,22)*0,30*1,05 |  | 4.3974 | [23 empty] | VV | 0
|  | T.01.12 : (14,40-0,22-0,22)*0,30*1,05 |  | 4.3974 | [23 empty] | VV | 0
|  | T.01.13 : (14,40-0,22-0,22)*0,30*1,05 |  | 4.3974 | [23 empty] | VV | 0
|  | T.01.14 : (14,40-0,22-0,22)*0,30*1,05 |  | 4.3974 | [23 empty] | VV | 0
|  | T.01.15 : (14,40-0,22-0,22)*0,30*1,05 |  | 4.3974 | [23 empty] | VV | 0
|  | T.01.16 : (14,40-0,22-0,22)*0,30*1,05 |  | 4.3974 | [23 empty] | VV | 0
|  | T.01.17 : (14,40-0,22-0,22)*0,30*1,05 |  | 4.3974 | [23 empty] | VV | 0
|  | T.01.18 : (14,40-0,22-0,22)*0,30*1,05 |  | 4.3974 | [23 empty] | VV | 0
|  | T.01.19 : (14,40-0,22-0,22)*0,30*1,60 |  | 6.7008 | [23 empty] | VV | 0
SPU
38 | 413351107R00 | Bednění nosníků zřízení | m2 | 412.9773 |  | 0 |  | 0 |  | 0 | 21 | 0 | 0.0577 | 23.83 | 0 | 0 | 801-1 | RTS 24/ I | RTS 23/ I | 0.95 | 392.33 |  | Práce | Běžná |  |  |  | POL1_
|  | stěnových, volných trámů, průvlaků, jeřábových drah, rámových příčlí, ztužidel, vodorovných táhel, tyčových konzol, bez náběhů nebo s náběhy, neproměnného nebo proměnného průřezu nebo tvaru zalomeného nebo půdorysně zakřiveného. Bez podpěrné konstrukce. Včetně distančních prvků. | [25 empty] | SPI |  | stěnových, volných trámů, průvlaků, jeřábových drah, rámových příčlí, ztužidel, vodorovných táhel, tyčových konzol, bez náběhů nebo s náběhy, neproměnného nebo proměnného průřezu nebo tvaru zalomeného nebo půdorysně zakřiveného. Bez podpěrné konstrukce. Včetně distančních prvků.
|  | Viz v.č.D.1.2.a, D.1.2.b3 : | [25 empty] | VV | 0
|  | T.01.01 : 4,40*0,30 |  | 1.32 | [23 empty] | VV | 0
|  | 4,40*0,70*2 |  | 6.16 | [23 empty] | VV | 0
|  | T.01.02 : (2,39+1,485+2,205)*0,30 |  | 1.824 | [23 empty] | VV | 0
|  | (2,39+1,485+2,205)*0,70*2 |  | 8.512 | [23 empty] | VV | 0
|  | T.01.03 : (1,795+0,20+4,085)*0,30 |  | 1.824 | [23 empty] | VV | 0
|  | (1,795+0,20+4,085)*0,70*2 |  | 8.512 | [23 empty] | VV | 0
|  | T.01.04 : (0,80+0,30+2,575+3,68+1,845+0,30+1,525+1,875)*0,30 |  | 3.87 | [23 empty] | VV | 0
|  | (0,80+0,30+2,575+3,68+1,845+0,30+1,525+1,875)*0,30*(0,42-0,20)*2 |  | 1.7028 | [23 empty] | VV | 0
|  | T.01.05 : (0,80+0,30+2,575+3,68+3,67)*0,30 |  | 3.3075 | [23 empty] | VV | 0
|  | (0,80+0,30+2,575+3,68+3,67)*0,30*2 |  | 6.615 | [23 empty] | VV | 0
|  | T.01.06 : (3,70+7,00)*0,30 |  | 3.21 | [23 empty] | VV | 0
|  | (3,70+7,00)*0,42*2 |  | 8.988 | [23 empty] | VV | 0
|  | T.01.07 : 7,00*0,30 |  | 2.1 | [23 empty] | VV | 0
|  | 7,00*0,42*2 |  | 5.88 | [23 empty] | VV | 0
|  | T.01.08 : 3,70*0,30 |  | 1.11 | [23 empty] | VV | 0
|  | 3,70*1,19*2 |  | 8.806 | [23 empty] | VV | 0
|  | T.01.09 : 4,78*0,22 |  | 1.0516 | [23 empty] | VV | 0
|  | 4,78*1,19*2 |  | 11.3764 | [23 empty] | VV | 0
|  | T.01.10 : 3,70*0,30 |  | 1.11 | [23 empty] | VV | 0
|  | 3,70*1,19*2 |  | 8.806 | [23 empty] | VV | 0
|  | T.01.11 : (14,40-0,22-0,22)*0,30 |  | 4.188 | [23 empty] | VV | 0
|  | (14,40-0,22-0,22)*1,05*2 |  | 29.316 | [23 empty] | VV | 0
|  | T.01.12 : (14,40-0,22-0,22)*0,30 |  | 4.188 | [23 empty] | VV | 0
|  | (14,40-0,22-0,22)*1,05*2 |  | 29.316 | [23 empty] | VV | 0
|  | T.01.13 : (14,40-0,22-0,22)*0,30 |  | 4.188 | [23 empty] | VV | 0
|  | (14,40-0,22-0,22)*1,05*2 |  | 29.316 | [23 empty] | VV | 0
|  | T.01.14 : (14,40-0,22-0,22)*0,30 |  | 4.188 | [23 empty] | VV | 0
|  | (14,40-0,22-0,22)*1,05*2 |  | 29.316 | [23 empty] | VV | 0
|  | T.01.15 : (14,40-0,22-0,22)*0,30 |  | 4.188 | [23 empty] | VV | 0
|  | (14,40-0,22-0,22)*1,05*2 |  | 29.316 | [23 empty] | VV | 0
|  | T.01.16 : (14,40-0,22-0,22)*0,30 |  | 4.188 | [23 empty] | VV | 0
|  | (14,40-0,22-0,22)*1,05*2 |  | 29.316 | [23 empty] | VV | 0
|  | T.01.17 : (14,40-0,22-0,22)*0,30 |  | 4.188 | [23 empty] | VV | 0
|  | (14,40-0,22-0,22)*1,05*2 |  | 29.316 | [23 empty] | VV | 0
|  | T.01.18 : (14,40-0,22-0,22)*0,30 |  | 4.188 | [23 empty] | VV | 0
|  | (14,40-0,22-0,22)*1,05*2 |  | 29.316 | [23 empty] | VV | 0
|  | T.01.19 : (14,40-0,22-0,22)*0,30 |  | 4.188 | [23 empty] | VV | 0
|  | (14,40-0,22-0,22)*1,60*2 |  | 44.672 | [23 empty] | VV | 0
SPU
39 | 413351108R00 | Bednění nosníků odstranění | m2 | 412.9773 |  | 0 |  | 0 |  | 0 | 21 | 0 | 0 | 0 | 0 | 0 | 801-1 | RTS 24/ I | RTS 23/ I | 0.37 | 152.8 |  | Práce | Běžná |  |  |  | POL1_
|  | stěnových, volných trámů, průvlaků, jeřábových drah, rámových příčlí, ztužidel, vodorovných táhel, tyčových konzol, bez náběhů nebo s náběhy, neproměnného nebo proměnného průřezu nebo tvaru zalomeného nebo půdorysně zakřiveného. Bez podpěrné konstrukce. Včetně distančních prvků. | [25 empty] | SPI |  | stěnových, volných trámů, průvlaků, jeřábových drah, rámových příčlí, ztužidel, vodorovných táhel, tyčových konzol, bez náběhů nebo s náběhy, neproměnného nebo proměnného průřezu nebo tvaru zalomeného nebo půdorysně zakřiveného. Bez podpěrné konstrukce. Včetně distančních prvků.
|  | Viz v.č.D.1.2.a, D.1.2.b3 : | [25 empty] | VV | 0
|  | T.01.01 : 4,40*0,30 |  | 1.32 | [23 empty] | VV | 0
|  | 4,40*0,70*2 |  | 6.16 | [23 empty] | VV | 0
|  | T.01.02 : (2,39+1,485+2,205)*0,30 |  | 1.824 | [23 empty] | VV | 0
|  | (2,39+1,485+2,205)*0,70*2 |  | 8.512 | [23 empty] | VV | 0
|  | T.01.03 : (1,795+0,20+4,085)*0,30 |  | 1.824 | [23 empty] | VV | 0
|  | (1,795+0,20+4,085)*0,70*2 |  | 8.512 | [23 empty] | VV | 0
|  | T.01.04 : (0,80+0,30+2,575+3,68+1,845+0,30+1,525+1,875)*0,30 |  | 3.87 | [23 empty] | VV | 0
|  | (0,80+0,30+2,575+3,68+1,845+0,30+1,525+1,875)*0,30*(0,42-0,20)*2 |  | 1.7028 | [23 empty] | VV | 0
|  | T.01.05 : (0,80+0,30+2,575+3,68+3,67)*0,30 |  | 3.3075 | [23 empty] | VV | 0
|  | (0,80+0,30+2,575+3,68+3,67)*0,30*2 |  | 6.615 | [23 empty] | VV | 0
|  | T.01.06 : (3,70+7,00)*0,30 |  | 3.21 | [23 empty] | VV | 0
|  | (3,70+7,00)*0,42*2 |  | 8.988 | [23 empty] | VV | 0
|  | T.01.07 : 7,00*0,30 |  | 2.1 | [23 empty] | VV | 0
|  | 7,00*0,42*2 |  | 5.88 | [23 empty] | VV | 0
|  | T.01.08 : 3,70*0,30 |  | 1.11 | [23 empty] | VV | 0
|  | 3,70*1,19*2 |  | 8.806 | [23 empty] | VV | 0
|  | T.01.09 : 4,78*0,22 |  | 1.0516 | [23 empty] | VV | 0
|  | 4,78*1,19*2 |  | 11.3764 | [23 empty] | VV | 0
|  | T.01.10 : 3,70*0,30 |  | 1.11 | [23 empty] | VV | 0
|  | 3,70*1,19*2 |  | 8.806 | [23 empty] | VV | 0
|  | T.01.11 : (14,40-0,22-0,22)*0,30 |  | 4.188 | [23 empty] | VV | 0
|  | (14,40-0,22-0,22)*1,05*2 |  | 29.316 | [23 empty] | VV | 0
|  | T.01.12 : (14,40-0,22-0,22)*0,30 |  | 4.188 | [23 empty] | VV | 0
|  | (14,40-0,22-0,22)*1,05*2 |  | 29.316 | [23 empty] | VV | 0
|  | T.01.13 : (14,40-0,22-0,22)*0,30 |  | 4.188 | [23 empty] | VV | 0
|  | (14,40-0,22-0,22)*1,05*2 |  | 29.316 | [23 empty] | VV | 0
|  | T.01.14 : (14,40-0,22-0,22)*0,30 |  | 4.188 | [23 empty] | VV | 0
|  | (14,40-0,22-0,22)*1,05*2 |  | 29.316 | [23 empty] | VV | 0
|  | T.01.15 : (14,40-0,22-0,22)*0,30 |  | 4.188 | [23 empty] | VV | 0
|  | (14,40-0,22-0,22)*1,05*2 |  | 29.316 | [23 empty] | VV | 0
|  | T.01.16 : (14,40-0,22-0,22)*0,30 |  | 4.188 | [23 empty] | VV | 0
|  | (14,40-0,22-0,22)*1,05*2 |  | 29.316 | [23 empty] | VV | 0
|  | T.01.17 : (14,40-0,22-0,22)*0,30 |  | 4.188 | [23 empty] | VV | 0
|  | (14,40-0,22-0,22)*1,05*2 |  | 29.316 | [23 empty] | VV | 0
|  | T.01.18 : (14,40-0,22-0,22)*0,30 |  | 4.188 | [23 empty] | VV | 0
|  | (14,40-0,22-0,22)*1,05*2 |  | 29.316 | [23 empty] | VV | 0
|  | T.01.19 : (14,40-0,22-0,22)*0,30 |  | 4.188 | [23 empty] | VV | 0
|  | (14,40-0,22-0,22)*1,60*2 |  | 44.672 | [23 empty] | VV | 0
SPU
40 | 413351215R00 | Podpěrná konstrukce bednění nosníků přes 10 do 20 kPa, zřízení | m2 | 58.4191 |  | 0 |  | 0 |  | 0 | 21 | 0 | 0.0086 | 0.5 | 0 | 0 | 801-1 | RTS 24/ I | RTS 23/ I | 1.263 | 73.78 |  | Práce | Běžná |  |  |  | POL1_
|  | a jiných tyčových konstrukcí výšky do 4 m a se zesílením dna bednění, na plochu půdorysu | [25 empty] | SPI
|  | Viz v.č.D.1.2.a, D.1.2.b3 : | [25 empty] | VV | 0
|  | T.01.01 : 4,40*0,30 |  | 1.32 | [23 empty] | VV | 0
|  | T.01.02 : (2,39+1,485+2,205)*0,30 |  | 1.824 | [23 empty] | VV | 0
|  | T.01.03 : (1,795+0,20+4,085)*0,30 |  | 1.824 | [23 empty] | VV | 0
|  | T.01.04 : (0,80+0,30+2,575+3,68+1,845+0,30+1,525+1,875)*0,30 |  | 3.87 | [23 empty] | VV | 0
|  | T.01.05 : (0,80+0,30+2,575+3,68+3,67)*0,30 |  | 3.3075 | [23 empty] | VV | 0
|  | T.01.06 : (3,70+7,00)*0,30 |  | 3.21 | [23 empty] | VV | 0
|  | T.01.07 : 7,00*0,30 |  | 2.1 | [23 empty] | VV | 0
|  | T.01.08 : 3,70*0,30 |  | 1.11 | [23 empty] | VV | 0
|  | T.01.09 : 4,78*0,22 |  | 1.0516 | [23 empty] | VV | 0
|  | T.01.10 : 3,70*0,30 |  | 1.11 | [23 empty] | VV | 0
|  | T.01.11 : (14,40-0,22-0,22)*0,30 |  | 4.188 | [23 empty] | VV | 0
|  | T.01.12 : (14,40-0,22-0,22)*0,30 |  | 4.188 | [23 empty] | VV | 0
|  | T.01.13 : (14,40-0,22-0,22)*0,30 |  | 4.188 | [23 empty] | VV | 0
|  | T.01.14 : (14,40-0,22-0,22)*0,30 |  | 4.188 | [23 empty] | VV | 0
|  | T.01.15 : (14,40-0,22-0,22)*0,30 |  | 4.188 | [23 empty] | VV | 0
|  | T.01.16 : (14,40-0,22-0,22)*0,30 |  | 4.188 | [23 empty] | VV | 0
|  | T.01.17 : (14,40-0,22-0,22)*0,30 |  | 4.188 | [23 empty] | VV | 0
|  | T.01.18 : (14,40-0,22-0,22)*0,30 |  | 4.188 | [23 empty] | VV | 0
|  | T.01.19 : (14,40-0,22-0,22)*0,30 |  | 4.188 | [23 empty] | VV | 0
SPU
41 | 413351216R00 | Podpěrná konstrukce bednění nosníků přes 10 do 20 kPa, odstranění | m2 | 58.4191 |  | 0 |  | 0 |  | 0 | 21 | 0 | 0 | 0 | 0 | 0 | 801-1 | RTS 24/ I | RTS 23/ I | 0.44 | 25.7 |  | Práce | Běžná |  |  |  | POL1_
|  | a jiných tyčových konstrukcí výšky do 4 m a se zesílením dna bednění, na plochu půdorysu | [25 empty] | SPI
|  | Viz v.č.D.1.2.a, D.1.2.b3 : | [25 empty] | VV | 0
|  | T.01.01 : 4,40*0,30 |  | 1.32 | [23 empty] | VV | 0
|  | T.01.02 : (2,39+1,485+2,205)*0,30 |  | 1.824 | [23 empty] | VV | 0
|  | T.01.03 : (1,795+0,20+4,085)*0,30 |  | 1.824 | [23 empty] | VV | 0
|  | T.01.04 : (0,80+0,30+2,575+3,68+1,845+0,30+1,525+1,875)*0,30 |  | 3.87 | [23 empty] | VV | 0
|  | T.01.05 : (0,80+0,30+2,575+3,68+3,67)*0,30 |  | 3.3075 | [23 empty] | VV | 0
|  | T.01.06 : (3,70+7,00)*0,30 |  | 3.21 | [23 empty] | VV | 0
|  | T.01.07 : 7,00*0,30 |  | 2.1 | [23 empty] | VV | 0
|  | T.01.08 : 3,70*0,30 |  | 1.11 | [23 empty] | VV | 0
|  | T.01.09 : 4,78*0,22 |  | 1.0516 | [23 empty] | VV | 0
|  | T.01.10 : 3,70*0,30 |  | 1.11 | [23 empty] | VV | 0
|  | T.01.11 : (14,40-0,22-0,22)*0,30 |  | 4.188 | [23 empty] | VV | 0
|  | T.01.12 : (14,40-0,22-0,22)*0,30 |  | 4.188 | [23 empty] | VV | 0
|  | T.01.13 : (14,40-0,22-0,22)*0,30 |  | 4.188 | [23 empty] | VV | 0
|  | T.01.14 : (14,40-0,22-0,22)*0,30 |  | 4.188 | [23 empty] | VV | 0
|  | T.01.15 : (14,40-0,22-0,22)*0,30 |  | 4.188 | [23 empty] | VV | 0
|  | T.01.16 : (14,40-0,22-0,22)*0,30 |  | 4.188 | [23 empty] | VV | 0
|  | T.01.17 : (14,40-0,22-0,22)*0,30 |  | 4.188 | [23 empty] | VV | 0
|  | T.01.18 : (14,40-0,22-0,22)*0,30 |  | 4.188 | [23 empty] | VV | 0
|  | T.01.19 : (14,40-0,22-0,22)*0,30 |  | 4.188 | [23 empty] | VV | 0
SPU
42 | 413361821R00 | Výztuž nosníků z betonářské oceli 10 505(R) | t | 6.8289 |  | 0 |  | 0 |  | 0 | 21 | 0 | 1.0194 | 6.96 | 0 | 0 | 801-1 | RTS 24/ I | RTS 23/ I | 51.252 | 350 |  | Práce | Běžná |  |  |  | POL1_
|  | stěnových, volných trámů, rámů, průvlaků, nosníků jeřábových drah, rámových příčlí, patrových i mezipatrových ztužidel, konzol, vodorovných táhel, trámů, obrubních a výztužných, lemujících nebo vyztužujících stropní a podobné střešní konstrukce. Včetně distančních prvků. | [25 empty] | SPI |  | stěnových, volných trámů, rámů, průvlaků, nosníků jeřábových drah, rámových příčlí, patrových i mezipatrových ztužidel, konzol, vodorovných táhel, trámů, obrubních a výztužných, lemujících nebo vyztužujících stropní a podobné střešní konstrukce. Včetně distančních prvků.
|  | Výztuž trámů - výkaz : 6323,10/1000,00 |  | 6.3231 | [23 empty] | VV | 0
|  | Mezisoučet |  | 6.3231 | [23 empty] | VV | 1
|  | Koeficient Ztratné ve výši 8%: 0,08 |  | 0.50585 | [23 empty] | VV | 4
|  | Mezisoučet |  | 0.50585 | [23 empty] | VV | 1
SPU
43 | 416022T00 | Zavěšený podhled na dvojitém kovovém FeZn rastru z CD profilů, záklop deskami odolnými proti vodě | m2 | 8.1037 |  | 0 |  | 0 |  | 0 | 21 | 0 | 0 | 0 | 0 | 0 |  | Vlastní | Kalkul | 0 | 0 |  | Práce | Běžná |  |  |  | POL1_
|  | (deska s cementovým jádrem, potažená tkaninou ze skelných vláken z obou stran. : | [25 empty] | VV | 0
|  | Tloušťka 12,5 mm, hmotnost cca 11 kg/m2) : | [25 empty] | VV | 0
|  | Viz v.č.D.1.1_b1 : | [25 empty] | VV | 0
|  | Viz Skladby podhledů a povrchových úprav stropů - R5+ : | [25 empty] | VV | 0
|  | m.č.0.20 : 1,49*0,70 |  | 1.043 | [23 empty] | VV | 0
|  | m.č.0.24 : (1,885+0,075+1,14)*0,785 |  | 2.4335 | [23 empty] | VV | 0
|  | 1,885*1,735 |  | 3.2705 | [23 empty] | VV | 0
|  | m.č.0.25 : 1,35*1,005 |  | 1.3567 | [23 empty] | VV | 0
SPU
44 | 416052T00 | Zavěšený akustický podhled na dvojitém kovovém FeZn rastru z CD profilů, záklop akustická děrovaná S | m2 | 295.3495 |  | 0 |  | 0 |  | 0 | 21 | 0 | 0 | 0 | 0 | 0 |  | Vlastní | Kalkul | 0 | 0 |  | Práce | Běžná |  |  |  | POL1_
|  | záklop akustická děrovaná SDK deska pro topné a chladící systémy s bílou rubovou tkaninou : | [25 empty] | VV | 0
|  | (SDK desky přímé kruhové děrování 8/18R, součinitel tepelné vodivosti 0,52W/mK s UFF hranou : | [25 empty] | VV | 0
|  | umožňující pevný tmelený spoj) : | [25 empty] | VV | 0
|  | Součástí položky je Akustická minerální vata tl.50 mm (obj.hm.25kg/m3 : | [25 empty] | VV | 0
|  | vážený činitel zvukové pohltivosti min.0,9) : | [25 empty] | VV | 0
|  | Viz v.č.D.1.1_b1 : | [25 empty] | VV | 0
|  | Viz Skladby podhledů a povrchových úprav stropů - R2 : | [25 empty] | VV | 0
|  | m.č.0.01 : 8,565*4,78 |  | 40.9407 | [23 empty] | VV | 0
|  | m.č.0.02 : (2,175+4,40+0,30)*(3,70+0,92) |  | 31.7625 | [23 empty] | VV | 0
|  | (1,635+2,065)*(3,70+0,92) |  | 17.094 | [23 empty] | VV | 0
|  | (1,965-0,30)*(0,22+7,02+0,30-0,92) |  | 11.0223 | [23 empty] | VV | 0
|  | -(0,445+0,30)*2,065 |  | -1.5384 | [23 empty] | VV | 0
|  | m.č.0.04 : 11,625*5,64 |  | 65.565 | [23 empty] | VV | 0
|  | (3,675+3,68+3,67)*0,30 |  | 3.3075 | [23 empty] | VV | 0
|  | (3,675+0,30)*7,00 |  | 27.825 | [23 empty] | VV | 0
|  | (0,30+3,67)*7,00 |  | 27.79 | [23 empty] | VV | 0
|  | (3,675+3,68+3,67)*0,30 |  | 3.3075 | [23 empty] | VV | 0
|  | (3,675+0,30+3,68)*3,70 |  | 28.3235 | [23 empty] | VV | 0
|  | (0,30+3,67)*3,70 |  | 14.689 | [23 empty] | VV | 0
|  | m.č.0.14 : 6,56*3,755 |  | 24.6328 | [23 empty] | VV | 0
|  | 2,855*0,22 |  | 0.6281 | [23 empty] | VV | 0
SPU
45 | 416022121R00 | Podhledy na kovové konstrukci opláštěné deskami sádrokartonovými dvouúrovňový křížový rošt z profilů CD zavěšený 1x deska, tloušťky 12,5 mm, standard, , bez izolace | m2 | 63.7681 |  | 0 |  | 0 |  | 0 | 21 | 0 | 0.01243 | 0.79 | 0 | 0 | 801-1 | RTS 24/ I | RTS 23/ I | 0.95 | 60.58 |  | Práce | Běžná |  |  |  | POL1_
|  | s úpravou rohů, koutů a hran konstrukcí, přebroušení a tmelení spár, | [25 empty] | POP
|  | Viz v.č.D.1.1_ : | [25 empty] | VV | 0
|  | Viz Skladby podhledů a povrchových úprav stropů - R4 : | [25 empty] | VV | 0
|  | m.č.0.05 : 6,56*1,745 |  | 11.4472 | [23 empty] | VV | 0
|  | 1,27*0,22 |  | 0.2794 | [23 empty] | VV | 0
|  | m.č.0.06 : 1,97*4,78 |  | 9.4166 | [23 empty] | VV | 0
|  | m.č.0.07 : 1,25*2,60 |  | 3.25 | [23 empty] | VV | 0
|  | (2,60-0,71)*0,115 |  | 0.21735 | [23 empty] | VV | 0
|  | m.č.0.08 : 1,25*1,89 |  | 2.3625 | [23 empty] | VV | 0
|  | Viz Skladby podhledů a povrchových úprav stropů - R9 : | [25 empty] | VV | 0
|  | m.č.0.03 : 16,725*1,10*2 |  | 36.795 | [23 empty] | VV | 0
SPU
46 | 416022123R00 | Podhledy na kovové konstrukci opláštěné deskami sádrokartonovými dvouúrovňový křížový rošt z profilů CD zavěšený 1x deska, tloušťky 12,5 mm, impregnovaná, , bez izolace | m2 | 31.9202 |  | 0 |  | 0 |  | 0 | 21 | 0 | 0.01253 | 0.4 | 0 | 0 | 801-1 | RTS 24/ I | RTS 23/ I | 0.95 | 30.32 |  | Práce | Běžná |  |  |  | POL1_
|  | s úpravou rohů, koutů a hran konstrukcí, přebroušení a tmelení spár, | [25 empty] | POP
|  | Viz v.č.D.1.1_b1 : | [25 empty] | VV | 0
|  | Skladba R5 : | [25 empty] | VV | 0
|  | m.č.0.09 : 1,91*2,015 |  | 3.8487 | [23 empty] | VV | 0
|  | m.č.0.11 : 1,91*(2,365-0,10) |  | 4.3262 | [23 empty] | VV | 0
|  | m.č.0.16 : 1,80*1,775 |  | 3.195 | [23 empty] | VV | 0
|  | m.č.0.17 : 1,80*0,80 |  | 1.44 | [23 empty] | VV | 0
|  | m.č.0.18 : 1,85*2,20 |  | 4.07 | [23 empty] | VV | 0
|  | m.č.0.26 : 2,875*1,70 |  | 4.8875 | [23 empty] | VV | 0
|  | m.č.0.27 : 1,85*3,00 |  | 5.55 | [23 empty] | VV | 0
|  | m.č.0.28 : 0,95*1,425 |  | 1.3538 | [23 empty] | VV | 0
|  | m.č.0.29 : 1,35*1,005 |  | 1.3567 | [23 empty] | VV | 0
|  | m.č.0.33 : 1,14*1,66 |  | 1.8924 | [23 empty] | VV | 0
SPU
47 | 430321414T00 | Beton schodišťových konstrukcí železový C 25/30, XC1, S3 | m3 | 1.7556 |  | 0 |  | 0 |  | 0 | 21 | 0 | 2.5251 | 4.43 | 0 | 0 |  | Vlastní | Kalkul | 3.7695 | 6.62 |  | Práce | Běžná |  |  |  | POL1_
|  | Viz výkres číslo D.1.2.a, D.1.2.b3 : | [25 empty] | VV | 0
|  | Mezipodesta na kótě -2,18 : 4,40*(1,795+0,20)*0,20 |  | 1.7556 | [23 empty] | VV | 0
SPU
48 | 431351121R00 | Bednění podest a podstupňových desek přímočarých zřízení | m2 | 8.778 |  | 0 |  | 0 |  | 0 | 21 | 0 | 0.04597 | 0.4 | 0 | 0 | 801-1 | RTS 24/ I | RTS 23/ I | 2.3 | 20.19 |  | Práce | Běžná |  |  |  | POL1_
|  | včetně podpěrné konstrukce o výšce do 4 m | [25 empty] | SPI
|  | s pomocným lešením o výšce podlahy do 1900 mm a pro zatížení do 1,5 kPa, | [25 empty] | POP
|  | Viz výkres číslo D.1.1.b1, D.1.1.b05, D.1.1.b06, D.1.1.b07 : | [25 empty] | VV | 0
|  | Mezipodesta na kótě -2,180 : 4,40*(1,795+0,20) |  | 8.778 | [23 empty] | VV | 0
SPU
49 | 431351122R00 | Bednění podest a podstupňových desek přímočarých odstranění | m2 | 8.778 |  | 0 |  | 0 |  | 0 | 21 | 0 | 0 | 0 | 0 | 0 | 801-1 | RTS 24/ I | RTS 23/ I | 0.338 | 2.97 |  | Práce | Běžná |  |  |  | POL1_
|  | včetně podpěrné konstrukce o výšce do 4 m | [25 empty] | SPI
|  | Viz výkres číslo D.1.1.b1, D.1.1.b05, D.1.1.b06, D.1.1.b07 : | [25 empty] | VV | 0
|  | Mezipodesta na kótě -2,180 : 4,40*(1,795+0,20) |  | 8.778 | [23 empty] | VV | 0
SPU
50 | 435121011T00 | Montáž schodišťových ramen bez podest do 10 t | ks | 2 |  | 0 |  | 0 |  | 0 | 21 | 0 | 0.03453 | 0.07 | 0 | 0 |  | Vlastní | Kalkul | 2.762 | 5.52 |  | Práce | Běžná |  |  |  | POL1_
|  | Viz v.č.D.1.2.b6 : 2,00 |  | 2 | [23 empty] | VV | 0
SPU
51 | 457451111R00 | Cementový potěr bez vložky, | m2 | 878.7918 |  | 0 |  | 0 |  | 0 | 21 | 0 | 0.08523 | 74.9 | 0 | 0 | 821-1 | RTS 24/ I | RTS 23/ I | 0.318 | 279.46 |  | Práce | Běžná |  |  |  | POL1_
|  | tl. do 4 cm pod vodorovnou izolací nebo na ní, v předepsaném spádu, s vyhlazením povrchu, | [25 empty] | SPI
|  | Viz v.č.D.1.1.b5, Skladba pod základovou deskou P00 - ochranná vrstva - cementový potěr : | [25 empty] | VV | 0
|  | Viz v.č.D.1.2.b1, D.1.1.b5 : 16,85*18,06 |  | 304.311 | [23 empty] | VV | 0
|  | (25,54-16,85-1,38-0,15)*5,90 |  | 42.244 | [23 empty] | VV | 0
|  | -(2,60+0,15+0,15)*(0,15+0,15) |  | -0.87 | [23 empty] | VV | 0
|  | 1,32*(5,90+1,32-0,15-0,15) |  | 9.1344 | [23 empty] | VV | 0
|  | (0,15+2,60+0,15-1,32)*0,212 |  | 0.33496 | [23 empty] | VV | 0
|  | (0,15+1,32+5,90-0,15)*0,212 |  | 1.5306 | [23 empty] | VV | 0
|  | (0,15+1,32)*0,212 |  | 0.31164 | [23 empty] | VV | 0
|  | (18,06-5,90-1,32)*(25,54-16,85) |  | 94.1996 | [23 empty] | VV | 0
|  | 12,91*5,00 |  | 64.55 | [23 empty] | VV | 0
|  | -5,00*0,15 |  | -0.75 | [23 empty] | VV | 0
|  | 5,00*0,212 |  | 1.06 | [23 empty] | VV | 0
|  | 25,28*12,04 |  | 304.3712 | [23 empty] | VV | 0
|  | (29,50-25,28)*12,04 |  | 50.8088 | [23 empty] | VV | 0
|  | -(25,28-1,32+1,32+0,15+0,55)*0,30*2 |  | -15.588 | [23 empty] | VV | 0
|  | (25,28-1,32+1,32+0,15+0,55)*0,424*2 |  | 22.031 | [23 empty] | VV | 0
|  | (0,30+1,00+0,45+1,00)/2*0,424 |  | 0.583 | [23 empty] | VV | 0
|  | (12,04-1,75-1,75)*(0,212-0,15) |  | 0.52948 | [23 empty] | VV | 0
SPU
52 | R_4001 | Schodišťové rameno P.01 - prefa | ks | 1 |  | 0 |  | 0 |  | 0 | 21 | 0 | 8.9333 | 8.93 | 0 | 0 |  | Vlastní | Kalkul | 0 | 0 |  | Specifikace | Běžná |  |  |  | POL3_
|  | Viz v.č.D.1.2.b6 : 1,00 |  | 1 | [23 empty] | VV | 0
SPU
53 | R_4002 | Schodišťové rameno P.02 - prefa | ks | 1 |  | 0 |  | 0 |  | 0 | 21 | 0 | 6.4538 | 6.45 | 0 | 0 |  | Vlastní | Kalkul | 0 | 0 |  | Specifikace | Běžná |  |  |  | POL3_
|  | Viz v.č.D.1.2.b6 : 1,00 |  | 1 | [23 empty] | VV | 0
SPU
54 | R_4004 | Kovový lamelový podhled - lakovaný žárový pozink | m2 | 25.76 |  | 0 |  | 0 |  | 0 | 21 | 0 | 0 | 0 | 0 | 0 |  | Vlastní | Kalkul | 0 | 0 |  | Specifikace | Běžná |  |  |  | POL3_
|  | Viz v.č.D.1.1_b1 : | [25 empty] | VV | 0
|  | m.č.0.04 : 3,68*7,00 |  | 25.76 | [23 empty] | VV | 0
SPU
Díl: | 6 | Úpravy povrchu, podlahy |  |  |  | 0 |  | 0 |  | 0 |  | 0 |  | 40.94 |  | 0 |  |  |  |  | 1345.84 | [6 empty] | DIL
55 | 601021104R00 | Omítka stropů a podhledů z hotových směsí adhézní nátěr, akrylátová disperze, , , | m2 | 330.1307 |  | 0 |  | 0 |  | 0 | 21 | 0 | 0.00053 | 0.17 | 0 | 0 | 801-1 | RTS 24/ I | RTS 23/ I | 0.089 | 29.38 |  | Práce | Běžná |  |  |  | POL1_
|  | po jednotlivých vrstvách | [25 empty] | SPI
|  | Viz v.č.D.1.1.b1 - skladba podhledů R1 : | [25 empty] | VV | 0
|  | m.č.0.02 : 5,056*2,07 |  | 10.4659 | [23 empty] | VV | 0
|  | 4,157*2,07 |  | 8.605 | [23 empty] | VV | 0
|  | 1,02*(1,42+0,115) |  | 1.5657 | [23 empty] | VV | 0
|  | 0,82*1,42 |  | 1.1644 | [23 empty] | VV | 0
|  | (4,20-1,90)*2,39 |  | 5.497 | [23 empty] | VV | 0
|  | 2,27*(0,92+0,30) |  | 2.7694 | [23 empty] | VV | 0
|  | -0,40*0,20 |  | -0.08 | [23 empty] | VV | 0
|  | m.č.0.03 : 16,725*11,00 |  | 183.975 | [23 empty] | VV | 0
|  | m.č.0.13 : (2,95+0,15)*2,39 |  | 7.409 | [23 empty] | VV | 0
|  | 0,96*(0,30-0,115) |  | 0.1776 | [23 empty] | VV | 0
|  | -(0,115+0,80)*(1,20+0,115) |  | -1.2032 | [23 empty] | VV | 0
|  | -(0,30-0,115)*(0,115+0,90+0,115) |  | -0.20905 | [23 empty] | VV | 0
|  | m.č.0.15 : 1,02*(1,42+0,115) |  | 1.5657 | [23 empty] | VV | 0
|  | (2,10-0,115)*(2,39-1,42-0,115) |  | 1.6972 | [23 empty] | VV | 0
|  | 2,07*5,056 |  | 10.4659 | [23 empty] | VV | 0
|  | m.č.0.30 : 5,82*10,92 |  | 63.5544 | [23 empty] | VV | 0
|  | -(0,14+1,60)*(0,14+2,40) |  | -4.4196 | [23 empty] | VV | 0
|  | m.č.0.31 : 5,82*5,72 |  | 33.2904 | [23 empty] | VV | 0
|  | m.č.0.32 : 1,60*2,40 |  | 3.84 | [23 empty] | VV | 0
SPU
56 | 602021104R00 | Omítka stěn z hotových směsí adhézní nátěr, akrylátová disperze, , , | m2 | 1965.5086 |  | 0 |  | 0 |  | 0 | 21 | 0 | 0.00053 | 1.04 | 0 | 0 | 801-1 | RTS 24/ I | RTS 23/ I | 0.07 | 137.59 |  | Práce | Běžná |  |  |  | POL1_
|  | po jednotlivých vrstvách | [25 empty] | SPI
|  | Viz v.č.D.1.1.b1, D.1.1.b5, D.1.1.b6, D.1.1.b7 : | [25 empty] | VV | 0
|  | m.č.0.01 - ST1 : (8,565+4,78)*2*(0,25+3,59+0,70) |  | 121.1726 | [23 empty] | VV | 0
|  | -7,425*3,10 |  | -23.0175 | [23 empty] | VV | 0
|  | -4,78*3,10 |  | -14.818 | [23 empty] | VV | 0
|  | -6,75*0,85 |  | -5.7375 | [23 empty] | VV | 0
|  | -(4,78-1,23)*2,25 |  | -7.9875 | [23 empty] | VV | 0
|  | m.č.0.02 - ST1 : (11,025+4,165)*2*(0,25+3,59+0,70) |  | 137.9252 | [23 empty] | VV | 0
|  | -4,40*(0,25+3,59) |  | -16.896 | [23 empty] | VV | 0
|  | -1,635*(0,25+3,59) |  | -6.2784 | [23 empty] | VV | 0
|  | -0,90*2,00 |  | -1.8 | [23 empty] | VV | 0
|  | -3,70*3,10 |  | -11.47 | [23 empty] | VV | 0
|  | -7,425*2,25 |  | -16.7063 | [23 empty] | VV | 0
|  | -0,80*2,25 |  | -1.8 | [23 empty] | VV | 0
|  | -3,70*3,10 |  | -11.47 | [23 empty] | VV | 0
|  | m.č.0.03 - ST1 : (16,725+11,00)*2*(0,25+3,24+1,05) |  | 251.743 | [23 empty] | VV | 0
|  | -0,30*1,05*8*2 |  | -5.04 | [23 empty] | VV | 0
|  | 11,00*1,05*2*8 |  | 184.8 | [23 empty] | VV | 0
|  | -6,75*3,10 |  | -20.925 | [23 empty] | VV | 0
|  | (3,10+6,75+3,10)*0,22 |  | 2.849 | [23 empty] | VV | 0
|  | -6,75*3,10 |  | -20.925 | [23 empty] | VV | 0
|  | (3,10+6,75+3,10)*0,22 |  | 2.849 | [23 empty] | VV | 0
|  | -2,515*2,10 |  | -5.2815 | [23 empty] | VV | 0
|  | -0,90*2,10 |  | -1.89 | [23 empty] | VV | 0
|  | -7,31*2,10 |  | -15.351 | [23 empty] | VV | 0
|  | 0,30*(2,515+0,90+7,31) |  | 3.2175 | [23 empty] | VV | 0
|  | -6,75*3,10 |  | -20.925 | [23 empty] | VV | 0
|  | (3,10+6,75+3,10)*0,22 |  | 2.849 | [23 empty] | VV | 0
|  | -6,75*3,10 |  | -20.925 | [23 empty] | VV | 0
|  | (3,10+6,75+3,10)*0,22 |  | 2.849 | [23 empty] | VV | 0
|  | -3,70*2,25 |  | -8.325 | [23 empty] | VV | 0
|  | m.č.0.04 - ST1 : (11,625+5,64)*2*(0,25+4,04+0,25+3,85)*2 |  | 579.4134 | [23 empty] | VV | 0
|  | -1,10*2,25 |  | -2.475 | [23 empty] | VV | 0
|  | -1,60*2,15 |  | -3.44 | [23 empty] | VV | 0
|  | (2,15+1,60+2,15)*0,30 |  | 1.77 | [23 empty] | VV | 0
|  | -(3,675+3,68+3,67)*(4,04-0,42) |  | -39.9105 | [23 empty] | VV | 0
|  | (3,64+3,675+3,64)*0,30 |  | 3.2865 | [23 empty] | VV | 0
|  | (3,64+3,68+3,64)*0,30 |  | 3.288 | [23 empty] | VV | 0
|  | (3,64+3,67+3,64)*0,30 |  | 3.285 | [23 empty] | VV | 0
|  | (11,625+7,00)*2*4,12 |  | 153.47 | [23 empty] | VV | 0
|  | -(3,675+3,68+3,67)*(4,04-0,42)*2 |  | -79.821 | [23 empty] | VV | 0
|  | -0,90*2,10 |  | -1.89 | [23 empty] | VV | 0
|  | (2,10+0,90+2,10)*0,30 |  | 1.53 | [23 empty] | VV | 0
|  | (3,64+3,675+3,64)*0,30 |  | 3.2865 | [23 empty] | VV | 0
|  | (3,64+3,68+3,64)*0,30 |  | 3.288 | [23 empty] | VV | 0
|  | (3,64+3,67+3,64)*0,30 |  | 3.285 | [23 empty] | VV | 0
|  | 7,00*0,42*2*2 |  | 11.76 | [23 empty] | VV | 0
|  | (11,625+3,70)*2*4,12 |  | 126.278 | [23 empty] | VV | 0
|  | -(3,675+3,68+3,67)*(4,04-0,42) |  | -39.9105 | [23 empty] | VV | 0
|  | -3,70*2,25 |  | -8.325 | [23 empty] | VV | 0
|  | -6,75*0,85 |  | -5.7375 | [23 empty] | VV | 0
|  | (0,85+6,75+0,85)*0,22 |  | 1.859 | [23 empty] | VV | 0
|  | -1,60*2,15 |  | -3.44 | [23 empty] | VV | 0
|  | (2,15+1,60+2,15)*0,30 |  | 1.77 | [23 empty] | VV | 0
|  | m.č.0.05 - ST1, ST3, ST3+ : (6,56+1,745)*2*(0,25+3,85) |  | 68.101 | [23 empty] | VV | 0
|  | (2,25+1,27+2,25)*0,22 |  | 1.2694 | [23 empty] | VV | 0
|  | -1,10*2,25 |  | -2.475 | [23 empty] | VV | 0
|  | -1,10*2,25 |  | -2.475 | [23 empty] | VV | 0
|  | m.č.0.06 - ST1 : (1,97+4,78)*2*(0,25+3,59+0,70) |  | 61.29 | [23 empty] | VV | 0
|  | -0,80*2,25 |  | -1.8 | [23 empty] | VV | 0
|  | (2,25+0,80+2,25)*0,20 |  | 1.06 | [23 empty] | VV | 0
|  | -4,78*2,25 |  | -10.755 | [23 empty] | VV | 0
|  | -1,82*0,85 |  | -1.547 | [23 empty] | VV | 0
|  | (0,85+1,82+0,85)*0,22 |  | 0.7744 | [23 empty] | VV | 0
|  | -(4,78-1,01-0,71)*2,25 |  | -6.885 | [23 empty] | VV | 0
|  | m.č.0.07 - ST1 : (1,25+2,60)*2*(0,25+3,59+0,70) |  | 34.958 | [23 empty] | VV | 0
|  | -(2,60-0,71)*2,25 |  | -4.2525 | [23 empty] | VV | 0
|  | m.č.0.08 - ST1 : (1,25+1,89)*2*(0,25+3,59+0,70) |  | 28.5112 | [23 empty] | VV | 0
|  | -(1,89-1,01)*2,25 |  | -1.98 | [23 empty] | VV | 0
|  | m.č.0.09 - ST1 : (1,91+2,015)*2*(0,25+3,59+0,70) |  | 35.639 | [23 empty] | VV | 0
|  | -0,70*2,10 |  | -1.47 | [23 empty] | VV | 0
|  | (2,10+0,995+2,10)*(0,30-0,115) |  | 0.96108 | [23 empty] | VV | 0
|  | m.č.0.11 - ST1 : (1,91+2,365-0,10)*2*(0,25+3,59+0,70) |  | 37.909 | [23 empty] | VV | 0
|  | -0,70*2,10 |  | -1.47 | [23 empty] | VV | 0
|  | (2,10+0,995+2,10)*(0,30-0,115) |  | 0.96108 | [23 empty] | VV | 0
|  | m.č.0.13 - ST1 : (1,91+0,15+0,30-0,115+2,575)*2*(0,25+3,59+0,70) |  | 43.7656 | [23 empty] | VV | 0
|  | -0,90*2,10 |  | -1.89 | [23 empty] | VV | 0
|  | -0,15*(0,25+3,59+0,70)*2 |  | -1.362 | [23 empty] | VV | 0
|  | (0,80+1,20)*2*(0,25+3,59+0,70) |  | 18.16 | [23 empty] | VV | 0
|  | -0,90*2,00 |  | -1.8 | [23 empty] | VV | 0
|  | (0,30-0,115)*(2,00+1,015+2,00) |  | 0.92778 | [23 empty] | VV | 0
|  | m.č.0.14 - ST1 : (6,56+0,22+3,755)*2*(0,25+4,04) |  | 90.3903 | [23 empty] | VV | 0
|  | -2,855*3,10 |  | -8.8505 | [23 empty] | VV | 0
|  | -(4,20-1,90)*2,25 |  | -5.175 | [23 empty] | VV | 0
|  | m.č.0.15 - ST1 : (1,84+2,36+2,36)*(0,25+2,26) |  | 16.4656 | [23 empty] | VV | 0
|  | 1,84*(0,25+1,28) |  | 2.8152 | [23 empty] | VV | 0
|  | 2,135*(0,25+2,26+0,25+1,28)/2*2 |  | 8.6254 | [23 empty] | VV | 0
|  | -0,80*2,10 |  | -1.68 | [23 empty] | VV | 0
|  | m.č.0.16 - ST1 : (1,80+1,775)*2*(0,25+3,59+0,70) |  | 32.461 | [23 empty] | VV | 0
|  | -0,70*2,10 |  | -1.47 | [23 empty] | VV | 0
|  | m.č.0.17 - ST1 : (1,80+0,80)*2*(0,25+3,59+0,70) |  | 23.608 | [23 empty] | VV | 0
|  | -0,70*2,10 |  | -1.47 | [23 empty] | VV | 0
|  | m.č.0.18 - ST1 : (1,85+2,20)*2*(0,25+3,59+0,70) |  | 36.774 | [23 empty] | VV | 0
|  | -0,80*2,10 |  | -1.68 | [23 empty] | VV | 0
|  | m.č.0.19 - ST1 : (1,83+1,63)*2*4,89 |  | 33.8388 | [23 empty] | VV | 0
|  | -1,12*2,15 |  | -2.408 | [23 empty] | VV | 0
|  | m.č.0.27 - ST1 : (1,85+3,00)*2*4,44 |  | 43.068 | [23 empty] | VV | 0
|  | -0,70*2,10 |  | -1.47 | [23 empty] | VV | 0
|  | (2,10+1,00+2,10)*(0,30-0,125) |  | 0.91 | [23 empty] | VV | 0
|  | -2,00*0,85 |  | -1.7 | [23 empty] | VV | 0
|  | (0,85+2,00+0,85)*0,22 |  | 0.814 | [23 empty] | VV | 0
|  | m.č.0.29 - ST1 : (0,95+1,675)*2*4,44 |  | 23.31 | [23 empty] | VV | 0
|  | -0,70*2,10 |  | -1.47 | [23 empty] | VV | 0
|  | m.č.0.30 - ST1 : (5,82+10,92)*(0,25+4,29) |  | 75.9996 | [23 empty] | VV | 0
|  | -1,60*2,15 |  | -3.44 | [23 empty] | VV | 0
|  | m.č.0.31 - ST1 : (5,82+5,72)*2*(0,25+4,04+0,25+3,85)/2 |  | 96.8206 | [23 empty] | VV | 0
|  | -1,60*2,15 |  | -3.44 | [23 empty] | VV | 0
|  | m.č.0.32 - ST1 : (1,60+2,40)*2*(0,25+4,29) |  | 36.32 | [23 empty] | VV | 0
|  | -0,90*2,10 |  | -1.89 | [23 empty] | VV | 0
SPU
57 | 611474450RT4 | Omítka vnitřní stropů ze suché směsi tenkovrstvá, sádrová, , na beton | m2 | 330.1307 |  | 0 |  | 0 |  | 0 | 21 | 0 | 0.0078 | 2.58 | 0 | 0 | 801-1 | RTS 24/ I | RTS 23/ I | 0.414 | 136.67 |  | Práce | Běžná |  |  |  | POL1_
|  | kompletní souvrství | [25 empty] | SPI
|  | včetně pomocného lešení | [25 empty] | POP
|  | Viz v.č.D.1.1.b1 - skladba podhledů R1 : | [25 empty] | VV | 0
|  | m.č.0.02 : 5,056*2,07 |  | 10.4659 | [23 empty] | VV | 0
|  | 4,157*2,07 |  | 8.605 | [23 empty] | VV | 0
|  | 1,02*(1,42+0,115) |  | 1.5657 | [23 empty] | VV | 0
|  | 0,82*1,42 |  | 1.1644 | [23 empty] | VV | 0
|  | (4,20-1,90)*2,39 |  | 5.497 | [23 empty] | VV | 0
|  | 2,27*(0,92+0,30) |  | 2.7694 | [23 empty] | VV | 0
|  | -0,40*0,20 |  | -0.08 | [23 empty] | VV | 0
|  | m.č.0.03 : 16,725*11,00 |  | 183.975 | [23 empty] | VV | 0
|  | m.č.0.13 : (2,95+0,15)*2,39 |  | 7.409 | [23 empty] | VV | 0
|  | 0,96*(0,30-0,115) |  | 0.1776 | [23 empty] | VV | 0
|  | -(0,115+0,80)*(1,20+0,115) |  | -1.2032 | [23 empty] | VV | 0
|  | -(0,30-0,115)*(0,115+0,90+0,115) |  | -0.20905 | [23 empty] | VV | 0
|  | m.č.0.15 : 1,02*(1,42+0,115) |  | 1.5657 | [23 empty] | VV | 0
|  | (2,10-0,115)*(2,39-1,42-0,115) |  | 1.6972 | [23 empty] | VV | 0
|  | 2,07*5,056 |  | 10.4659 | [23 empty] | VV | 0
|  | m.č.0.30 : 5,82*10,92 |  | 63.5544 | [23 empty] | VV | 0
|  | -(0,14+1,60)*(0,14+2,40) |  | -4.4196 | [23 empty] | VV | 0
|  | m.č.0.31 : 5,82*5,72 |  | 33.2904 | [23 empty] | VV | 0
|  | m.č.0.32 : 1,60*2,40 |  | 3.84 | [23 empty] | VV | 0
SPU
58 | 612474T01 | Omítka stěn vnitřní jednovrstvá sádrová tl.15 mm, ručně | m2 | 1956.2648 |  | 0 |  | 0 |  | 0 | 21 | 0 | 0.01892 | 37.01 | 0 | 0 |  | Vlastní | Kalkul | 0.525 | 1027.04 |  | Práce | Běžná |  |  |  | POL1_
|  | Viz v.č.D.1.1.b1, D.1.1.b5, D.1.1.b6, D.1.1.b7 : | [25 empty] | VV | 0
|  | m.č.0.01 - ST1 : (8,565+4,78)*2*(0,25+3,59+0,70) |  | 121.1726 | [23 empty] | VV | 0
|  | -7,425*2,25 |  | -16.7063 | [23 empty] | VV | 0
|  | -4,78*2,25 |  | -10.755 | [23 empty] | VV | 0
|  | -6,75*0,85 |  | -5.7375 | [23 empty] | VV | 0
|  | -(4,78-1,23)*2,25 |  | -7.9875 | [23 empty] | VV | 0
|  | m.č.0.02 - ST1 : (11,025+4,165)*2*(0,25+3,59+0,70) |  | 137.9252 | [23 empty] | VV | 0
|  | -4,40*(0,25+3,59) |  | -16.896 | [23 empty] | VV | 0
|  | -1,635*(0,25+3,59) |  | -6.2784 | [23 empty] | VV | 0
|  | -0,90*2,00 |  | -1.8 | [23 empty] | VV | 0
|  | -3,70*2,25 |  | -8.325 | [23 empty] | VV | 0
|  | -7,425*2,25 |  | -16.7063 | [23 empty] | VV | 0
|  | -0,80*2,25 |  | -1.8 | [23 empty] | VV | 0
|  | -3,70*2,25 |  | -8.325 | [23 empty] | VV | 0
|  | m.č.0.03 - ST1, ST5 : (16,725+11,00)*2*(0,25+3,24+1,05) |  | 251.743 | [23 empty] | VV | 0
|  | -0,30*1,05*8*2 |  | -5.04 | [23 empty] | VV | 0
|  | 11,00*1,05*2*8 |  | 184.8 | [23 empty] | VV | 0
|  | -6,75*3,10 |  | -20.925 | [23 empty] | VV | 0
|  | (3,10+6,75+3,10)*0,22 |  | 2.849 | [23 empty] | VV | 0
|  | -6,75*3,10 |  | -20.925 | [23 empty] | VV | 0
|  | (3,10+6,75+3,10)*0,22 |  | 2.849 | [23 empty] | VV | 0
|  | -2,515*2,10 |  | -5.2815 | [23 empty] | VV | 0
|  | -0,90*2,10 |  | -1.89 | [23 empty] | VV | 0
|  | -7,31*2,10 |  | -15.351 | [23 empty] | VV | 0
|  | 0,30*(2,515+0,90+7,31) |  | 3.2175 | [23 empty] | VV | 0
|  | -6,75*3,10 |  | -20.925 | [23 empty] | VV | 0
|  | (3,10+6,75+3,10)*0,22 |  | 2.849 | [23 empty] | VV | 0
|  | -6,75*3,10 |  | -20.925 | [23 empty] | VV | 0
|  | (3,10+6,75+3,10)*0,22 |  | 2.849 | [23 empty] | VV | 0
|  | -3,70*2,25 |  | -8.325 | [23 empty] | VV | 0
|  | m.č.0.04 - ST1 : (11,625+5,64)*2*(0,25+4,04+0,25+3,85)*2 |  | 579.4134 | [23 empty] | VV | 0
|  | -1,10*2,25 |  | -2.475 | [23 empty] | VV | 0
|  | -1,60*2,15 |  | -3.44 | [23 empty] | VV | 0
|  | (2,15+1,60+2,15)*0,30 |  | 1.77 | [23 empty] | VV | 0
|  | -(3,675+3,68+3,67)*(4,04-0,42) |  | -39.9105 | [23 empty] | VV | 0
|  | (3,64+3,675+3,64)*0,30 |  | 3.2865 | [23 empty] | VV | 0
|  | (3,64+3,68+3,64)*0,30 |  | 3.288 | [23 empty] | VV | 0
|  | (3,64+3,67+3,64)*0,30 |  | 3.285 | [23 empty] | VV | 0
|  | (11,625+7,00)*2*4,12 |  | 153.47 | [23 empty] | VV | 0
|  | -(3,675+3,68+3,67)*(4,04-0,42)*2 |  | -79.821 | [23 empty] | VV | 0
|  | -0,90*2,10 |  | -1.89 | [23 empty] | VV | 0
|  | (2,10+0,90+2,10)*0,30 |  | 1.53 | [23 empty] | VV | 0
|  | (3,64+3,675+3,64)*0,30 |  | 3.2865 | [23 empty] | VV | 0
|  | (3,64+3,68+3,64)*0,30 |  | 3.288 | [23 empty] | VV | 0
|  | (3,64+3,67+3,64)*0,30 |  | 3.285 | [23 empty] | VV | 0
|  | 7,00*0,42*2*2 |  | 11.76 | [23 empty] | VV | 0
|  | (11,625+3,70)*2*4,12 |  | 126.278 | [23 empty] | VV | 0
|  | -(3,675+3,68+3,67)*(4,04-0,42) |  | -39.9105 | [23 empty] | VV | 0
|  | -3,70*2,25 |  | -8.325 | [23 empty] | VV | 0
|  | -6,75*0,85 |  | -5.7375 | [23 empty] | VV | 0
|  | (0,85+6,75+0,85)*0,22 |  | 1.859 | [23 empty] | VV | 0
|  | -1,60*2,15 |  | -3.44 | [23 empty] | VV | 0
|  | (2,15+1,60+2,15)*0,30 |  | 1.77 | [23 empty] | VV | 0
|  | m.č.0.05 - ST1, ST3, ST3+ : (6,56+1,745)*2*(0,25+3,85) |  | 68.101 | [23 empty] | VV | 0
|  | (2,25+1,27+2,25)*0,22 |  | 1.2694 | [23 empty] | VV | 0
|  | -1,10*2,25 |  | -2.475 | [23 empty] | VV | 0
|  | -1,10*2,25 |  | -2.475 | [23 empty] | VV | 0
|  | m.č.0.06 - ST1 : (1,97+4,78)*2*(0,25+3,59+0,70) |  | 61.29 | [23 empty] | VV | 0
|  | -0,80*2,25 |  | -1.8 | [23 empty] | VV | 0
|  | (2,25+0,80+2,25)*0,20 |  | 1.06 | [23 empty] | VV | 0
|  | -4,78*2,25 |  | -10.755 | [23 empty] | VV | 0
|  | -1,82*0,85 |  | -1.547 | [23 empty] | VV | 0
|  | (0,85+1,82+0,85)*0,22 |  | 0.7744 | [23 empty] | VV | 0
|  | -(4,78-1,01-0,71)*2,25 |  | -6.885 | [23 empty] | VV | 0
|  | m.č.0.07 - ST1 : (1,25+2,60)*2*(0,25+3,59+0,70) |  | 34.958 | [23 empty] | VV | 0
|  | -(2,60-0,71)*2,25 |  | -4.2525 | [23 empty] | VV | 0
|  | m.č.0.08 - ST1 : (1,25+1,89)*2*(0,25+3,59+0,70) |  | 28.5112 | [23 empty] | VV | 0
|  | -(1,89-1,01)*2,25 |  | -1.98 | [23 empty] | VV | 0
|  | m.č.0.09 - ST1, ST3, ST3+ : (1,91+2,015)*2*(0,25+3,59+0,70) |  | 35.639 | [23 empty] | VV | 0
|  | -0,70*2,10 |  | -1.47 | [23 empty] | VV | 0
|  | (2,10+0,995+2,10)*(0,30-0,115) |  | 0.96108 | [23 empty] | VV | 0
|  | -2,015*2,40 |  | -4.836 | [23 empty] | VV | 0
|  | m.č.0.11 - ST1, ST3, ST3+ : (1,91+2,365-0,10)*2*(0,25+3,59+0,70) |  | 37.909 | [23 empty] | VV | 0
|  | -0,70*2,10 |  | -1.47 | [23 empty] | VV | 0
|  | (2,10+0,995+2,10)*(0,30-0,115) |  | 0.96108 | [23 empty] | VV | 0
|  | -(0,995+1,27-1,91)*2,40 |  | -0.852 | [23 empty] | VV | 0
|  | m.č.0.13 - ST1 : (1,91+0,15+0,30-0,115+2,575)*2*(0,25+3,59+0,70) |  | 43.7656 | [23 empty] | VV | 0
|  | -0,90*2,10 |  | -1.89 | [23 empty] | VV | 0
|  | -0,15*(0,25+3,59+0,70)*2 |  | -1.362 | [23 empty] | VV | 0
|  | (0,80+1,20)*2*(0,25+3,59+0,70) |  | 18.16 | [23 empty] | VV | 0
|  | -0,90*2,00 |  | -1.8 | [23 empty] | VV | 0
|  | (0,30-0,115)*(2,00+1,015+2,00) |  | 0.92778 | [23 empty] | VV | 0
|  | m.č.0.14 - ST1 : (6,56+0,22+3,755)*2*(0,25+4,04) |  | 90.3903 | [23 empty] | VV | 0
|  | -2,855*3,10 |  | -8.8505 | [23 empty] | VV | 0
|  | -(4,20-1,90)*2,25 |  | -5.175 | [23 empty] | VV | 0
|  | m.č.0.15 - ST1 : (1,84+2,36+2,36)*(0,25+2,26) |  | 16.4656 | [23 empty] | VV | 0
|  | 1,84*(0,25+1,28) |  | 2.8152 | [23 empty] | VV | 0
|  | 2,135*(0,25+2,26+0,25+1,28)/2*2 |  | 8.6254 | [23 empty] | VV | 0
|  | -0,80*2,10 |  | -1.68 | [23 empty] | VV | 0
|  | m.č.0.16 - ST1, ST3, ST3+ : (1,80+1,775)*2*(0,25+3,59+0,70) |  | 32.461 | [23 empty] | VV | 0
|  | -0,70*2,10 |  | -1.47 | [23 empty] | VV | 0
|  | -(1,80+1,775)*2,40 |  | -8.58 | [23 empty] | VV | 0
|  | m.č.0.17 - ST1, ST3, ST3+ : (1,80+0,80)*2*(0,25+3,59+0,70) |  | 23.608 | [23 empty] | VV | 0
|  | -0,70*2,10 |  | -1.47 | [23 empty] | VV | 0
|  | -0,80*2,40 |  | -1.92 | [23 empty] | VV | 0
|  | m.č.0.18 - ST1, ST3, ST3+ : (1,85+2,20)*2*(0,25+3,59+0,70) |  | 36.774 | [23 empty] | VV | 0
|  | -0,80*2,10 |  | -1.68 | [23 empty] | VV | 0
|  | -(1,85+2,20)*2,40 |  | -9.72 | [23 empty] | VV | 0
|  | m.č.0.19 - ST1 : (1,83+1,63)*2*4,89 |  | 33.8388 | [23 empty] | VV | 0
|  | -1,12*2,15 |  | -2.408 | [23 empty] | VV | 0
|  | m.č.0.27 - ST1, ST7 : (1,85+3,00)*2*4,44 |  | 43.068 | [23 empty] | VV | 0
|  | -0,70*2,10 |  | -1.47 | [23 empty] | VV | 0
|  | (2,10+1,00+2,10)*(0,30-0,125) |  | 0.91 | [23 empty] | VV | 0
|  | -2,00*0,85 |  | -1.7 | [23 empty] | VV | 0
|  | (0,85+2,00+0,85)*0,22 |  | 0.814 | [23 empty] | VV | 0
|  | m.č.0.29 - ST1, ST4+, ST8, ST8+ : (0,95+1,675)*2*4,44 |  | 23.31 | [23 empty] | VV | 0
|  | -0,70*2,10 |  | -1.47 | [23 empty] | VV | 0
|  | m.č.0.30 - ST1, ST2 : (5,82+10,92)*(0,25+4,29) |  | 75.9996 | [23 empty] | VV | 0
|  | -1,60*2,15 |  | -3.44 | [23 empty] | VV | 0
|  | m.č.0.31 - ST1, ST2, ST3, ST3+ : (5,82+5,72)*2*(0,25+4,04+0,25+3,85)/2 |  | 96.8206 | [23 empty] | VV | 0
|  | -1,60*2,15 |  | -3.44 | [23 empty] | VV | 0
|  | m.č.0.32 - ST1 : (1,60+2,40)*2*(0,25+4,29) |  | 36.32 | [23 empty] | VV | 0
|  | -0,90*2,10 |  | -1.89 | [23 empty] | VV | 0
SPU
59 | 612481211RT2 | Vyztužení povrchu vnitřních stěn sklotextilní síťovinou s dodávkou síťoviny a stěrkového tmelu | m2 | 35.076 |  | 0 |  | 0 |  | 0 | 21 | 0 | 0.00367 | 0.13 | 0 | 0 | 801-1 | RTS 24/ I | RTS 23/ I | 0.362 | 12.7 |  | Práce | Běžná |  |  |  | POL1_
|  | Viz v.č.D.1.1_b1 : | [25 empty] | VV | 0
|  | Skladby povrchových úprav vnitřních stěn - ST3, ST3+ : | [25 empty] | VV | 0
|  | m.č.0.09 : 2,015*2,40 |  | 4.836 | [23 empty] | VV | 0
|  | m.č.0.11 : (2,365-0,10+1,91)*2,40 |  | 10.02 | [23 empty] | VV | 0
|  | m.č.0.16 : (1,80+1,775)*2,40 |  | 8.58 | [23 empty] | VV | 0
|  | m.č.0.17 : 0,80*2,40 |  | 1.92 | [23 empty] | VV | 0
|  | m.č.0.18 : (1,85+2,20)*2,40 |  | 9.72 | [23 empty] | VV | 0
SPU
60 | 622323041R00 | Příprava podkladu penetrace | m2 | 35.076 |  | 0 |  | 0 |  | 0 | 21 | 0 | 0.00035 | 0.01 | 0 | 0 | 801-1 | RTS 24/ I | RTS 23/ I | 0.07 | 2.46 |  | Práce | Běžná |  |  |  | POL1_
|  | Viz v.č.D.1.1_b1 : | [25 empty] | VV | 0
|  | Skladby povrchových úprav vnitřních stěn - ST4, ST4+ : | [25 empty] | VV | 0
|  | m.č.0.09 : 2,015*2,40 |  | 4.836 | [23 empty] | VV | 0
|  | m.č.0.11 : (0,995+1,27+1,91)*2,40 |  | 10.02 | [23 empty] | VV | 0
|  | m.č.0.16 : (1,80+1,775)*2,40 |  | 8.58 | [23 empty] | VV | 0
|  | m.č.0.17 : 0,80*2,40 |  | 1.92 | [23 empty] | VV | 0
|  | m.č.0.18 : (1,85+2,20)*2,40 |  | 9.72 | [23 empty] | VV | 0
SPU
Díl: | 61 | Úpravy povrchů vnitřní |  |  |  | 0 |  | 0 |  | 0 |  | 0 |  | 0.01 |  | 0 |  |  |  |  | 10.94 | [6 empty] | DIL
61 | 610991111R00 | Zakrývání výplní vnitřních otvorů, předmětů apod. fólií Pe 0,05-0,2 mm | m2 | 140.296 |  | 0 |  | 0 |  | 0 | 21 | 0 | 4e-05 | 0.01 | 0 | 0 | 801-1 | RTS 24/ I | RTS 23/ I | 0.078 | 10.94 |  | Práce | Běžná |  |  |  | POL1_
|  | které se zřizují před úpravami povrchu, a obalení osazených dveřních zárubní před znečištěním při úpravách povrchu nástřikem plastických maltovin včetně pozdějšího odkrytí, | [25 empty] | SPI |  | které se zřizují před úpravami povrchu, a obalení osazených dveřních zárubní před znečištěním při úpravách povrchu nástřikem plastických maltovin včetně pozdějšího odkrytí,
|  | Viz v.č.D.1.1.b1 : | [25 empty] | VV | 0
|  | m.č.0.05 : 1,27*3,10 |  | 3.937 | [23 empty] | VV | 0
|  | m.č.0.14 : 2,855*3,10 |  | 8.8505 | [23 empty] | VV | 0
|  | m.č.0.02 : 1,635*3,10 |  | 5.0685 | [23 empty] | VV | 0
|  | m.3.0.03 : 6,75*3,10 |  | 20.925 | [23 empty] | VV | 0
|  | 6,75*3,10 |  | 20.925 | [23 empty] | VV | 0
|  | 6,75*3,10 |  | 20.925 | [23 empty] | VV | 0
|  | 6,75*3,10 |  | 20.925 | [23 empty] | VV | 0
|  | m.č.0.26 : 1,70*3,10 |  | 5.27 | [23 empty] | VV | 0
|  | 1,70*0,50 |  | 0.85 | [23 empty] | VV | 0
|  | m.č.0.27 : 2,00*0,85 |  | 1.7 | [23 empty] | VV | 0
|  | m.č.0.01 : 4,78*3,10 |  | 14.818 | [23 empty] | VV | 0
|  | 6,75*0,85 |  | 5.7375 | [23 empty] | VV | 0
|  | m.č.0.06 : 1,82*0,85 |  | 1.547 | [23 empty] | VV | 0
|  | m.č.0.04 : 2,20*1,40 |  | 3.08 | [23 empty] | VV | 0
|  | 6,75*0,85 |  | 5.7375 | [23 empty] | VV | 0
SPU
Díl: | 62 | Úpravy povrchů vnější |  |  |  | 0 |  | 0 |  | 0 |  | 0 |  | 0.01 |  | 0 |  |  |  |  | 10.94 | [6 empty] | DIL
62 | 620991121R00 | Zakrývání výplní vnějších otvorů z postaveného lešení | m2 | 140.296 |  | 0 |  | 0 |  | 0 | 21 | 0 | 4e-05 | 0.01 | 0 | 0 | 801-1 | RTS 24/ I | RTS 23/ I | 0.078 | 10.94 |  | Práce | Běžná |  |  |  | POL1_
|  | s rámy a zárubněmi, zábradlí, předmětů oplechování apod., které se zřizují ještě před úpravami povrchu, před jejich znečištěním při úpravách povrchu nástřikem plastických (lepivých) maltovin | [25 empty] | SPI |  | s rámy a zárubněmi, zábradlí, předmětů oplechování apod., které se zřizují ještě před úpravami povrchu, před jejich znečištěním při úpravách povrchu nástřikem plastických (lepivých) maltovin
|  | Viz v.č.D.1.1.b1 : | [25 empty] | VV | 0
|  | m.č.0.05 : 1,27*3,10 |  | 3.937 | [23 empty] | VV | 0
|  | m.č.0.14 : 2,855*3,10 |  | 8.8505 | [23 empty] | VV | 0
|  | m.č.0.02 : 1,635*3,10 |  | 5.0685 | [23 empty] | VV | 0
|  | m.3.0.03 : 6,75*3,10 |  | 20.925 | [23 empty] | VV | 0
|  | 6,75*3,10 |  | 20.925 | [23 empty] | VV | 0
|  | 6,75*3,10 |  | 20.925 | [23 empty] | VV | 0
|  | 6,75*3,10 |  | 20.925 | [23 empty] | VV | 0
|  | m.č.0.26 : 1,70*3,10 |  | 5.27 | [23 empty] | VV | 0
|  | 1,70*0,50 |  | 0.85 | [23 empty] | VV | 0
|  | m.č.0.27 : 2,00*0,85 |  | 1.7 | [23 empty] | VV | 0
|  | m.č.0.01 : 4,78*3,10 |  | 14.818 | [23 empty] | VV | 0
|  | 6,75*0,85 |  | 5.7375 | [23 empty] | VV | 0
|  | m.č.0.06 : 1,82*0,85 |  | 1.547 | [23 empty] | VV | 0
|  | m.č.0.04 : 2,20*1,40 |  | 3.08 | [23 empty] | VV | 0
|  | 6,75*0,85 |  | 5.7375 | [23 empty] | VV | 0
SPU
Díl: | 63 | Podlahy a podlahové konstrukce |  |  |  | 0 |  | 0 |  | 0 |  | 0 |  | 397.81 |  | 0 |  |  |  |  | 1142.72 | [6 empty] | DIL
63 | 631312711R00 | Mazanina z betonu prostého tl. přes 50 do 80 mm třídy C 25/30, | m3 | 19.4728 |  | 0 |  | 0 |  | 0 | 21 | 0 | 2.525 | 49.17 | 0 | 0 | 801-1 | RTS 24/ I | RTS 23/ I | 3.213 | 62.57 |  | Práce | Běžná |  |  |  | POL1_
|  | (z kameniva) hlazená dřevěným hladítkem | [25 empty] | SPI
|  | Včetně vytvoření dilatačních spár, bez zaplnění. | [25 empty] | POP
|  | Viz výkres číslo D.1.1.b1 : | [25 empty] | VV | 0
|  | Viz tabulka skladeb podlah : | [25 empty] | VV | 0
|  | Začátek provozního součtu | [25 empty] | VV
|  | Označení podlahy P03 : | [25 empty] | VV | 2
|  | m.č.0.07 : 1,25*2,60 |  | 3.25 | [23 empty] | VV | 2
|  | (2,60-0,71)*0,115 |  | 0.21735 | [23 empty] | VV | 2
|  | m.č.0.08 : 1,25*1,89 |  | 2.3625 | [23 empty] | VV | 2
|  | (1,89-1,01)*0,115 |  | 0.1012 | [23 empty] | VV | 2
|  | Označení podlahy P03+ : | [25 empty] | VV | 2
|  | m.č.0.05 : 6,56*1,745 |  | 11.4472 | [23 empty] | VV | 2
|  | 1,10*0,22 |  | 0.242 | [23 empty] | VV | 2
|  | m.č.0.17 : (1,80+0,15)*0,80 |  | 1.56 | [23 empty] | VV | 2
|  | 0,70*0,115 |  | 0.0805 | [23 empty] | VV | 2
|  | m.č.0.28 : 0,95*1,425 |  | 1.3538 | [23 empty] | VV | 2
|  | 0,70*0,075 |  | 0.0525 | [23 empty] | VV | 2
|  | m.č.0.31 : 5,82*5,72 |  | 33.2904 | [23 empty] | VV | 2
|  | m.č.0.33 : 1,14*1,66 |  | 1.8924 | [23 empty] | VV | 2
|  | 1,14*0,075 |  | 0.0855 | [23 empty] | VV | 2
|  | Mezisoučet |  | 55.9353 | [23 empty] | VV | 3
|  | Konec provozního součtu | [25 empty] | VV
|  | Tl.mazaniny 75 mm : 55,93530*0,075 |  | 4.1951 | [23 empty] | VV | 0
|  | Mezisoučet |  | 4.1951 | [23 empty] | VV | 1
|  | Označení podlahy P03v : | [25 empty] | VV | 0
|  | Začátek provozního součtu | [25 empty] | VV
|  | m.č.0.06 : 1,97*4,78 |  | 9.4166 | [23 empty] | VV | 2
|  | 1,00*(0,30-0,075) |  | 0.225 | [23 empty] | VV | 2
|  | Označení podlahy P03v+ : | [25 empty] | VV | 2
|  | m.č.0.09 : 1,91*2,015 |  | 3.8487 | [23 empty] | VV | 2
|  | 1,095*(0,30-0,115) |  | 0.20258 | [23 empty] | VV | 2
|  | m.č.0.11 : 1,91*2,365 |  | 4.5171 | [23 empty] | VV | 2
|  | 0,995*(0,30-0,115) |  | 0.18408 | [23 empty] | VV | 2
|  | m.č.0.16 : (1,80+0,15)*1,85 |  | 3.6075 | [23 empty] | VV | 2
|  | m.č.0.18 : (1,85+0,10)*(2,20+0,15) |  | 4.5825 | [23 empty] | VV | 2
|  | 0,80*0,115 |  | 0.092 | [23 empty] | VV | 2
|  | m.č.0.20 : 3,21*4,81 |  | 15.4401 | [23 empty] | VV | 2
|  | (3,21-0,845)*0,775 |  | 1.8329 | [23 empty] | VV | 2
|  | -0,85*0,10 |  | -0.085 | [23 empty] | VV | 2
|  | m.č.0.21 : 5,325*(1,00+2,33) |  | 17.7323 | [23 empty] | VV | 2
|  | (0,52+4,275)*(5,415-3,33) |  | 9.9976 | [23 empty] | VV | 2
|  | -0,52*0,075*2 |  | -0.078 | [23 empty] | VV | 2
|  | 1,00*0,075 |  | 0.075 | [23 empty] | VV | 2
|  | 0,80*0,075 |  | 0.06 | [23 empty] | VV | 2
|  | m.č.0.22 : 2,875*2,10 |  | 6.0375 | [23 empty] | VV | 2
|  | (2,875-1,425)*1,155 |  | 1.6747 | [23 empty] | VV | 2
|  | m.č.0.23 : 2,04*4,81 |  | 9.8124 | [23 empty] | VV | 2
|  | (2,04-0,72)*0,775 |  | 1.023 | [23 empty] | VV | 2
|  | -(0,30-0,075)*0,50 |  | -0.1125 | [23 empty] | VV | 2
|  | 1,00*0,075 |  | 0.075 | [23 empty] | VV | 2
|  | m.č.0.24 : (1,885+0,075+1,14)*0,785 |  | 2.4335 | [23 empty] | VV | 2
|  | 0,70*0,075 |  | 0.0525 | [23 empty] | VV | 2
|  | -(0,30-0,075)*(0,30*0,075) |  | -0.00506 | [23 empty] | VV | 2
|  | 1,885*1,735 |  | 3.2705 | [23 empty] | VV | 2
|  | 0,80*0,075 |  | 0.06 | [23 empty] | VV | 2
|  | 0,70*0,075 |  | 0.0525 | [23 empty] | VV | 2
|  | m.č.0.25 : 1,35*1,005 |  | 1.3567 | [23 empty] | VV | 2
|  | 0,70*0,075 |  | 0.0525 | [23 empty] | VV | 2
|  | m.č.0.26 : 2,875*1,70 |  | 4.8875 | [23 empty] | VV | 2
|  | 1,00*0,075 |  | 0.075 | [23 empty] | VV | 2
|  | 0,70*0,15 |  | 0.105 | [23 empty] | VV | 2
|  | 0,70*0,15 |  | 0.105 | [23 empty] | VV | 2
|  | 1,53*0,22 |  | 0.3366 | [23 empty] | VV | 2
|  | m.č.0.27 : 1,85*3,00 |  | 5.55 | [23 empty] | VV | 2
|  | 1,00*(0,30-0,125) |  | 0.175 | [23 empty] | VV | 2
|  | m.č.0.29 : 0,95*1,675 |  | 1.5913 | [23 empty] | VV | 2
|  | Mezisoučet |  | 110.2595 | [23 empty] | VV | 3
|  | Konec provozního součtu | [25 empty] | VV
|  | Tl.mazaniny 69 mm : 110,25951*0,069 |  | 7.6079 | [23 empty] | VV | 0
|  | Mezisoučet |  | 7.6079 | [23 empty] | VV | 1
|  | Označení podlahy P05 : | [25 empty] | VV | 0
|  | Začátek provozního součtu | [25 empty] | VV
|  | m.č.0.13 : (0,15+1,91+0,30-0,115)*2,575 |  | 5.7809 | [23 empty] | VV | 2
|  | -(0,115+1,10-0,115)*(0,115+1,20) |  | -1.4465 | [23 empty] | VV | 2
|  | Mezisoučet |  | 4.3344 | [23 empty] | VV | 3
|  | Konec provozního součtu | [25 empty] | VV
|  | Tl.mazaniny 78 mm : 4,33437*0,078 |  | 0.33808 | [23 empty] | VV | 0
|  | Mezisoučet |  | 0.33808 | [23 empty] | VV | 1
|  | Označení podlahy P06v : | [25 empty] | VV | 0
|  | Začátek provozního součtu | [25 empty] | VV
|  | m.č.0.14 : 6,56*3,755 |  | 24.6328 | [23 empty] | VV | 2
|  | 4,20*(0,30-0,115) |  | 0.777 | [23 empty] | VV | 2
|  | 2,855*0,22 |  | 0.6281 | [23 empty] | VV | 2
|  | Mezisoučet |  | 26.0379 | [23 empty] | VV | 3
|  | Konec provozního součtu | [25 empty] | VV
|  | Tl.mazaniny 71 mm : 26,03790*0,071 |  | 1.8487 | [23 empty] | VV | 0
|  | Mezisoučet |  | 1.8487 | [23 empty] | VV | 1
|  | Označení podlahy P09 : | [25 empty] | VV | 0
|  | Začátek provozního součtu | [25 empty] | VV
|  | m.č.0.15 : 1,02*(1,42+0,115) |  | 1.5657 | [23 empty] | VV | 2
|  | 2,10*(7,02-1,42-0,115-2,745) |  | 5.754 | [23 empty] | VV | 2
|  | m.č.0.30 : 5,82*10,92 |  | 63.5544 | [23 empty] | VV | 2
|  | -(0,14+1,60)*(0,14+2,40) |  | -4.4196 | [23 empty] | VV | 2
|  | m.č.0.32 : 1,60*2,40 |  | 3.84 | [23 empty] | VV | 2
|  | Mezisoučet |  | 70.2945 | [23 empty] | VV | 3
|  | Konec provozního součtu | [25 empty] | VV
|  | Tl.mazaniny 78 mm : 70,29450*0,078 |  | 5.483 | [23 empty] | VV | 0
|  | Mezisoučet |  | 5.483 | [23 empty] | VV | 1
SPU
64 | 631315711R00 | Mazanina z betonu prostého tl. přes 120 do 240 mm třídy C 25/30, | m3 | 0.72075 |  | 0 |  | 0 |  | 0 | 21 | 0 | 2.525 | 1.82 | 0 | 0 | 801-1 | RTS 24/ I | RTS 23/ I | 2.317 | 1.67 |  | Práce | Běžná |  |  |  | POL1_
|  | (z kameniva) hlazená dřevěným hladítkem | [25 empty] | SPI
|  | Včetně vytvoření dilatačních spár, bez zaplnění. | [25 empty] | POP
|  | Viz výkres číslo D.1.1.b1 : | [25 empty] | VV | 0
|  | Viz tabulka skladeb podlah : | [25 empty] | VV | 0
|  | Označení podlahy P10 : | [25 empty] | VV | 0
|  | Začátek provozního součtu | [25 empty] | VV
|  | m.č.0.30 : 1,55*3,00 |  | 4.65 | [23 empty] | VV | 2
|  | Mezisoučet |  | 4.65 | [23 empty] | VV | 3
|  | Konec provozního součtu | [25 empty] | VV
|  | Tl.mazaniny 155 mm : 4,65*0,155 |  | 0.72075 | [23 empty] | VV | 0
|  | Mezisoučet |  | 0.72075 | [23 empty] | VV | 1
SPU
65 | 631315711RN5 | Mazanina z betonu prostého tl. přes 120 do 240 mm třídy C 25/30, stupeň vlivu prostředí XC2, pro průmyslové podlahy s urychlenou možností finální úpravy leštěním | m3 | 108.0647 |  | 0 |  | 0 |  | 0 | 21 | 0 | 2.323 | 251.03 | 0 | 0 | 801-1 | RTS 24/ I | RTS 23/ I | 2.317 | 250.39 |  | Práce | Běžná |  |  |  | POL1_
|  | (z kameniva) hlazená dřevěným hladítkem | [25 empty] | SPI
|  | Včetně vytvoření dilatačních spár, bez zaplnění. | [25 empty] | POP
|  | Viz v.č.D.1.2.b1, D.1.2.a - PB 150 : 16,85*18,06*(5,44-5,29) |  | 45.6467 | [23 empty] | VV | 0
|  | (25,54-16,85)*5,90*(5,44-5,29) |  | 7.6906 | [23 empty] | VV | 0
|  | -(1,32+0,15)*(5,90+1,32+0,15)*(5,44-5,29) |  | -1.6251 | [23 empty] | VV | 0
|  | -1,60*(0,15+0,15)*(5,44-5,29) |  | -0.072 | [23 empty] | VV | 0
|  | (5,90-0,15+1,32)*0,212*0,15 |  | 0.22483 | [23 empty] | VV | 0
|  | 1,32*(5,90+1,32-0,15)*(5,59-5,44) |  | 1.3999 | [23 empty] | VV | 0
|  | (12,91-1,38)*5,00*(5,44-5,29) |  | 8.6475 | [23 empty] | VV | 0
|  | 5,00*0,212*0,15 |  | 0.159 | [23 empty] | VV | 0
|  | 5,00*1,32*(5,59-5,44) |  | 0.99 | [23 empty] | VV | 0
|  | 29,50*(12,04-0,30-1,00-0,35-0,35-1,32)*(5,44-5,29) |  | 38.586 | [23 empty] | VV | 0
|  | (0,15+1,32+2,005)*0,212*0,15 |  | 0.11051 | [23 empty] | VV | 0
|  | 2,005*1,32*(5,59-5,44) |  | 0.39699 | [23 empty] | VV | 0
|  | ZP.02.01 : (29,50-2,005-0,15-1,38)*0,495*0,15 |  | 1.9279 | [23 empty] | VV | 0
|  | 1,38*0,212*0,15 |  | 0.04388 | [23 empty] | VV | 0
|  | 1,38*(12,04-1,32-0,20-1,32-0,20)*(5,59-5,44) |  | 1.863 | [23 empty] | VV | 0
|  | ZP.02.02 : (29,50-2,005-0,15-1,38)*0,495*0,15 |  | 1.9279 | [23 empty] | VV | 0
|  | 1,38*0,212*0,15 |  | 0.04388 | [23 empty] | VV | 0
|  | (0,45+0,94+0,45+0,94)/2*0,495*0,15 |  | 0.10321 | [23 empty] | VV | 0
SPU
66 | 631319171R00 | Příplatek za stržení povrchu tloušťka mazaniny do 80 mm | m3 | 19.4728 |  | 0 |  | 0 |  | 0 | 21 | 0 | 0 | 0 | 0 | 0 | 801-1 | RTS 24/ I | RTS 23/ I | 0.82 | 15.97 |  | Práce | Běžná |  |  |  | POL1_
|  | spodní vrstvy mazaniny latí před vložením výztuže nebo pletiva pro tloušťku obou vrstev mazaniny | [25 empty] | SPI
|  | Viz pol.631312711 : 19,47280 |  | 19.4728 | [23 empty] | VV | 0
SPU
67 | 631319171R00 | Příplatek za stržení povrchu tloušťka mazaniny do 80 mm | m3 | 40.7006 |  | 0 |  | 0 |  | 0 | 21 | 0 | 0 | 0 | 0 | 0 | 801-1 | RTS 24/ I | RTS 23/ I | 0.82 | 33.37 |  | Práce | Běžná |  |  |  | POL1_
|  | spodní vrstvy mazaniny latí před vložením výztuže nebo pletiva pro tloušťku obou vrstev mazaniny | [25 empty] | SPI
|  | Začátek provozního součtu | [25 empty] | VV
|  | Viz výkres číslo D.1.1.b1 : | [25 empty] | VV | 2
|  | Viz tabulka skladeb podlah : | [25 empty] | VV | 2
|  | Označení podlahy P01v : | [25 empty] | VV | 2
|  | m.č.0.01 : 8,565*4,78 |  | 40.9407 | [23 empty] | VV | 2
|  | 6,75*0,22 |  | 1.485 | [23 empty] | VV | 2
|  | (4,78-1,23)*0,115 |  | 0.40825 | [23 empty] | VV | 2
|  | m.č.0.02 : 11,025*3,70 |  | 40.7925 | [23 empty] | VV | 2
|  | 2,27*(0,92+0,30+2,205+1,27+0,10+0,115+2,39+0,05) |  | 16.6845 | [23 empty] | VV | 2
|  | 0,70*0,115 |  | 0.0805 | [23 empty] | VV | 2
|  | 0,70*0,115 |  | 0.0805 | [23 empty] | VV | 2
|  | 0,90*0,115 |  | 0.1035 | [23 empty] | VV | 2
|  | 0,82*1,42 |  | 1.1644 | [23 empty] | VV | 2
|  | (4,40+0,30+1,635)*0,92 |  | 5.8282 | [23 empty] | VV | 2
|  | 1,965*(0,30+2,205+1,27+0,10+0,115+2,39) |  | 12.5367 | [23 empty] | VV | 2
|  | -0,30*0,30 |  | -0.09 | [23 empty] | VV | 2
|  | 1,12*2,15 |  | 2.408 | [23 empty] | VV | 2
|  | 0,70*2,10 |  | 1.47 | [23 empty] | VV | 2
|  | 1,365*0,22 |  | 0.3003 | [23 empty] | VV | 2
|  | Viz výkres číslo D.1.1.b1 : | [25 empty] | VV | 2
|  | Viz tabulka skladeb podlah : | [25 empty] | VV | 2
|  | Označení podlahy P01v : | [25 empty] | VV | 2
|  | m.č.0.03 : 16,725*11,00 |  | 183.975 | [23 empty] | VV | 2
|  | 6,75*0,22*2*2 |  | 5.94 | [23 empty] | VV | 2
|  | 2,515*0,30 |  | 0.7545 | [23 empty] | VV | 2
|  | 7,31*0,30 |  | 2.193 | [23 empty] | VV | 2
|  | m.č.0.04 : 11,625*16,94 |  | 196.9275 | [23 empty] | VV | 2
|  | (0,90+0,60)*0,30 |  | 0.45 | [23 empty] | VV | 2
|  | 0,90*0,30 |  | 0.27 | [23 empty] | VV | 2
|  | (0,90+0,60)*0,30 |  | 0.45 | [23 empty] | VV | 2
|  | 3,70*0,075 |  | 0.2775 | [23 empty] | VV | 2
|  | 1,10*0,115 |  | 0.1265 | [23 empty] | VV | 2
|  | -0,30*0,30*4 |  | -0.36 | [23 empty] | VV | 2
|  | Mezisoučet |  | 515.197 | [23 empty] | VV | 3
|  | Konec provozního součtu | [25 empty] | VV
|  | Tloušťka mazaniny je 79 mm : 515,19705*0,079 |  | 40.7006 | [23 empty] | VV | 0
|  | Mezisoučet |  | 40.7006 | [23 empty] | VV | 1
SPU
68 | 631319175R00 | Příplatek za stržení povrchu tloušťka mazaniny od 120 mm do 240 mm | m3 | 0.72075 |  | 0 |  | 0 |  | 0 | 21 | 0 | 0 | 0 | 0 | 0 | 801-1 | RTS 24/ I | RTS 23/ I | 0.205 | 0.15 |  | Práce | Běžná |  |  |  | POL1_
|  | spodní vrstvy mazaniny latí před vložením výztuže nebo pletiva pro tloušťku obou vrstev mazaniny | [25 empty] | SPI
|  | Viz výkres číslo D.1.1.b1 : | [25 empty] | VV | 0
|  | Viz tabulka skladeb podlah : | [25 empty] | VV | 0
|  | Označení podlahy P10 : | [25 empty] | VV | 0
|  | Začátek provozního součtu | [25 empty] | VV
|  | m.č.0.30 : 1,55*3,00 |  | 4.65 | [23 empty] | VV | 2
|  | Mezisoučet |  | 4.65 | [23 empty] | VV | 3
|  | Konec provozního součtu | [25 empty] | VV
|  | Tl.mazaniny 155 mm : 4,65*0,155 |  | 0.72075 | [23 empty] | VV | 0
|  | Mezisoučet |  | 0.72075 | [23 empty] | VV | 1
SPU
69 | 631351101R00 | Bednění stěn, rýh a otvorů v podlahách zřízení | m2 | 0.86825 |  | 0 |  | 0 |  | 0 | 21 | 0 | 0.0141 | 0.01 | 0 | 0 | 801-1 | RTS 24/ I | RTS 23/ I | 0.396 | 0.34 |  | Práce | Běžná |  |  |  | POL1_
|  | Viz v.č.D.1.1.b1 : | [25 empty] | VV | 0
|  | m.č.0.30 : (3,00+1,55+3,00)*0,115 |  | 0.86825 | [23 empty] | VV | 0
SPU
70 | 631351101R00 | Bednění stěn, rýh a otvorů v podlahách zřízení | m2 | 29.042 |  | 0 |  | 0 |  | 0 | 21 | 0 | 0.0141 | 0.41 | 0 | 0 | 801-1 | RTS 24/ I | RTS 23/ I | 0.396 | 11.5 |  | Práce | Běžná |  |  |  | POL1_
|  | Viz výkres ččíslo D.1.2.a, D.1.2.b1 : (25,54+5,90+2,005)*0,15 |  | 5.0168 | [23 empty] | VV | 0
|  | (29,50-2,005)*0,25 |  | 6.8738 | [23 empty] | VV | 0
|  | 1,32*0,25 |  | 0.33 | [23 empty] | VV | 0
|  | 0,495*0,15 |  | 0.07425 | [23 empty] | VV | 0
|  | (12,04-1,32-0,20-0,20-1,32)*0,15 |  | 1.35 | [23 empty] | VV | 0
|  | 0,495*0,15 |  | 0.07425 | [23 empty] | VV | 0
|  | 1,32*0,25 |  | 0.33 | [23 empty] | VV | 0
|  | 25,28*0,25 |  | 6.32 | [23 empty] | VV | 0
|  | 5,00*0,15 |  | 0.75 | [23 empty] | VV | 0
|  | 12,91*0,15 |  | 1.9365 | [23 empty] | VV | 0
|  | 5,00*0,15 |  | 0.75 | [23 empty] | VV | 0
|  | 16,85*0,15 |  | 2.5275 | [23 empty] | VV | 0
|  | 18,06*0,15 |  | 2.709 | [23 empty] | VV | 0
SPU
71 | 631351102R00 | Bednění stěn, rýh a otvorů v podlahách odstranění | m2 | 29.042 |  | 0 |  | 0 |  | 0 | 21 | 0 | 0 | 0 | 0 | 0 | 801-1 | RTS 24/ I | RTS 23/ I | 0.24 | 6.97 |  | Práce | Běžná |  |  |  | POL1_
|  | Viz výkres ččíslo D.1.2.a, D.1.2.b1 : (25,54+5,90+2,005)*0,15 |  | 5.0168 | [23 empty] | VV | 0
|  | (29,50-2,005)*0,25 |  | 6.8738 | [23 empty] | VV | 0
|  | 1,32*0,25 |  | 0.33 | [23 empty] | VV | 0
|  | 0,495*0,15 |  | 0.07425 | [23 empty] | VV | 0
|  | (12,04-1,32-0,20-0,20-1,32)*0,15 |  | 1.35 | [23 empty] | VV | 0
|  | 0,495*0,15 |  | 0.07425 | [23 empty] | VV | 0
|  | 1,32*0,25 |  | 0.33 | [23 empty] | VV | 0
|  | 25,28*0,25 |  | 6.32 | [23 empty] | VV | 0
|  | 5,00*0,15 |  | 0.75 | [23 empty] | VV | 0
|  | 12,91*0,15 |  | 1.9365 | [23 empty] | VV | 0
|  | 5,00*0,15 |  | 0.75 | [23 empty] | VV | 0
|  | 16,85*0,15 |  | 2.5275 | [23 empty] | VV | 0
|  | 18,06*0,15 |  | 2.709 | [23 empty] | VV | 0
SPU
72 | 631351102R00 | Bednění stěn, rýh a otvorů v podlahách odstranění | m2 | 0.86825 |  | 0 |  | 0 |  | 0 | 21 | 0 | 0 | 0 | 0 | 0 | 801-1 | RTS 24/ I | RTS 23/ I | 0.24 | 0.21 |  | Práce | Běžná |  |  |  | POL1_
|  | Viz v.č.D.1.1.b1 : | [25 empty] | VV | 0
|  | m.č.0.30 : (3,00+1,55+3,00)*0,115 |  | 0.86825 | [23 empty] | VV | 0
SPU
73 | 631361921RT5 | Výztuž mazanin z betonů a z lehkých betonů ze svařovaných sítí průměr drátu 6 mm, velikost oka 150/150 mm | t | 3.3747 |  | 0 |  | 0 |  | 0 | 21 | 0 | 1.0662 | 3.6 | 0 | 0 | 801-1 | RTS 24/ I | RTS 23/ I | 15.231 | 51.4 |  | Práce | Běžná |  |  |  | POL1_
|  | včetně distančních prvků | [25 empty] | SPI
|  | Začátek provozního součtu | [25 empty] | VV
|  | Viz výkres číslo D.1.1.b1 : | [25 empty] | VV | 2
|  | Viz tabulka skladeb podlah : | [25 empty] | VV | 2
|  | Označení podlahy P01v : | [25 empty] | VV | 2
|  | m.č.0.01 : 8,565*4,78 |  | 40.9407 | [23 empty] | VV | 2
|  | 6,75*0,22 |  | 1.485 | [23 empty] | VV | 2
|  | (4,78-1,23)*0,115 |  | 0.40825 | [23 empty] | VV | 2
|  | m.č.0.02 : 11,025*3,70 |  | 40.7925 | [23 empty] | VV | 2
|  | 2,27*(0,92+0,30+2,205+1,27+0,10+0,115+2,39+0,05) |  | 16.6845 | [23 empty] | VV | 2
|  | 0,70*0,115 |  | 0.0805 | [23 empty] | VV | 2
|  | 0,70*0,115 |  | 0.0805 | [23 empty] | VV | 2
|  | 0,90*0,115 |  | 0.1035 | [23 empty] | VV | 2
|  | 0,82*1,42 |  | 1.1644 | [23 empty] | VV | 2
|  | (4,40+0,30+1,635)*0,92 |  | 5.8282 | [23 empty] | VV | 2
|  | 1,965*(0,30+2,205+1,27+0,10+0,115+2,39) |  | 12.5367 | [23 empty] | VV | 2
|  | -0,30*0,30 |  | -0.09 | [23 empty] | VV | 2
|  | 1,12*2,15 |  | 2.408 | [23 empty] | VV | 2
|  | 0,70*2,10 |  | 1.47 | [23 empty] | VV | 2
|  | 1,365*0,22 |  | 0.3003 | [23 empty] | VV | 2
|  | Viz výkres číslo D.1.1.b1 : | [25 empty] | VV | 2
|  | Viz tabulka skladeb podlah : | [25 empty] | VV | 2
|  | Označení podlahy P01v : | [25 empty] | VV | 2
|  | m.č.0.03 : 16,725*11,00 |  | 183.975 | [23 empty] | VV | 2
|  | 6,75*0,22*2*2 |  | 5.94 | [23 empty] | VV | 2
|  | 2,515*0,30 |  | 0.7545 | [23 empty] | VV | 2
|  | 7,31*0,30 |  | 2.193 | [23 empty] | VV | 2
|  | m.č.0.04 : 11,625*16,94 |  | 196.9275 | [23 empty] | VV | 2
|  | (0,90+0,60)*0,30 |  | 0.45 | [23 empty] | VV | 2
|  | 0,90*0,30 |  | 0.27 | [23 empty] | VV | 2
|  | (0,90+0,60)*0,30 |  | 0.45 | [23 empty] | VV | 2
|  | 3,70*0,075 |  | 0.2775 | [23 empty] | VV | 2
|  | 1,10*0,115 |  | 0.1265 | [23 empty] | VV | 2
|  | -0,30*0,30*4 |  | -0.36 | [23 empty] | VV | 2
|  | Mezisoučet |  | 515.197 | [23 empty] | VV | 3
|  | Konec provozního součtu | [25 empty] | VV
|  | Spotřeba kari sítě je 3,301 kg/m2 : 515,19705*3,301/1000,00 |  | 1.7007 | [23 empty] | VV | 0
|  | Mezisoučet |  | 1.7007 | [23 empty] | VV | 1
|  | Koeficient Ztratné ve výši 20%: 0,20 |  | 0.34013 | [23 empty] | VV | 4
|  | Mezisoučet |  | 0.34013 | [23 empty] | VV | 1
|  | Viz výkres číslo D.1.1.b1 : | [25 empty] | VV | 0
|  | Viz tabulka skladeb podlah : | [25 empty] | VV | 0
|  | Začátek provozního součtu | [25 empty] | VV
|  | Označení podlahy P03 : | [25 empty] | VV | 2
|  | m.č.0.07 : 1,25*2,60 |  | 3.25 | [23 empty] | VV | 2
|  | (2,60-0,71)*0,115 |  | 0.21735 | [23 empty] | VV | 2
|  | m.č.0.08 : 1,25*1,89 |  | 2.3625 | [23 empty] | VV | 2
|  | (1,89-1,01)*0,115 |  | 0.1012 | [23 empty] | VV | 2
|  | Označení podlahy P03+ : | [25 empty] | VV | 2
|  | m.č.0.05 : 6,56*1,745 |  | 11.4472 | [23 empty] | VV | 2
|  | 1,10*0,22 |  | 0.242 | [23 empty] | VV | 2
|  | m.č.0.17 : (1,80+0,15)*0,80 |  | 1.56 | [23 empty] | VV | 2
|  | 0,70*0,115 |  | 0.0805 | [23 empty] | VV | 2
|  | m.č.0.28 : 0,95*1,425 |  | 1.3538 | [23 empty] | VV | 2
|  | 0,70*0,075 |  | 0.0525 | [23 empty] | VV | 2
|  | m.č.0.31 : 5,82*5,72 |  | 33.2904 | [23 empty] | VV | 2
|  | m.č.0.33 : 1,14*1,66 |  | 1.8924 | [23 empty] | VV | 2
|  | 1,14*0,075 |  | 0.0855 | [23 empty] | VV | 2
|  | Mezisoučet |  | 55.9353 | [23 empty] | VV | 3
|  | Konec provozního součtu | [25 empty] | VV
|  | Spotřeba kari sítě je 3,301 kg/m2 : 55,93530*3,301/1000,00 |  | 0.18464 | [23 empty] | VV | 0
|  | Mezisoučet |  | 0.18464 | [23 empty] | VV | 1
|  | Koeficient Ztratné ve výši 20%: 0,20 |  | 0.03693 | [23 empty] | VV | 4
|  | Mezisoučet |  | 0.03693 | [23 empty] | VV | 1
[28 empty] | VV | 0
|  | Označení podlahy P03v : | [25 empty] | VV | 0
|  | Začátek provozního součtu | [25 empty] | VV
|  | m.č.0.06 : 1,97*4,78 |  | 9.4166 | [23 empty] | VV | 2
|  | 1,00*(0,30-0,075) |  | 0.225 | [23 empty] | VV | 2
|  | Označení podlahy P03v+ : | [25 empty] | VV | 2
|  | m.č.0.09 : 1,91*2,015 |  | 3.8487 | [23 empty] | VV | 2
|  | 1,095*(0,30-0,115) |  | 0.20258 | [23 empty] | VV | 2
|  | m.č.0.11 : 1,91*2,365 |  | 4.5171 | [23 empty] | VV | 2
|  | 0,995*(0,30-0,115) |  | 0.18408 | [23 empty] | VV | 2
|  | m.č.0.16 : (1,80+0,15)*1,85 |  | 3.6075 | [23 empty] | VV | 2
|  | m.č.0.18 : (1,85+0,10)*(2,20+0,15) |  | 4.5825 | [23 empty] | VV | 2
|  | 0,80*0,115 |  | 0.092 | [23 empty] | VV | 2
|  | m.č.0.20 : 3,21*4,81 |  | 15.4401 | [23 empty] | VV | 2
|  | (3,21-0,845)*0,775 |  | 1.8329 | [23 empty] | VV | 2
|  | -0,85*0,10 |  | -0.085 | [23 empty] | VV | 2
|  | m.č.0.21 : 5,325*(1,00+2,33) |  | 17.7323 | [23 empty] | VV | 2
|  | (0,52+4,275)*(5,415-3,33) |  | 9.9976 | [23 empty] | VV | 2
|  | -0,52*0,075*2 |  | -0.078 | [23 empty] | VV | 2
|  | 1,00*0,075 |  | 0.075 | [23 empty] | VV | 2
|  | 0,80*0,075 |  | 0.06 | [23 empty] | VV | 2
|  | m.č.0.22 : 2,875*2,10 |  | 6.0375 | [23 empty] | VV | 2
|  | (2,875-1,425)*1,155 |  | 1.6747 | [23 empty] | VV | 2
|  | m.č.0.23 : 2,04*4,81 |  | 9.8124 | [23 empty] | VV | 2
|  | (2,04-0,72)*0,775 |  | 1.023 | [23 empty] | VV | 2
|  | -(0,30-0,075)*0,50 |  | -0.1125 | [23 empty] | VV | 2
|  | 1,00*0,075 |  | 0.075 | [23 empty] | VV | 2
|  | m.č.0.24 : (1,885+0,075+1,14)*0,785 |  | 2.4335 | [23 empty] | VV | 2
|  | 0,70*0,075 |  | 0.0525 | [23 empty] | VV | 2
|  | -(0,30-0,075)*(0,30*0,075) |  | -0.00506 | [23 empty] | VV | 2
|  | 1,885*1,735 |  | 3.2705 | [23 empty] | VV | 2
|  | 0,80*0,075 |  | 0.06 | [23 empty] | VV | 2
|  | 0,70*0,075 |  | 0.0525 | [23 empty] | VV | 2
|  | m.č.0.25 : 1,35*1,005 |  | 1.3567 | [23 empty] | VV | 2
|  | 0,70*0,075 |  | 0.0525 | [23 empty] | VV | 2
|  | m.č.0.26 : 2,875*1,70 |  | 4.8875 | [23 empty] | VV | 2
|  | 1,00*0,075 |  | 0.075 | [23 empty] | VV | 2
|  | 0,70*0,15 |  | 0.105 | [23 empty] | VV | 2
|  | 0,70*0,15 |  | 0.105 | [23 empty] | VV | 2
|  | 1,53*0,22 |  | 0.3366 | [23 empty] | VV | 2
|  | m.č.0.27 : 1,85*3,00 |  | 5.55 | [23 empty] | VV | 2
|  | 1,00*(0,30-0,125) |  | 0.175 | [23 empty] | VV | 2
|  | m.č.0.29 : 0,95*1,675 |  | 1.5913 | [23 empty] | VV | 2
|  | Mezisoučet |  | 110.2595 | [23 empty] | VV | 3
|  | Konec provozního součtu | [25 empty] | VV
|  | Spotřeba kari sítě je 3,301 kg/m2 : 110,25951*3,301/1000,00 |  | 0.36397 | [23 empty] | VV | 0
|  | Mezisoučet |  | 0.36397 | [23 empty] | VV | 1
|  | Koeficient Ztratné ve výši 20%: 0,20 |  | 0.07279 | [23 empty] | VV | 4
|  | Mezisoučet |  | 0.07279 | [23 empty] | VV | 1
|  | Označení podlahy P05 : | [25 empty] | VV | 0
|  | Začátek provozního součtu | [25 empty] | VV
|  | m.č.0.13 : (0,15+1,91+0,30-0,115)*2,575 |  | 5.7809 | [23 empty] | VV | 2
|  | -(0,115+1,10-0,115)*(0,115+1,20) |  | -1.4465 | [23 empty] | VV | 2
|  | Mezisoučet |  | 4.3344 | [23 empty] | VV | 3
|  | Konec provozního součtu | [25 empty] | VV
|  | Spotřeba kari sítě je 3,301 kg/m2 : 4,33437*3,301/1000,00 |  | 0.01431 | [23 empty] | VV | 0
|  | Mezisoučet |  | 0.01431 | [23 empty] | VV | 1
|  | Ztratné ve výši 20% : 0,20 |  | 0.2 | [23 empty] | VV | 0
|  | Mezisoučet |  | 0.2 | [23 empty] | VV | 1
|  | Označení podlahy P06v : | [25 empty] | VV | 0
|  | Začátek provozního součtu | [25 empty] | VV
|  | m.č.0.14 : 6,56*3,755 |  | 24.6328 | [23 empty] | VV | 2
|  | 4,20*(0,30-0,115) |  | 0.777 | [23 empty] | VV | 2
|  | 2,855*0,22 |  | 0.6281 | [23 empty] | VV | 2
|  | Mezisoučet |  | 26.0379 | [23 empty] | VV | 3
|  | Konec provozního součtu | [25 empty] | VV
|  | Spotřeba kari sítě je 3,301 kg/m2 : 26,03790*3,301/1000,00 |  | 0.08595 | [23 empty] | VV | 0
|  | Mezisoučet |  | 0.08595 | [23 empty] | VV | 1
|  | Koeficient Ztratné ve výši 20%: 0,20 |  | 0.06005 | [23 empty] | VV | 4
|  | Mezisoučet |  | 0.06005 | [23 empty] | VV | 1
|  | Označení podlahy P09 : | [25 empty] | VV | 0
|  | Začátek provozního součtu | [25 empty] | VV
|  | m.č.0.15 : 1,02*(1,42+0,115) |  | 1.5657 | [23 empty] | VV | 2
|  | 2,10*(7,02-1,42-0,115-2,745) |  | 5.754 | [23 empty] | VV | 2
|  | m.č.0.30 : 5,82*10,92 |  | 63.5544 | [23 empty] | VV | 2
|  | -(0,14+1,60)*(0,14+2,40) |  | -4.4196 | [23 empty] | VV | 2
|  | m.č.0.32 : 1,60*2,40 |  | 3.84 | [23 empty] | VV | 2
|  | Mezisoučet |  | 70.2945 | [23 empty] | VV | 3
|  | Konec provozního součtu | [25 empty] | VV
|  | Spotřeba kari sítě je 3,301 kg/m2 : 70,29450*3,301/1000,00 |  | 0.23204 | [23 empty] | VV | 0
|  | Mezisoučet |  | 0.23204 | [23 empty] | VV | 1
|  | Koeficient Ztratné ve výši 20%: 0,20 |  | 0.04641 | [23 empty] | VV | 4
|  | Mezisoučet |  | 0.04641 | [23 empty] | VV | 1
|  | Označení podlahy P10 : | [25 empty] | VV | 0
|  | Začátek provozního součtu | [25 empty] | VV
|  | m.č.0.30 : 1,55*3,00 |  | 4.65 | [23 empty] | VV | 2
|  | Konec provozního součtu | [25 empty] | VV
|  | Spotřeba kari sítě je 3,301 kg/m2 x dvě vrstvy : 4,65*3,301/1000,00*2 |  | 0.0307 | [23 empty] | VV | 0
|  | Mezisoučet |  | 0.0307 | [23 empty] | VV | 1
|  | Koeficient Ztratné ve výši 20%: 0,20 |  | 0.00614 | [23 empty] | VV | 4
|  | Mezisoučet |  | 0.00614 | [23 empty] | VV | 1
SPU
74 | 632419104R00 | Potěr ze suchých směsí cementová samonivelační podlahová stěrka, tloušťky 4 mm, bez penetrace | m2 | 26.0379 |  | 0 |  | 0 |  | 0 | 21 | 0 | 0.00714 | 0.19 | 0 | 0 | 801-1 | RTS 24/ I | RTS 23/ I | 0.254 | 6.61 |  | Práce | Běžná |  |  |  | POL1_
|  | s rozprostřením a uhlazením | [25 empty] | SPI
|  | Viz výkres číslo D.1.1.b1 : | [25 empty] | VV | 0
|  | Viz tabulka skladeb podlah : | [25 empty] | VV | 0
|  | Označení podlahy P06v : | [25 empty] | VV | 0
|  | m.č.0.14 : 6,56*3,755 |  | 24.6328 | [23 empty] | VV | 0
|  | 4,20*(0,30-0,115) |  | 0.777 | [23 empty] | VV | 0
|  | 2,855*0,22 |  | 0.6281 | [23 empty] | VV | 0
SPU
75 | 632443311R00 | Potěr litý cementový pevnost v tlaku 30 MPa, pokládaná plocha do 100 m2, tloušťky 50 mm | m2 | 124.193 |  | 0 |  | 0 |  | 0 | 21 | 0 | 0.1111 | 13.8 | 0 | 0 | 801-1 | RTS 24/ I | RTS 23/ I | 0.153 | 19 |  | Práce | Běžná |  |  |  | POL1_
|  | dovoz směsi, doprava pomocí šnekového čerpadla, lití hadicí na plochu, srovnání latí do roviny | [25 empty] | SPI
|  | Viz výkres číslo D.1.1.b1 : | [25 empty] | VV | 0
|  | Viz tabulka skladeb podlah : | [25 empty] | VV | 0
|  | Označení podlahy P01v : | [25 empty] | VV | 0
|  | m.č.0.01 : 8,565*4,78 |  | 40.9407 | [23 empty] | VV | 0
|  | 6,75*0,22 |  | 1.485 | [23 empty] | VV | 0
|  | (4,78-1,23)*0,115 |  | 0.40825 | [23 empty] | VV | 0
|  | m.č.0.02 : 11,025*3,70 |  | 40.7925 | [23 empty] | VV | 0
|  | 2,27*(0,92+0,30+2,205+1,27+0,10+0,115+2,39+0,05) |  | 16.6845 | [23 empty] | VV | 0
|  | 0,70*0,115 |  | 0.0805 | [23 empty] | VV | 0
|  | 0,70*0,115 |  | 0.0805 | [23 empty] | VV | 0
|  | 0,90*0,115 |  | 0.1035 | [23 empty] | VV | 0
|  | 0,82*1,42 |  | 1.1644 | [23 empty] | VV | 0
|  | (4,40+0,30+1,635)*0,92 |  | 5.8282 | [23 empty] | VV | 0
|  | 1,965*(0,30+2,205+1,27+0,10+0,115+2,39) |  | 12.5367 | [23 empty] | VV | 0
|  | -0,30*0,30 |  | -0.09 | [23 empty] | VV | 0
|  | 1,12*2,15 |  | 2.408 | [23 empty] | VV | 0
|  | 0,70*2,10 |  | 1.47 | [23 empty] | VV | 0
|  | 1,365*0,22 |  | 0.3003 | [23 empty] | VV | 0
SPU
76 | 632443312R00 | Potěr litý cementový pevnost v tlaku 30 MPa, pokládaná plocha do 100 m2, příplatek za každých 5 mm tloušťky | m2 | 745.1583 |  | 0 |  | 0 |  | 0 | 21 | 0 | 0.01111 | 8.28 | 0 | 0 | 801-1 | RTS 24/ I | RTS 23/ I | 0.005 | 3.73 |  | Práce | Běžná |  |  |  | POL1_
|  | dovoz směsi, doprava pomocí šnekového čerpadla, lití hadicí na plochu, srovnání latí do roviny | [25 empty] | SPI
|  | Začátek provozního součtu | [25 empty] | VV
|  | Viz výkres číslo D.1.1.b1 : | [25 empty] | VV | 2
|  | Viz tabulka skladeb podlah : | [25 empty] | VV | 2
|  | Označení podlahy P01v : | [25 empty] | VV | 2
|  | m.č.0.01 : 8,565*4,78 |  | 40.9407 | [23 empty] | VV | 2
|  | 6,75*0,22 |  | 1.485 | [23 empty] | VV | 2
|  | (4,78-1,23)*0,115 |  | 0.40825 | [23 empty] | VV | 2
|  | m.č.0.02 : 11,025*3,70 |  | 40.7925 | [23 empty] | VV | 2
|  | 2,27*(0,92+0,30+2,205+1,27+0,10+0,115+2,39+0,05) |  | 16.6845 | [23 empty] | VV | 2
|  | 0,70*0,115 |  | 0.0805 | [23 empty] | VV | 2
|  | 0,70*0,115 |  | 0.0805 | [23 empty] | VV | 2
|  | 0,90*0,115 |  | 0.1035 | [23 empty] | VV | 2
|  | 0,82*1,42 |  | 1.1644 | [23 empty] | VV | 2
|  | (4,40+0,30+1,635)*0,92 |  | 5.8282 | [23 empty] | VV | 2
|  | 1,965*(0,30+2,205+1,27+0,10+0,115+2,39) |  | 12.5367 | [23 empty] | VV | 2
|  | -0,30*0,30 |  | -0.09 | [23 empty] | VV | 2
|  | 1,12*2,15 |  | 2.408 | [23 empty] | VV | 2
|  | 0,70*2,10 |  | 1.47 | [23 empty] | VV | 2
|  | 1,365*0,22 |  | 0.3003 | [23 empty] | VV | 2
|  | Mezisoučet |  | 124.193 | [23 empty] | VV | 3
|  | Konec provozního součtu | [25 empty] | VV
|  | Příplatek 6x : 124,19305*6 |  | 745.1583 | [23 empty] | VV | 0
|  | Mezisoučet |  | 745.1583 | [23 empty] | VV | 1
SPU
77 | 632443321R00 | Potěr litý cementový pevnost v tlaku 30 MPa, pokládaná plocha do 500 m2, tloušťky 50 mm | m2 | 391.004 |  | 0 |  | 0 |  | 0 | 21 | 0 | 0.1111 | 43.44 | 0 | 0 | 801-1 | RTS 24/ I | RTS 23/ I | 0.131 | 51.22 |  | Práce | Běžná |  |  |  | POL1_
|  | dovoz směsi, doprava pomocí šnekového čerpadla, lití hadicí na plochu, srovnání latí do roviny | [25 empty] | SPI
|  | Viz výkres číslo D.1.1.b1 : | [25 empty] | VV | 0
|  | Viz tabulka skladeb podlah : | [25 empty] | VV | 0
|  | Označení podlahy P01v : | [25 empty] | VV | 0
|  | m.č.0.03 : 16,725*11,00 |  | 183.975 | [23 empty] | VV | 0
|  | 6,75*0,22*2*2 |  | 5.94 | [23 empty] | VV | 0
|  | 2,515*0,30 |  | 0.7545 | [23 empty] | VV | 0
|  | 7,31*0,30 |  | 2.193 | [23 empty] | VV | 0
|  | m.č.0.04 : 11,625*16,94 |  | 196.9275 | [23 empty] | VV | 0
|  | (0,90+0,60)*0,30 |  | 0.45 | [23 empty] | VV | 0
|  | 0,90*0,30 |  | 0.27 | [23 empty] | VV | 0
|  | (0,90+0,60)*0,30 |  | 0.45 | [23 empty] | VV | 0
|  | 3,70*0,075 |  | 0.2775 | [23 empty] | VV | 0
|  | 1,10*0,115 |  | 0.1265 | [23 empty] | VV | 0
|  | -0,30*0,30*4 |  | -0.36 | [23 empty] | VV | 0
SPU
78 | 632443322R00 | Potěr litý cementový pevnost v tlaku 30 MPa, pokládaná plocha do 500 m2, příplatek za každých 5 mm tloušťky | m2 | 2346.024 |  | 0 |  | 0 |  | 0 | 21 | 0 | 0.01111 | 26.06 | 0 | 0 | 801-1 | RTS 24/ I | RTS 23/ I | 0.004 | 9.38 |  | Práce | Běžná |  |  |  | POL1_
|  | dovoz směsi, doprava pomocí šnekového čerpadla, lití hadicí na plochu, srovnání latí do roviny | [25 empty] | SPI
|  | Začátek provozního součtu | [25 empty] | VV
|  | Viz výkres číslo D.1.1.b1 : | [25 empty] | VV | 2
|  | Viz tabulka skladeb podlah : | [25 empty] | VV | 2
|  | Označení podlahy P01v : | [25 empty] | VV | 2
|  | m.č.0.03 : 16,725*11,00 |  | 183.975 | [23 empty] | VV | 2
|  | 6,75*0,22*2*2 |  | 5.94 | [23 empty] | VV | 2
|  | 2,515*0,30 |  | 0.7545 | [23 empty] | VV | 2
|  | 7,31*0,30 |  | 2.193 | [23 empty] | VV | 2
|  | m.č.0.04 : 11,625*16,94 |  | 196.9275 | [23 empty] | VV | 2
|  | (0,90+0,60)*0,30 |  | 0.45 | [23 empty] | VV | 2
|  | 0,90*0,30 |  | 0.27 | [23 empty] | VV | 2
|  | (0,90+0,60)*0,30 |  | 0.45 | [23 empty] | VV | 2
|  | 3,70*0,075 |  | 0.2775 | [23 empty] | VV | 2
|  | 1,10*0,115 |  | 0.1265 | [23 empty] | VV | 2
|  | -0,30*0,30*4 |  | -0.36 | [23 empty] | VV | 2
|  | Mezisoučet |  | 391.004 | [23 empty] | VV | 3
|  | Konec provozního součtu | [25 empty] | VV
|  | Příplatek 6x : 391,004*6 |  | 2346.024 | [23 empty] | VV | 0
|  | Mezisoučet |  | 2346.024 | [23 empty] | VV | 1
SPU
79 | R_63001 | Broušený a leštěný povrch s impregnací | m2 | 515.197 |  | 0 |  | 0 |  | 0 | 21 | 0 | 0 | 0 | 0 | 0 |  | Vlastní | Kalkul | 1.2 | 618.24 |  | Práce | Běžná |  |  |  | POL1_
|  | Viz výkres číslo D.1.1.b1 : | [25 empty] | VV | 0
|  | Viz tabulka skladeb podlah : | [25 empty] | VV | 0
|  | Označení podlahy P01v : | [25 empty] | VV | 0
|  | m.č.0.01 : 8,565*4,78 |  | 40.9407 | [23 empty] | VV | 0
|  | 6,75*0,22 |  | 1.485 | [23 empty] | VV | 0
|  | (4,78-1,23)*0,115 |  | 0.40825 | [23 empty] | VV | 0
|  | m.č.0.02 : 11,025*3,70 |  | 40.7925 | [23 empty] | VV | 0
|  | 2,27*(0,92+0,30+2,205+1,27+0,10+0,115+2,39+0,05) |  | 16.6845 | [23 empty] | VV | 0
|  | 0,70*0,115 |  | 0.0805 | [23 empty] | VV | 0
|  | 0,70*0,115 |  | 0.0805 | [23 empty] | VV | 0
|  | 0,90*0,115 |  | 0.1035 | [23 empty] | VV | 0
|  | 0,82*1,42 |  | 1.1644 | [23 empty] | VV | 0
|  | (4,40+0,30+1,635)*0,92 |  | 5.8282 | [23 empty] | VV | 0
|  | 1,965*(0,30+2,205+1,27+0,10+0,115+2,39) |  | 12.5367 | [23 empty] | VV | 0
|  | -0,30*0,30 |  | -0.09 | [23 empty] | VV | 0
|  | 1,12*2,15 |  | 2.408 | [23 empty] | VV | 0
|  | 0,70*2,10 |  | 1.47 | [23 empty] | VV | 0
|  | 1,365*0,22 |  | 0.3003 | [23 empty] | VV | 0
|  | m.č.0.03 : 16,725*11,00 |  | 183.975 | [23 empty] | VV | 0
|  | 6,75*0,22*2*2 |  | 5.94 | [23 empty] | VV | 0
|  | 2,515*0,30 |  | 0.7545 | [23 empty] | VV | 0
|  | 7,31*0,30 |  | 2.193 | [23 empty] | VV | 0
|  | m.č.0.04 : 11,625*16,94 |  | 196.9275 | [23 empty] | VV | 0
|  | (0,90+0,60)*0,30 |  | 0.45 | [23 empty] | VV | 0
|  | 0,90*0,30 |  | 0.27 | [23 empty] | VV | 0
|  | (0,90+0,60)*0,30 |  | 0.45 | [23 empty] | VV | 0
|  | 3,70*0,075 |  | 0.2775 | [23 empty] | VV | 0
|  | 1,10*0,115 |  | 0.1265 | [23 empty] | VV | 0
|  | -0,30*0,30*4 |  | -0.36 | [23 empty] | VV | 0
SPU
Díl: | 94 | Lešení a stavební výtahy |  |  |  | 0 |  | 0 |  | 0 |  | 0 |  | 1.19 |  | 0 |  |  |  |  | 161.79 | [6 empty] | DIL
80 | 941955002R00 | Lešení lehké pracovní pomocné pomocné, o výšce lešeňové podlahy přes 1,2 do 1,9 m | m2 | 756.04 |  | 0 |  | 0 |  | 0 | 21 | 0 | 0.00158 | 1.19 | 0 | 0 | 800-3 | RTS 24/ I | RTS 23/ I | 0.214 | 161.79 |  | Práce | Běžná |  |  |  | POL1_
|  | Viz v.č.D.1.1_b1 : | [25 empty] | VV | 0
|  | Viz tabulka místností 01.PP : | [25 empty] | VV | 0
|  | m.č.0.01 : 40,78 |  | 40.78 | [23 empty] | VV | 0
|  | m.č.0.02 : 64,66 |  | 64.66 | [23 empty] | VV | 0
|  | m.č.0.03 : 191,14 |  | 191.14 | [23 empty] | VV | 0
|  | m.č.0.04 : 197,88 |  | 197.88 | [23 empty] | VV | 0
|  | m.č.0.05 : 11,47 |  | 11.47 | [23 empty] | VV | 0
|  | m.č.0.06 : 9,32 |  | 9.32 | [23 empty] | VV | 0
|  | m.č.0.07 : 3,39 |  | 3.39 | [23 empty] | VV | 0
|  | m.č.0.08 : 2,35 |  | 2.35 | [23 empty] | VV | 0
|  | m.č.0.09 : 3,83 |  | 3.83 | [23 empty] | VV | 0
|  | m.č.0.11 : 4,28 |  | 4.28 | [23 empty] | VV | 0
|  | m.č.0.13 : 4,17 |  | 4.17 | [23 empty] | VV | 0
|  | m.č.0.14 : 25,79 |  | 25.79 | [23 empty] | VV | 0
|  | m.č.0.15 : 6,29 |  | 6.29 | [23 empty] | VV | 0
|  | m.č.0.16 : 3,01 |  | 3.01 | [23 empty] | VV | 0
|  | m.č.0.17 : 1,31 |  | 1.31 | [23 empty] | VV | 0
|  | m.č.0.18 : 3,95 |  | 3.95 | [23 empty] | VV | 0
|  | m.č.0.19 : 2,90 |  | 2.9 | [23 empty] | VV | 0
|  | m.č.0.20 : 26,28 |  | 26.28 | [23 empty] | VV | 0
|  | m.č.0.21 : 18,82 |  | 18.82 | [23 empty] | VV | 0
|  | m.č.0.22 : 7,48 |  | 7.48 | [23 empty] | VV | 0
|  | m.č.0.23 : 9,58 |  | 9.58 | [23 empty] | VV | 0
|  | m.č.0.24 : 5,42 |  | 5.42 | [23 empty] | VV | 0
|  | m.č.0.25 : 1,26 |  | 1.26 | [23 empty] | VV | 0
|  | m.č.0.26 : 5,35 |  | 5.35 | [23 empty] | VV | 0
|  | m.č.0.27 : 5,67 |  | 5.67 | [23 empty] | VV | 0
|  | m.č.0.28 : 1,31 |  | 1.31 | [23 empty] | VV | 0
|  | m.č.0.29 : 1,19 |  | 1.19 | [23 empty] | VV | 0
|  | m.č.0.30 : 58,66 |  | 58.66 | [23 empty] | VV | 0
|  | m.č.0.31 : 32,94 |  | 32.94 | [23 empty] | VV | 0
|  | m.č.0.32 : 3,73 |  | 3.73 | [23 empty] | VV | 0
|  | m.č.0.33 : 1,83 |  | 1.83 | [23 empty] | VV | 0
SPU
Díl: | 95 | Dokončovací konstrukce na pozemních stavbách |  |  |  | 0 |  | 0 |  | 0 |  | 0 |  | 0.03 |  | 0 |  |  |  |  | 234.86 | [6 empty] | DIL
81 | 952901111R00 | Vyčištění budov a ostatních objektů budov bytové nebo občanské výstavby - zametení a umytí podlah, dlažeb, obkladů, schodů v místnostech, chodbách a schodištích, vyčištění a umytí oken, dveří s rámy, zárubněmi, umytí a vyčištění jiných zasklených a natíraných ploch a zařizovacích předmětů před předáním do užívání světlá výška podlaží do 4 m | m2 | 756.04 |  | 0 |  | 0 |  | 0 | 21 | 0 | 4e-05 | 0.03 | 0 | 0 | 801-1 | RTS 24/ I | RTS 23/ I | 0.308 | 232.86 |  | Práce | Běžná |  |  |  | POL1_
|  | Viz v.č.D.1.1_b1 : | [25 empty] | VV | 0
|  | Viz tabulka místností 01.PP : | [25 empty] | VV | 0
|  | m.č.0.01 : 40,78 |  | 40.78 | [23 empty] | VV | 0
|  | m.č.0.02 : 64,66 |  | 64.66 | [23 empty] | VV | 0
|  | m.č.0.03 : 191,14 |  | 191.14 | [23 empty] | VV | 0
|  | m.č.0.04 : 197,88 |  | 197.88 | [23 empty] | VV | 0
|  | m.č.0.05 : 11,47 |  | 11.47 | [23 empty] | VV | 0
|  | m.č.0.06 : 9,32 |  | 9.32 | [23 empty] | VV | 0
|  | m.č.0.07 : 3,39 |  | 3.39 | [23 empty] | VV | 0
|  | m.č.0.08 : 2,35 |  | 2.35 | [23 empty] | VV | 0
|  | m.č.0.09 : 3,83 |  | 3.83 | [23 empty] | VV | 0
|  | m.č.0.11 : 4,28 |  | 4.28 | [23 empty] | VV | 0
|  | m.č.0.13 : 4,17 |  | 4.17 | [23 empty] | VV | 0
|  | m.č.0.14 : 25,79 |  | 25.79 | [23 empty] | VV | 0
|  | m.č.0.15 : 6,29 |  | 6.29 | [23 empty] | VV | 0
|  | m.č.0.16 : 3,01 |  | 3.01 | [23 empty] | VV | 0
|  | m.č.0.17 : 1,31 |  | 1.31 | [23 empty] | VV | 0
|  | m.č.0.18 : 3,95 |  | 3.95 | [23 empty] | VV | 0
|  | m.č.0.19 : 2,90 |  | 2.9 | [23 empty] | VV | 0
|  | m.č.0.20 : 26,28 |  | 26.28 | [23 empty] | VV | 0
|  | m.č.0.21 : 18,82 |  | 18.82 | [23 empty] | VV | 0
|  | m.č.0.22 : 7,48 |  | 7.48 | [23 empty] | VV | 0
|  | m.č.0.23 : 9,58 |  | 9.58 | [23 empty] | VV | 0
|  | m.č.0.24 : 5,42 |  | 5.42 | [23 empty] | VV | 0
|  | m.č.0.25 : 1,26 |  | 1.26 | [23 empty] | VV | 0
|  | m.č.0.26 : 5,35 |  | 5.35 | [23 empty] | VV | 0
|  | m.č.0.27 : 5,67 |  | 5.67 | [23 empty] | VV | 0
|  | m.č.0.28 : 1,31 |  | 1.31 | [23 empty] | VV | 0
|  | m.č.0.29 : 1,19 |  | 1.19 | [23 empty] | VV | 0
|  | m.č.0.30 : 58,66 |  | 58.66 | [23 empty] | VV | 0
|  | m.č.0.31 : 32,94 |  | 32.94 | [23 empty] | VV | 0
|  | m.č.0.32 : 3,73 |  | 3.73 | [23 empty] | VV | 0
|  | m.č.0.33 : 1,83 |  | 1.83 | [23 empty] | VV | 0
SPU
82 | 953981203R00 | Chemické kotvy do betonu, do cihelného zdiva do betonu, hloubky 110 mm, M 12, malta pro chemické kotvy dvousložková do plných materiálů | kus | 16 |  | 0 |  | 0 |  | 0 | 21 | 0 | 2e-05 | 0 | 0 | 0 | 801-4 | RTS 24/ I | Kalkul | 0.125 | 2 |  | Práce | Běžná |  |  |  | POL1_
|  | Viz.v.č.D.1.2.a, D.1.2.b3 : 4,00*4 |  | 16 | [23 empty] | VV | 0
SPU
Díl: | 99 | Staveništní přesun hmot |  |  |  | 0 |  | 0 |  | 0 |  | 0 |  | 0 |  | 0 |  |  |  |  | 3226.38 | [6 empty] | DIL
83 | 998012021R00 | Přesun hmot pro budovy s nosnou konstr. monolit. výšky do 6 m | t | 2552.512 |  | 0 |  | 0 |  | 0 | 21 | 0 | 0 | 0 | 0 | 0 | 801-1 | RTS 24/ I | RTS 23/ I | 1.264 | 3226.38 |  | Přesun hmot | Běžná |  |  |  | POL7_
|  | přesun hmot pro budovy občanské výstavby (JKSO 801), budovy pro bydlení (JKSO 803) budovy pro výrobu a služby (JKSO 812) s nosnou svislou konstrukcí monolitickou betonovou tyčovou nebo plošnou | [25 empty] | SPI |  | přesun hmot pro budovy občanské výstavby (JKSO 801), budovy pro bydlení (JKSO 803) budovy pro výrobu a služby (JKSO 812) s nosnou svislou konstrukcí monolitickou betonovou tyčovou nebo plošnou
SPU
Díl: | 711 | Izolace proti vodě |  |  |  | 0 |  | 0 |  | 0 |  | 0 |  | 15.42 |  | 0 |  |  |  |  | 652.05 | [6 empty] | DIL
84 | 711111011RZ1 | Provedení izolace proti zemní vlhkosti natěradly za studena na ploše vodorovné nátěrem asfaltovou suspenzí, 1 x nátěr, včetně dodávky asfaltové suspenze SA | m2 | 878.7918 |  | 0 |  | 0 |  | 0 | 21 | 0 | 0.00083 | 0.73 | 0 | 0 | 800-711 | RTS 24/ I | RTS 23/ I | 0.04 | 35.15 |  | Práce | Běžná |  |  |  | POL1_
|  | Viz v.č.D.1.2.b1, D.1.1.b5 : 16,85*18,06 |  | 304.311 | [23 empty] | VV | 0
|  | (25,54-16,85-1,38-0,15)*5,90 |  | 42.244 | [23 empty] | VV | 0
|  | -(2,60+0,15+0,15)*(0,15+0,15) |  | -0.87 | [23 empty] | VV | 0
|  | 1,32*(5,90+1,32-0,15-0,15) |  | 9.1344 | [23 empty] | VV | 0
|  | (0,15+2,60+0,15-1,32)*0,212 |  | 0.33496 | [23 empty] | VV | 0
|  | (0,15+1,32+5,90-0,15)*0,212 |  | 1.5306 | [23 empty] | VV | 0
|  | (0,15+1,32)*0,212 |  | 0.31164 | [23 empty] | VV | 0
|  | (18,06-5,90-1,32)*(25,54-16,85) |  | 94.1996 | [23 empty] | VV | 0
|  | 12,91*5,00 |  | 64.55 | [23 empty] | VV | 0
|  | -5,00*0,15 |  | -0.75 | [23 empty] | VV | 0
|  | 5,00*0,212 |  | 1.06 | [23 empty] | VV | 0
|  | 25,28*12,04 |  | 304.3712 | [23 empty] | VV | 0
|  | (29,50-25,28)*12,04 |  | 50.8088 | [23 empty] | VV | 0
|  | -(25,28-1,32+1,32+0,15+0,55)*0,30*2 |  | -15.588 | [23 empty] | VV | 0
|  | (25,28-1,32+1,32+0,15+0,55)*0,424*2 |  | 22.031 | [23 empty] | VV | 0
|  | (0,30+1,00+0,45+1,00)/2*0,424 |  | 0.583 | [23 empty] | VV | 0
|  | (12,04-1,75-1,75)*(0,212-0,15) |  | 0.52948 | [23 empty] | VV | 0
SPU
85 | 711112011RZ1 | Provedení izolace proti zemní vlhkosti natěradly za studena na ploše svislé, včetně pomocného lešení o výšce podlahy do 1900 mm a pro zatížení do 1,5 kPa. nátěrem asfaltovou suspenzí, 1x nátěr, včetně dodávky asfaltové suspenze SA | m2 | 363.7939 |  | 0 |  | 0 |  | 0 | 21 | 0 | 0.00103 | 0.37 | 0 | 0 | 800-711 | RTS 24/ I | RTS 23/ I | 0.053 | 19.28 |  | Práce | Běžná |  |  |  | POL1_
|  | Viz výkres číslo D.1.1_b1 D.1.1b_5, D.1.1b_6, D.1.1b_7 : (25,50-0,28-0,28)*(4,63+2,73)/2 |  | 91.7792 | [23 empty] | VV | 0
|  | 5,44*(2,73+2,57)/2 |  | 14.416 | [23 empty] | VV | 0
|  | (0,28+8,35+9,00+9,765+2,105)*(2,57+1,53)/2 |  | 60.475 | [23 empty] | VV | 0
|  | (0,22+11,00+0,22)*(1,53+0,63)/2 |  | 12.3552 | [23 empty] | VV | 0
|  | 25,30*(0,63+0,63)/2 |  | 15.939 | [23 empty] | VV | 0
|  | 5,00*(0,63+2,26)/2 |  | 7.225 | [23 empty] | VV | 0
|  | (12,85-0,28-0,28)*(2,26+2,39)/2 |  | 28.5742 | [23 empty] | VV | 0
|  | 5,00*(2,39+2,23)/2 |  | 11.55 | [23 empty] | VV | 0
|  | 16,85*(2,23+3,63)/2 |  | 49.3705 | [23 empty] | VV | 0
|  | (18,02-0,28-0,28)*(3,63+4,63)/2 |  | 72.1098 | [23 empty] | VV | 0
SPU
86 | 711141559RY1 | Provedení izolace proti zemní vlhkosti pásy přitavením vodorovná, 1 vrstva, s dodávkou izolačního pásu se skleněnou nebo polyesterovou vložkou, s minerálním posypem | m2 | 878.7918 |  | 0 |  | 0 |  | 0 | 21 | 0 | 0.0057 | 5.01 | 0 | 0 | 800-711 | RTS 24/ I | RTS 23/ I | 0.22991 | 202.04 |  | Práce | Běžná |  |  |  | POL1_
|  | Provedení očištění povrchu a natavení jedné vrstvy modifikovaného asfaltového pásu včetně dodávky materiálů. | [25 empty] | POP |  | Provedení očištění povrchu a natavení jedné vrstvy modifikovaného asfaltového pásu včetně dodávky materiálů.
|  | Viz v.č.D.1.1.b1, D.1.1.b5, D.1.1.b6, D.1.1.b7 : 16,85*18,06 |  | 304.311 | [23 empty] | VV | 0
|  | (25,54-16,85-1,38-0,15)*5,90 |  | 42.244 | [23 empty] | VV | 0
|  | -(2,60+0,15+0,15)*(0,15+0,15) |  | -0.87 | [23 empty] | VV | 0
|  | 1,32*(5,90+1,32-0,15-0,15) |  | 9.1344 | [23 empty] | VV | 0
|  | (0,15+2,60+0,15-1,32)*0,212 |  | 0.33496 | [23 empty] | VV | 0
|  | (0,15+1,32+5,90-0,15)*0,212 |  | 1.5306 | [23 empty] | VV | 0
|  | (0,15+1,32)*0,212 |  | 0.31164 | [23 empty] | VV | 0
|  | (18,06-5,90-1,32)*(25,54-16,85) |  | 94.1996 | [23 empty] | VV | 0
|  | 12,91*5,00 |  | 64.55 | [23 empty] | VV | 0
|  | -5,00*0,15 |  | -0.75 | [23 empty] | VV | 0
|  | 5,00*0,212 |  | 1.06 | [23 empty] | VV | 0
|  | 25,28*12,04 |  | 304.3712 | [23 empty] | VV | 0
|  | (29,50-25,28)*12,04 |  | 50.8088 | [23 empty] | VV | 0
|  | -(25,28-1,32+1,32+0,15+0,55)*0,30*2 |  | -15.588 | [23 empty] | VV | 0
|  | (25,28-1,32+1,32+0,15+0,55)*0,424*2 |  | 22.031 | [23 empty] | VV | 0
|  | (0,30+1,00+0,45+1,00)/2*0,424 |  | 0.583 | [23 empty] | VV | 0
|  | (12,04-1,75-1,75)*(0,212-0,15) |  | 0.52948 | [23 empty] | VV | 0
SPU
87 | 711141559RY2 | Provedení izolace proti zemní vlhkosti pásy přitavením vodorovná, 1 vrstva, s dodávkou izolačního pásu se skleněnou nebo polyesterovou vložkou, s minerálním posypem | m2 | 878.7918 |  | 0 |  | 0 |  | 0 | 21 | 0 | 0.00559 | 4.91 | 0 | 0 | 800-711 | RTS 24/ I | RTS 23/ I | 0.22991 | 202.04 |  | Práce | Běžná |  |  |  | POL1_
|  | Provedení očištění povrchu a natavení jedné vrstvy modifikovaného asfaltového pásu včetně dodávky materiálů. | [25 empty] | POP |  | Provedení očištění povrchu a natavení jedné vrstvy modifikovaného asfaltového pásu včetně dodávky materiálů.
|  | Viz v.č.D.1.1.b1, D.1.1.b5, D.1.1.b6, D.1.1.b7 : 16,85*18,06 |  | 304.311 | [23 empty] | VV | 0
|  | (25,54-16,85-1,38-0,15)*5,90 |  | 42.244 | [23 empty] | VV | 0
|  | -(2,60+0,15+0,15)*(0,15+0,15) |  | -0.87 | [23 empty] | VV | 0
|  | 1,32*(5,90+1,32-0,15-0,15) |  | 9.1344 | [23 empty] | VV | 0
|  | (0,15+2,60+0,15-1,32)*0,212 |  | 0.33496 | [23 empty] | VV | 0
|  | (0,15+1,32+5,90-0,15)*0,212 |  | 1.5306 | [23 empty] | VV | 0
|  | (0,15+1,32)*0,212 |  | 0.31164 | [23 empty] | VV | 0
|  | (18,06-5,90-1,32)*(25,54-16,85) |  | 94.1996 | [23 empty] | VV | 0
|  | 12,91*5,00 |  | 64.55 | [23 empty] | VV | 0
|  | -5,00*0,15 |  | -0.75 | [23 empty] | VV | 0
|  | 5,00*0,212 |  | 1.06 | [23 empty] | VV | 0
|  | 25,28*12,04 |  | 304.3712 | [23 empty] | VV | 0
|  | (29,50-25,28)*12,04 |  | 50.8088 | [23 empty] | VV | 0
|  | -(25,28-1,32+1,32+0,15+0,55)*0,30*2 |  | -15.588 | [23 empty] | VV | 0
|  | (25,28-1,32+1,32+0,15+0,55)*0,424*2 |  | 22.031 | [23 empty] | VV | 0
|  | (0,30+1,00+0,45+1,00)/2*0,424 |  | 0.583 | [23 empty] | VV | 0
|  | (12,04-1,75-1,75)*(0,212-0,15) |  | 0.52948 | [23 empty] | VV | 0
SPU
88 | 711142559RY1 | Provedení izolace proti zemní vlhkosti pásy přitavením svislá, 1 vrstva, s dodávkou izolačního pásu se skleněnou nebo polyesterovou vložkou, s minerálním posypem | m2 | 363.7939 |  | 0 |  | 0 |  | 0 | 21 | 0 | 0.0061 | 2.22 | 0 | 0 | 800-711 | RTS 24/ I | RTS 23/ I | 0.266 | 96.77 |  | Práce | Běžná |  |  |  | POL1_
|  | Viz výkres číslo D.1.1_b1, D.1.1.b_5, D.1.1.b_6, D.1.1.b_7 : (25,50-0,28-0,28)*(4,63+2,73)/2 |  | 91.7792 | [23 empty] | VV | 0
|  | 5,44*(2,73+2,57)/2 |  | 14.416 | [23 empty] | VV | 0
|  | (0,28+8,35+9,00+9,765+2,105)*(2,57+1,53)/2 |  | 60.475 | [23 empty] | VV | 0
|  | (0,22+11,00+0,22)*(1,53+0,63)/2 |  | 12.3552 | [23 empty] | VV | 0
|  | 25,30*(0,63+0,63)/2 |  | 15.939 | [23 empty] | VV | 0
|  | 5,00*(0,63+2,26)/2 |  | 7.225 | [23 empty] | VV | 0
|  | (12,85-0,28-0,28)*(2,26+2,39)/2 |  | 28.5742 | [23 empty] | VV | 0
|  | 5,00*(2,39+2,23)/2 |  | 11.55 | [23 empty] | VV | 0
|  | 16,85*(2,23+3,63)/2 |  | 49.3705 | [23 empty] | VV | 0
|  | (18,02-0,28-0,28)*(3,63+4,63)/2 |  | 72.1098 | [23 empty] | VV | 0
SPU
89 | 711142559RY2 | Provedení izolace proti zemní vlhkosti pásy přitavením svislá, 1 vrstva, s dodávkou izolačního pásu se skleněnou nebo polyesterovou vložkou, s minerálním posypem | m2 | 363.7939 |  | 0 |  | 0 |  | 0 | 21 | 0 | 0.00598 | 2.18 | 0 | 0 | 800-711 | RTS 24/ I | RTS 23/ I | 0.266 | 96.77 |  | Práce | Běžná |  |  |  | POL1_
|  | Viz výkres číslo D.1.1_b1, D.1.1.b_5, D.1.1.b_6, D.1.1.b_7 : (25,50-0,28-0,28)*(4,63+2,73)/2 |  | 91.7792 | [23 empty] | VV | 0
|  | 5,44*(2,73+2,57)/2 |  | 14.416 | [23 empty] | VV | 0
|  | (0,28+8,35+9,00+9,765+2,105)*(2,57+1,53)/2 |  | 60.475 | [23 empty] | VV | 0
|  | (0,22+11,00+0,22)*(1,53+0,63)/2 |  | 12.3552 | [23 empty] | VV | 0
|  | 25,30*(0,63+0,63)/2 |  | 15.939 | [23 empty] | VV | 0
|  | 5,00*(0,63+2,26)/2 |  | 7.225 | [23 empty] | VV | 0
|  | (12,85-0,28-0,28)*(2,26+2,39)/2 |  | 28.5742 | [23 empty] | VV | 0
|  | 5,00*(2,39+2,23)/2 |  | 11.55 | [23 empty] | VV | 0
|  | 16,85*(2,23+3,63)/2 |  | 49.3705 | [23 empty] | VV | 0
|  | (18,02-0,28-0,28)*(3,63+4,63)/2 |  | 72.1098 | [23 empty] | VV | 0
SPU
90 | 998711201R00 | Přesun hmot pro izolace proti vodě svisle do 6 m | % |  |  | 0 |  | 0 |  | 0 | 21 | 0 | 0 | 0 | 0 | 0 | 800-711 | RTS 24/ I | RTS 23/ I | 0 | 0 |  | Přesun hmot | Běžná |  |  |  | POL7_
|  | 50 m vodorovně měřeno od těžiště půdorysné plochy skládky do těžiště půdorysné plochy objektu | [25 empty] | SPI
SPU
Díl: | 713 | Izolace tepelné |  |  |  | 0 |  | 0 |  | 0 |  | 0 |  | 3.79 |  | 0 |  |  |  |  | 260.39 | [6 empty] | DIL
91 | 713121111R00 | Montáž tepelné izolace podlah jednovrstvá, bez dodávky materiálu | m2 | 777.8803 |  | 0 |  | 0 |  | 0 | 21 | 0 | 0 | 0 | 0 | 0 | 800-713 | RTS 24/ I | RTS 23/ I | 0.08 | 62.23 |  | Práce | Běžná |  |  |  | POL1_
|  | Viz výkres číslo D.1.1.b1 : | [25 empty] | VV | 0
|  | Viz tabulka skladeb podlah : | [25 empty] | VV | 0
|  | Označení podlahy P01v : | [25 empty] | VV | 0
|  | m.č.0.01 : 8,565*4,78 |  | 40.9407 | [23 empty] | VV | 0
|  | (4,78-1,23)*0,115 |  | 0.40825 | [23 empty] | VV | 0
|  | m.č.0.02 : 11,025*3,70 |  | 40.7925 | [23 empty] | VV | 0
|  | 2,27*(0,92+0,30+2,205+1,27+0,10+0,115+2,39+0,05) |  | 16.6845 | [23 empty] | VV | 0
|  | 0,70*0,115 |  | 0.0805 | [23 empty] | VV | 0
|  | 0,70*0,115 |  | 0.0805 | [23 empty] | VV | 0
|  | 0,90*0,115 |  | 0.1035 | [23 empty] | VV | 0
|  | 0,82*1,42 |  | 1.1644 | [23 empty] | VV | 0
|  | (4,40+0,30+1,635)*0,92 |  | 5.8282 | [23 empty] | VV | 0
|  | 1,965*(0,30+2,205+1,27+0,10+0,115+2,39) |  | 12.5367 | [23 empty] | VV | 0
|  | -0,30*0,30 |  | -0.09 | [23 empty] | VV | 0
|  | 1,12*0,235 |  | 0.2632 | [23 empty] | VV | 0
|  | 0,70*0,115 |  | 0.0805 | [23 empty] | VV | 0
|  | 1,365*0,22 |  | 0.3003 | [23 empty] | VV | 0
|  | m.č.0.03 : 16,725*11,00 |  | 183.975 | [23 empty] | VV | 0
|  | 6,75*0,22*2*2 |  | 5.94 | [23 empty] | VV | 0
|  | 2,515*0,30 |  | 0.7545 | [23 empty] | VV | 0
|  | 7,31*0,30 |  | 2.193 | [23 empty] | VV | 0
|  | m.č.0.04 : 11,625*16,94 |  | 196.9275 | [23 empty] | VV | 0
|  | 1,60*0,30 |  | 0.48 | [23 empty] | VV | 0
|  | 1,00*0,30 |  | 0.3 | [23 empty] | VV | 0
|  | 1,60*0,30 |  | 0.48 | [23 empty] | VV | 0
|  | 3,70*0,075 |  | 0.2775 | [23 empty] | VV | 0
|  | 1,30*0,115 |  | 0.1495 | [23 empty] | VV | 0
|  | -0,30*0,30*4 |  | -0.36 | [23 empty] | VV | 0
|  | Označení podlahy P03 : | [25 empty] | VV | 0
|  | m.č.0.07 : 1,25*2,60 |  | 3.25 | [23 empty] | VV | 0
|  | (2,60-0,71)*0,115 |  | 0.21735 | [23 empty] | VV | 0
|  | m.č.0.08 : 1,25*1,89 |  | 2.3625 | [23 empty] | VV | 0
|  | (1,89-1,01)*0,115 |  | 0.1012 | [23 empty] | VV | 0
|  | Označení podlahy P03+ : | [25 empty] | VV | 0
|  | m.č.0.05 : 6,56*1,745 |  | 11.4472 | [23 empty] | VV | 0
|  | 1,10*0,22 |  | 0.242 | [23 empty] | VV | 0
|  | 1,30*0,05 |  | 0.065 | [23 empty] | VV | 0
|  | m.č.0.17 : 1,80*0,80 |  | 1.44 | [23 empty] | VV | 0
|  | 0,70*0,115 |  | 0.0805 | [23 empty] | VV | 0
|  | m.č.0.28 : 0,95*1,425 |  | 1.3538 | [23 empty] | VV | 0
|  | 0,70*0,075 |  | 0.0525 | [23 empty] | VV | 0
|  | m.č.0.31 : 5,82*5,72 |  | 33.2904 | [23 empty] | VV | 0
|  | m.č.0.33 : 1,14*1,66 |  | 1.8924 | [23 empty] | VV | 0
|  | 1,14*0,075 |  | 0.0855 | [23 empty] | VV | 0
|  | Označení podlahy P03v : | [25 empty] | VV | 0
|  | m.č.0.06 : 1,97*4,78 |  | 9.4166 | [23 empty] | VV | 0
|  | 1,00*(0,30-0,075) |  | 0.225 | [23 empty] | VV | 0
|  | Označení podlahy P03v+ : | [25 empty] | VV | 0
|  | m.č.0.09 : 1,91*2,015 |  | 3.8487 | [23 empty] | VV | 0
|  | 1,095*(0,30-0,115) |  | 0.20258 | [23 empty] | VV | 0
|  | m.č.0.11 : 1,91*2,365 |  | 4.5171 | [23 empty] | VV | 0
|  | 0,995*(0,30-0,115) |  | 0.18408 | [23 empty] | VV | 0
|  | m.č.0.16 : 1,80*1,775 |  | 3.195 | [23 empty] | VV | 0
|  | m.č.0.18 : 1,85*2,20 |  | 4.07 | [23 empty] | VV | 0
|  | 0,80*0,115 |  | 0.092 | [23 empty] | VV | 0
|  | m.č.0.20 : 3,21*4,81 |  | 15.4401 | [23 empty] | VV | 0
|  | (3,21-0,845)*0,775 |  | 1.8329 | [23 empty] | VV | 0
|  | m.č.0.21 : 5,325*(1,00+2,33) |  | 17.7323 | [23 empty] | VV | 0
|  | (0,82+4,275)*(5,415-3,33) |  | 10.6231 | [23 empty] | VV | 0
|  | -0,52*0,075*2 |  | -0.078 | [23 empty] | VV | 0
|  | 1,00*0,075 |  | 0.075 | [23 empty] | VV | 0
|  | 0,80*0,075 |  | 0.06 | [23 empty] | VV | 0
|  | 1,49*0,70 |  | 1.043 | [23 empty] | VV | 0
|  | m.č.0.22 : 2,875*2,10 |  | 6.0375 | [23 empty] | VV | 0
|  | (2,875-1,425)*1,155 |  | 1.6747 | [23 empty] | VV | 0
|  | m.č.0.23 : 2,04*4,81 |  | 9.8124 | [23 empty] | VV | 0
|  | (2,04-0,72)*0,775 |  | 1.023 | [23 empty] | VV | 0
|  | -(0,30-0,075)*0,50 |  | -0.1125 | [23 empty] | VV | 0
|  | 1,00*0,075 |  | 0.075 | [23 empty] | VV | 0
|  | m.č.0.24 : (1,885+0,075+1,14)*0,785 |  | 2.4335 | [23 empty] | VV | 0
|  | 0,70*0,075 |  | 0.0525 | [23 empty] | VV | 0
|  | -(0,30-0,075)*(0,30-0,075) |  | -0.05063 | [23 empty] | VV | 0
|  | 1,885*1,735 |  | 3.2705 | [23 empty] | VV | 0
|  | 0,80*0,075 |  | 0.06 | [23 empty] | VV | 0
|  | 0,70*0,075 |  | 0.0525 | [23 empty] | VV | 0
|  | m.č.0.25 : 1,35*1,005 |  | 1.3567 | [23 empty] | VV | 0
|  | 0,70*0,075 |  | 0.0525 | [23 empty] | VV | 0
|  | m.č.0.26 : 2,875*1,70 |  | 4.8875 | [23 empty] | VV | 0
|  | 1,00*0,075 |  | 0.075 | [23 empty] | VV | 0
|  | 0,70*0,15 |  | 0.105 | [23 empty] | VV | 0
|  | 0,70*0,15 |  | 0.105 | [23 empty] | VV | 0
|  | 1,53*0,22 |  | 0.3366 | [23 empty] | VV | 0
|  | m.č.0.27 : 1,85*3,00 |  | 5.55 | [23 empty] | VV | 0
|  | 1,00*(0,30-0,125) |  | 0.175 | [23 empty] | VV | 0
|  | m.č.0.29 : 0,95*1,675 |  | 1.5913 | [23 empty] | VV | 0
|  | Označení podlahy P05 : | [25 empty] | VV | 0
|  | m.č.0.13 : (0,15+1,91+0,30-0,115)*2,575 |  | 5.7809 | [23 empty] | VV | 0
|  | -(0,115+1,10-0,115)*(0,115+1,20) |  | -1.4465 | [23 empty] | VV | 0
|  | Označení podlahy P06v : | [25 empty] | VV | 0
|  | m.č.0.14 : 6,56*3,755 |  | 24.6328 | [23 empty] | VV | 0
|  | 4,20*(0,30-0,115) |  | 0.777 | [23 empty] | VV | 0
|  | 2,855*0,22 |  | 0.6281 | [23 empty] | VV | 0
|  | Označení podlahy P09 : | [25 empty] | VV | 0
|  | m.č.0.15 : 1,02*(1,42+0,115) |  | 1.5657 | [23 empty] | VV | 0
|  | 2,10*(7,02-1,42-0,115-2,745) |  | 5.754 | [23 empty] | VV | 0
|  | m.č.0.30 : 5,82*10,92 |  | 63.5544 | [23 empty] | VV | 0
|  | -(0,14+1,60)*(0,14+2,40) |  | -4.4196 | [23 empty] | VV | 0
|  | m.č.0.32 : 1,60*2,40 |  | 3.84 | [23 empty] | VV | 0
SPU
92 | 713121121R00 | Montáž tepelné izolace podlah dvouvrstvá, bez dodávky materiálu | m2 | 782.5303 |  | 0 |  | 0 |  | 0 | 21 | 0 | 0 | 0 | 0 | 0 | 800-713 | RTS 24/ I | RTS 23/ I | 0.15 | 117.38 |  | Práce | Běžná |  |  |  | POL1_
|  | Viz výkres číslo D.1.1.b1 : | [25 empty] | VV | 0
|  | Viz tabulka skladeb podlah : | [25 empty] | VV | 0
|  | Označení podlahy P01v : | [25 empty] | VV | 0
|  | m.č.0.01 : 8,565*4,78 |  | 40.9407 | [23 empty] | VV | 0
|  | (4,78-1,23)*0,115 |  | 0.40825 | [23 empty] | VV | 0
|  | m.č.0.02 : 11,025*3,70 |  | 40.7925 | [23 empty] | VV | 0
|  | 2,27*(0,92+0,30+2,205+1,27+0,10+0,115+2,39+0,05) |  | 16.6845 | [23 empty] | VV | 0
|  | 0,70*0,115 |  | 0.0805 | [23 empty] | VV | 0
|  | 0,70*0,115 |  | 0.0805 | [23 empty] | VV | 0
|  | 0,90*0,115 |  | 0.1035 | [23 empty] | VV | 0
|  | 0,82*1,42 |  | 1.1644 | [23 empty] | VV | 0
|  | (4,40+0,30+1,635)*0,92 |  | 5.8282 | [23 empty] | VV | 0
|  | 1,965*(0,30+2,205+1,27+0,10+0,115+2,39) |  | 12.5367 | [23 empty] | VV | 0
|  | -0,30*0,30 |  | -0.09 | [23 empty] | VV | 0
|  | 1,12*0,235 |  | 0.2632 | [23 empty] | VV | 0
|  | 0,70*0,115 |  | 0.0805 | [23 empty] | VV | 0
|  | 1,365*0,22 |  | 0.3003 | [23 empty] | VV | 0
|  | m.č.0.03 : 16,725*11,00 |  | 183.975 | [23 empty] | VV | 0
|  | 6,75*0,22*2*2 |  | 5.94 | [23 empty] | VV | 0
|  | 2,515*0,30 |  | 0.7545 | [23 empty] | VV | 0
|  | 7,31*0,30 |  | 2.193 | [23 empty] | VV | 0
|  | m.č.0.04 : 11,625*16,94 |  | 196.9275 | [23 empty] | VV | 0
|  | 1,60*0,30 |  | 0.48 | [23 empty] | VV | 0
|  | 1,00*0,30 |  | 0.3 | [23 empty] | VV | 0
|  | 1,60*0,30 |  | 0.48 | [23 empty] | VV | 0
|  | 3,70*0,075 |  | 0.2775 | [23 empty] | VV | 0
|  | 1,30*0,115 |  | 0.1495 | [23 empty] | VV | 0
|  | -0,30*0,30*4 |  | -0.36 | [23 empty] | VV | 0
|  | Označení podlahy P03 : | [25 empty] | VV | 0
|  | m.č.0.07 : 1,25*2,60 |  | 3.25 | [23 empty] | VV | 0
|  | (2,60-0,71)*0,115 |  | 0.21735 | [23 empty] | VV | 0
|  | m.č.0.08 : 1,25*1,89 |  | 2.3625 | [23 empty] | VV | 0
|  | (1,89-1,01)*0,115 |  | 0.1012 | [23 empty] | VV | 0
|  | Označení podlahy P03+ : | [25 empty] | VV | 0
|  | m.č.0.05 : 6,56*1,745 |  | 11.4472 | [23 empty] | VV | 0
|  | 1,10*0,22 |  | 0.242 | [23 empty] | VV | 0
|  | 1,30*0,05 |  | 0.065 | [23 empty] | VV | 0
|  | m.č.0.17 : 1,80*0,80 |  | 1.44 | [23 empty] | VV | 0
|  | 0,70*0,115 |  | 0.0805 | [23 empty] | VV | 0
|  | m.č.0.28 : 0,95*1,425 |  | 1.3538 | [23 empty] | VV | 0
|  | 0,70*0,075 |  | 0.0525 | [23 empty] | VV | 0
|  | m.č.0.31 : 5,82*5,72 |  | 33.2904 | [23 empty] | VV | 0
|  | m.č.0.33 : 1,14*1,66 |  | 1.8924 | [23 empty] | VV | 0
|  | 1,14*0,075 |  | 0.0855 | [23 empty] | VV | 0
|  | Označení podlahy P03v : | [25 empty] | VV | 0
|  | m.č.0.06 : 1,97*4,78 |  | 9.4166 | [23 empty] | VV | 0
|  | 1,00*(0,30-0,075) |  | 0.225 | [23 empty] | VV | 0
|  | Označení podlahy P03v+ : | [25 empty] | VV | 0
|  | m.č.0.09 : 1,91*2,015 |  | 3.8487 | [23 empty] | VV | 0
|  | 1,095*(0,30-0,115) |  | 0.20258 | [23 empty] | VV | 0
|  | m.č.0.11 : 1,91*2,365 |  | 4.5171 | [23 empty] | VV | 0
|  | 0,995*(0,30-0,115) |  | 0.18408 | [23 empty] | VV | 0
|  | m.č.0.16 : 1,80*1,775 |  | 3.195 | [23 empty] | VV | 0
|  | m.č.0.18 : 1,85*2,20 |  | 4.07 | [23 empty] | VV | 0
|  | 0,80*0,115 |  | 0.092 | [23 empty] | VV | 0
|  | m.č.0.20 : 3,21*4,81 |  | 15.4401 | [23 empty] | VV | 0
|  | (3,21-0,845)*0,775 |  | 1.8329 | [23 empty] | VV | 0
|  | m.č.0.21 : 5,325*(1,00+2,33) |  | 17.7323 | [23 empty] | VV | 0
|  | (0,82+4,275)*(5,415-3,33) |  | 10.6231 | [23 empty] | VV | 0
|  | -0,52*0,075*2 |  | -0.078 | [23 empty] | VV | 0
|  | 1,00*0,075 |  | 0.075 | [23 empty] | VV | 0
|  | 0,80*0,075 |  | 0.06 | [23 empty] | VV | 0
|  | 1,49*0,70 |  | 1.043 | [23 empty] | VV | 0
|  | m.č.0.22 : 2,875*2,10 |  | 6.0375 | [23 empty] | VV | 0
|  | (2,875-1,425)*1,155 |  | 1.6747 | [23 empty] | VV | 0
|  | m.č.0.23 : 2,04*4,81 |  | 9.8124 | [23 empty] | VV | 0
|  | (2,04-0,72)*0,775 |  | 1.023 | [23 empty] | VV | 0
|  | -(0,30-0,075)*0,50 |  | -0.1125 | [23 empty] | VV | 0
|  | 1,00*0,075 |  | 0.075 | [23 empty] | VV | 0
|  | m.č.0.24 : (1,885+0,075+1,14)*0,785 |  | 2.4335 | [23 empty] | VV | 0
|  | 0,70*0,075 |  | 0.0525 | [23 empty] | VV | 0
|  | -(0,30-0,075)*(0,30-0,075) |  | -0.05063 | [23 empty] | VV | 0
|  | 1,885*1,735 |  | 3.2705 | [23 empty] | VV | 0
|  | 0,80*0,075 |  | 0.06 | [23 empty] | VV | 0
|  | 0,70*0,075 |  | 0.0525 | [23 empty] | VV | 0
|  | m.č.0.25 : 1,35*1,005 |  | 1.3567 | [23 empty] | VV | 0
|  | 0,70*0,075 |  | 0.0525 | [23 empty] | VV | 0
|  | m.č.0.26 : 2,875*1,70 |  | 4.8875 | [23 empty] | VV | 0
|  | 1,00*0,075 |  | 0.075 | [23 empty] | VV | 0
|  | 0,70*0,15 |  | 0.105 | [23 empty] | VV | 0
|  | 0,70*0,15 |  | 0.105 | [23 empty] | VV | 0
|  | 1,53*0,22 |  | 0.3366 | [23 empty] | VV | 0
|  | m.č.0.27 : 1,85*3,00 |  | 5.55 | [23 empty] | VV | 0
|  | 1,00*(0,30-0,125) |  | 0.175 | [23 empty] | VV | 0
|  | m.č.0.29 : 0,95*1,675 |  | 1.5913 | [23 empty] | VV | 0
|  | Označení podlahy P05 : | [25 empty] | VV | 0
|  | m.č.0.13 : (0,15+1,91+0,30-0,115)*2,575 |  | 5.7809 | [23 empty] | VV | 0
|  | -(0,115+1,10-0,115)*(0,115+1,20) |  | -1.4465 | [23 empty] | VV | 0
|  | Označení podlahy P6v : | [25 empty] | VV | 0
|  | m.č.0.14 : 6,56*3,755 |  | 24.6328 | [23 empty] | VV | 0
|  | 4,20*(0,30-0,115) |  | 0.777 | [23 empty] | VV | 0
|  | 2,855*0,22 |  | 0.6281 | [23 empty] | VV | 0
|  | Označení podlahy P9 : | [25 empty] | VV | 0
|  | m.č.0.15 : 1,02*(1,42+0,115) |  | 1.5657 | [23 empty] | VV | 0
|  | 2,10*(7,02-1,42-0,115-2,745) |  | 5.754 | [23 empty] | VV | 0
|  | m.č.0.30 : 5,82*10,92 |  | 63.5544 | [23 empty] | VV | 0
|  | -(0,14+1,60)*(0,14+2,40) |  | -4.4196 | [23 empty] | VV | 0
|  | m.č.0.32 : 1,60*2,40 |  | 3.84 | [23 empty] | VV | 0
|  | Označení podlahy P10 : | [25 empty] | VV | 0
|  | m.č.0.30 : 1,55*3,00 |  | 4.65 | [23 empty] | VV | 0
SPU
93 | 713121118RU1 | Montáž tepelné izolace podlah Izolace podlah tepelná obložení stěn dilatační páskou, tloušťky 100 mm, | m | 519.915 |  | 0 |  | 0 |  | 0 | 21 | 0 | 0.00032 | 0.17 | 0 | 0 | 800-713 | RTS 24/ I | RTS 23/ I | 0.05 | 26 |  | Práce | Běžná |  |  |  | POL1_
|  | Viz v.č.D.1.1_b1 : | [25 empty] | VV | 0
|  | m.č.0.01 : (8,565+4,78)*2 |  | 26.69 | [23 empty] | VV | 0
|  | m.č.0.02 : (11,025+4,165+7,02+7,02)*2 |  | 58.46 | [23 empty] | VV | 0
|  | m.č.0.03 : (16,725+11,00)*2 |  | 55.45 | [23 empty] | VV | 0
|  | m.č.0.04 : (11,625+16,94)*2 |  | 57.13 | [23 empty] | VV | 0
|  | 0,30*4*4 |  | 4.8 | [23 empty] | VV | 0
|  | m.č.0.05 : (6,56+0,22+1,745)*2 |  | 17.05 | [23 empty] | VV | 0
|  | m.č.0.06 : (1,97+4,78)*2 |  | 13.5 | [23 empty] | VV | 0
|  | m.č.0.07 : (1,25+2,60)*2 |  | 7.7 | [23 empty] | VV | 0
|  | m.č.0.08 : (1,25+1,89)*2 |  | 6.28 | [23 empty] | VV | 0
|  | m.č.0.09 : (2,095+2,015)*2 |  | 8.22 | [23 empty] | VV | 0
|  | m.č.0.11 : (1,91+0,30-0,115+2,365)*2 |  | 8.92 | [23 empty] | VV | 0
|  | m.č.0.13 : (0,15+1,91+0,30-0,115+2,575)*2 |  | 9.64 | [23 empty] | VV | 0
|  | m.č.0.14 : (6,56+0,22+3,755)*2 |  | 21.07 | [23 empty] | VV | 0
|  | m.č.0.15 : (2,10-0,115+4,25)*2 |  | 12.47 | [23 empty] | VV | 0
|  | m.č.0.16 : (1,80+1,775)*2 |  | 7.15 | [23 empty] | VV | 0
|  | m.č.0.17 : (1,80+0,80)*2 |  | 5.2 | [23 empty] | VV | 0
|  | m.č.0.18 : (1,85+2,20)*2 |  | 8.1 | [23 empty] | VV | 0
|  | m.č.0.19 : (1,83+1,63)*2 |  | 6.92 | [23 empty] | VV | 0
|  | m.č.0.20 : (3,21+4,81+0,845+0,775+4,81+0,775) |  | 15.225 | [23 empty] | VV | 0
|  | m.č.0.21 : (5,325+5,415)*2 |  | 21.48 | [23 empty] | VV | 0
|  | (0,70+1,49+0,70) |  | 2.89 | [23 empty] | VV | 0
|  | m.č.0.22 : (2,875+3,255)*2 |  | 12.26 | [23 empty] | VV | 0
|  | m.č.0.23 : (2,04+4,81+0,775)*2 |  | 15.25 | [23 empty] | VV | 0
|  | m.č.0.24 : (1,885+0,075+1,14+2,52)*2 |  | 11.24 | [23 empty] | VV | 0
|  | m.č.0.25 : (1,35+1,005)*2 |  | 4.71 | [23 empty] | VV | 0
|  | m.č.0.26 : (2,875+1,70)*2 |  | 9.15 | [23 empty] | VV | 0
|  | m.č.0.27 : (1,85+3,00)*2 |  | 9.7 | [23 empty] | VV | 0
|  | m.č.0.28 : (0,95+1,425)*2 |  | 4.75 | [23 empty] | VV | 0
|  | m.č.0.29 : (0,95+1,675)*2 |  | 5.25 | [23 empty] | VV | 0
|  | m.č.0.30 : (5,82+10,92)*2 |  | 33.48 | [23 empty] | VV | 0
|  | 1,55*2 |  | 3.1 | [23 empty] | VV | 0
|  | m.č.0.31 : (5,82+5,72)*2 |  | 23.08 | [23 empty] | VV | 0
|  | m.č.0.32 : (1,60+2,40)*2 |  | 8 | [23 empty] | VV | 0
|  | m.č.0.33 : (1,14+1,66)*2 |  | 5.6 | [23 empty] | VV | 0
SPU
94 | 713191100RT9 | Izolace tepelné běžných konstrukcí - doplňky položení separační fólie, včetně dodávky PE fólie | m2 | 782.5303 |  | 0 |  | 0 |  | 0 | 21 | 0 | 1e-05 | 0.01 | 0 | 0 | 800-713 | RTS 24/ I | RTS 23/ I | 0.07 | 54.78 |  | Práce | Běžná |  |  |  | POL1_
|  | Viz výkres číslo D.1.1.b1 : | [25 empty] | VV | 0
|  | Viz tabulka skladeb podlah : | [25 empty] | VV | 0
|  | Označení podlahy P01v : | [25 empty] | VV | 0
|  | m.č.0.01 : 8,565*4,78 |  | 40.9407 | [23 empty] | VV | 0
|  | (4,78-1,23)*0,115 |  | 0.40825 | [23 empty] | VV | 0
|  | m.č.0.02 : 11,025*3,70 |  | 40.7925 | [23 empty] | VV | 0
|  | 2,27*(0,92+0,30+2,205+1,27+0,10+0,115+2,39+0,05) |  | 16.6845 | [23 empty] | VV | 0
|  | 0,70*0,115 |  | 0.0805 | [23 empty] | VV | 0
|  | 0,70*0,115 |  | 0.0805 | [23 empty] | VV | 0
|  | 0,90*0,115 |  | 0.1035 | [23 empty] | VV | 0
|  | 0,82*1,42 |  | 1.1644 | [23 empty] | VV | 0
|  | (4,40+0,30+1,635)*0,92 |  | 5.8282 | [23 empty] | VV | 0
|  | 1,965*(0,30+2,205+1,27+0,10+0,115+2,39) |  | 12.5367 | [23 empty] | VV | 0
|  | -0,30*0,30 |  | -0.09 | [23 empty] | VV | 0
|  | 1,12*0,235 |  | 0.2632 | [23 empty] | VV | 0
|  | 0,70*0,115 |  | 0.0805 | [23 empty] | VV | 0
|  | 1,365*0,22 |  | 0.3003 | [23 empty] | VV | 0
|  | m.č.0.03 : 16,725*11,00 |  | 183.975 | [23 empty] | VV | 0
|  | 6,75*0,22*2*2 |  | 5.94 | [23 empty] | VV | 0
|  | 2,515*0,30 |  | 0.7545 | [23 empty] | VV | 0
|  | 7,31*0,30 |  | 2.193 | [23 empty] | VV | 0
|  | m.č.0.04 : 11,625*16,94 |  | 196.9275 | [23 empty] | VV | 0
|  | 1,60*0,30 |  | 0.48 | [23 empty] | VV | 0
|  | 1,00*0,30 |  | 0.3 | [23 empty] | VV | 0
|  | 1,60*0,30 |  | 0.48 | [23 empty] | VV | 0
|  | 3,70*0,075 |  | 0.2775 | [23 empty] | VV | 0
|  | 1,30*0,115 |  | 0.1495 | [23 empty] | VV | 0
|  | -0,30*0,30*4 |  | -0.36 | [23 empty] | VV | 0
|  | Označení podlahy P03 : | [25 empty] | VV | 0
|  | m.č.0.07 : 1,25*2,60 |  | 3.25 | [23 empty] | VV | 0
|  | (2,60-0,71)*0,115 |  | 0.21735 | [23 empty] | VV | 0
|  | m.č.0.08 : 1,25*1,89 |  | 2.3625 | [23 empty] | VV | 0
|  | (1,89-1,01)*0,115 |  | 0.1012 | [23 empty] | VV | 0
|  | Označení podlahy P03+ : | [25 empty] | VV | 0
|  | m.č.0.05 : 6,56*1,745 |  | 11.4472 | [23 empty] | VV | 0
|  | 1,10*0,22 |  | 0.242 | [23 empty] | VV | 0
|  | 1,30*0,05 |  | 0.065 | [23 empty] | VV | 0
|  | m.č.0.17 : 1,80*0,80 |  | 1.44 | [23 empty] | VV | 0
|  | 0,70*0,115 |  | 0.0805 | [23 empty] | VV | 0
|  | m.č.0.28 : 0,95*1,425 |  | 1.3538 | [23 empty] | VV | 0
|  | 0,70*0,075 |  | 0.0525 | [23 empty] | VV | 0
|  | m.č.0.31 : 5,82*5,72 |  | 33.2904 | [23 empty] | VV | 0
|  | m.č.0.33 : 1,14*1,66 |  | 1.8924 | [23 empty] | VV | 0
|  | 1,14*0,075 |  | 0.0855 | [23 empty] | VV | 0
|  | Označení podlahy P03v : | [25 empty] | VV | 0
|  | m.č.0.06 : 1,97*4,78 |  | 9.4166 | [23 empty] | VV | 0
|  | 1,00*(0,30-0,075) |  | 0.225 | [23 empty] | VV | 0
|  | Označení podlahy P03v+ : | [25 empty] | VV | 0
|  | m.č.0.09 : 1,91*2,015 |  | 3.8487 | [23 empty] | VV | 0
|  | 1,095*(0,30-0,115) |  | 0.20258 | [23 empty] | VV | 0
|  | m.č.0.11 : 1,91*2,365 |  | 4.5171 | [23 empty] | VV | 0
|  | 0,995*(0,30-0,115) |  | 0.18408 | [23 empty] | VV | 0
|  | m.č.0.16 : 1,80*1,775 |  | 3.195 | [23 empty] | VV | 0
|  | m.č.0.18 : 1,85*2,20 |  | 4.07 | [23 empty] | VV | 0
|  | 0,80*0,115 |  | 0.092 | [23 empty] | VV | 0
|  | m.č.0.20 : 3,21*4,81 |  | 15.4401 | [23 empty] | VV | 0
|  | (3,21-0,845)*0,775 |  | 1.8329 | [23 empty] | VV | 0
|  | m.č.0.21 : 5,325*(1,00+2,33) |  | 17.7323 | [23 empty] | VV | 0
|  | (0,82+4,275)*(5,415-3,33) |  | 10.6231 | [23 empty] | VV | 0
|  | -0,52*0,075*2 |  | -0.078 | [23 empty] | VV | 0
|  | 1,00*0,075 |  | 0.075 | [23 empty] | VV | 0
|  | 0,80*0,075 |  | 0.06 | [23 empty] | VV | 0
|  | 1,49*0,70 |  | 1.043 | [23 empty] | VV | 0
|  | m.č.0.22 : 2,875*2,10 |  | 6.0375 | [23 empty] | VV | 0
|  | (2,875-1,425)*1,155 |  | 1.6747 | [23 empty] | VV | 0
|  | m.č.0.23 : 2,04*4,81 |  | 9.8124 | [23 empty] | VV | 0
|  | (2,04-0,72)*0,775 |  | 1.023 | [23 empty] | VV | 0
|  | -(0,30-0,075)*0,50 |  | -0.1125 | [23 empty] | VV | 0
|  | 1,00*0,075 |  | 0.075 | [23 empty] | VV | 0
|  | m.č.0.24 : (1,885+0,075+1,14)*0,785 |  | 2.4335 | [23 empty] | VV | 0
|  | 0,70*0,075 |  | 0.0525 | [23 empty] | VV | 0
|  | -(0,30-0,075)*(0,30-0,075) |  | -0.05063 | [23 empty] | VV | 0
|  | 1,885*1,735 |  | 3.2705 | [23 empty] | VV | 0
|  | 0,80*0,075 |  | 0.06 | [23 empty] | VV | 0
|  | 0,70*0,075 |  | 0.0525 | [23 empty] | VV | 0
|  | m.č.0.25 : 1,35*1,005 |  | 1.3567 | [23 empty] | VV | 0
|  | 0,70*0,075 |  | 0.0525 | [23 empty] | VV | 0
|  | m.č.0.26 : 2,875*1,70 |  | 4.8875 | [23 empty] | VV | 0
|  | 1,00*0,075 |  | 0.075 | [23 empty] | VV | 0
|  | 0,70*0,15 |  | 0.105 | [23 empty] | VV | 0
|  | 0,70*0,15 |  | 0.105 | [23 empty] | VV | 0
|  | 1,53*0,22 |  | 0.3366 | [23 empty] | VV | 0
|  | m.č.0.27 : 1,85*3,00 |  | 5.55 | [23 empty] | VV | 0
|  | 1,00*(0,30-0,125) |  | 0.175 | [23 empty] | VV | 0
|  | m.č.0.29 : 0,95*1,675 |  | 1.5913 | [23 empty] | VV | 0
|  | Označení podlahy P05 : | [25 empty] | VV | 0
|  | m.č.0.13 : (0,15+1,91+0,30-0,115)*2,575 |  | 5.7809 | [23 empty] | VV | 0
|  | -(0,115+1,10-0,115)*(0,115+1,20) |  | -1.4465 | [23 empty] | VV | 0
|  | Označení podlahy P06v : | [25 empty] | VV | 0
|  | m.č.0.14 : 6,56*3,755 |  | 24.6328 | [23 empty] | VV | 0
|  | 4,20*(0,30-0,115) |  | 0.777 | [23 empty] | VV | 0
|  | 2,855*0,22 |  | 0.6281 | [23 empty] | VV | 0
|  | Označení podlahy P09 : | [25 empty] | VV | 0
|  | m.č.0.15 : 1,02*(1,42+0,115) |  | 1.5657 | [23 empty] | VV | 0
|  | 2,10*(7,02-1,42-0,115-2,745) |  | 5.754 | [23 empty] | VV | 0
|  | m.č.0.30 : 5,82*10,92 |  | 63.5544 | [23 empty] | VV | 0
|  | -(0,14+1,60)*(0,14+2,40) |  | -4.4196 | [23 empty] | VV | 0
|  | m.č.0.32 : 1,60*2,40 |  | 3.84 | [23 empty] | VV | 0
|  | Označení podlahy P10 : | [25 empty] | VV | 0
|  | m.č.0.30 : 1,55*3,00 |  | 4.65 | [23 empty] | VV | 0
SPU
95 | 28375769.AT | Deska izolační polystyrén samozhášivý EPS 200, Podlahový polystyren EPS 200 S | m3 | 103.9532 |  | 0 |  | 0 |  | 0 | 21 | 0 | 0.03 | 3.12 | 0 | 0 |  | Vlastní | Kalkul | 0 | 0 |  | Specifikace | Běžná |  |  |  | POL3_
|  | Viz výkres číslo D.1.1.b1 : | [25 empty] | VV | 0
|  | Začátek provozního součtu | [25 empty] | VV
|  | Viz tabulka skladeb podlah : | [25 empty] | VV | 2
|  | Označení podlahy P01v : | [25 empty] | VV | 2
|  | m.č.0.01 : 8,565*4,78 |  | 40.9407 | [23 empty] | VV | 2
|  | (4,78-1,23)*0,115 |  | 0.40825 | [23 empty] | VV | 2
|  | m.č.0.02 : 11,025*3,70 |  | 40.7925 | [23 empty] | VV | 2
|  | 2,27*(0,92+0,30+2,205+1,27+0,10+0,115+2,39+0,05) |  | 16.6845 | [23 empty] | VV | 2
|  | 0,70*0,115 |  | 0.0805 | [23 empty] | VV | 2
|  | 0,70*0,115 |  | 0.0805 | [23 empty] | VV | 2
|  | 0,90*0,115 |  | 0.1035 | [23 empty] | VV | 2
|  | 0,82*1,42 |  | 1.1644 | [23 empty] | VV | 2
|  | (4,40+0,30+1,635)*0,92 |  | 5.8282 | [23 empty] | VV | 2
|  | 1,965*(0,30+2,205+1,27+0,10+0,115+2,39) |  | 12.5367 | [23 empty] | VV | 2
|  | -0,30*0,30 |  | -0.09 | [23 empty] | VV | 2
|  | 1,12*0,235 |  | 0.2632 | [23 empty] | VV | 2
|  | 0,70*0,115 |  | 0.0805 | [23 empty] | VV | 2
|  | 1,365*0,22 |  | 0.3003 | [23 empty] | VV | 2
|  | m.č.0.03 : 16,725*11,00 |  | 183.975 | [23 empty] | VV | 2
|  | 6,75*0,22*2*2 |  | 5.94 | [23 empty] | VV | 2
|  | 2,515*0,30 |  | 0.7545 | [23 empty] | VV | 2
|  | 7,31*0,30 |  | 2.193 | [23 empty] | VV | 2
|  | m.č.0.04 : 11,625*16,94 |  | 196.9275 | [23 empty] | VV | 2
|  | 1,60*0,30 |  | 0.48 | [23 empty] | VV | 2
|  | 1,00*0,30 |  | 0.3 | [23 empty] | VV | 2
|  | 1,60*0,30 |  | 0.48 | [23 empty] | VV | 2
|  | 3,70*0,075 |  | 0.2775 | [23 empty] | VV | 2
|  | 1,30*0,115 |  | 0.1495 | [23 empty] | VV | 2
|  | -0,30*0,30*4 |  | -0.36 | [23 empty] | VV | 2
|  | Označení podlahy P03 : | [25 empty] | VV | 2
|  | m.č.0.07 : 1,25*2,60 |  | 3.25 | [23 empty] | VV | 2
|  | (2,60-0,71)*0,115 |  | 0.21735 | [23 empty] | VV | 2
|  | m.č.0.08 : 1,25*1,89 |  | 2.3625 | [23 empty] | VV | 2
|  | (1,89-1,01)*0,115 |  | 0.1012 | [23 empty] | VV | 2
|  | Označení podlahy P03+ : | [25 empty] | VV | 2
|  | m.č.0.05 : 6,56*1,745 |  | 11.4472 | [23 empty] | VV | 2
|  | 1,10*0,22 |  | 0.242 | [23 empty] | VV | 2
|  | 1,30*0,05 |  | 0.065 | [23 empty] | VV | 2
|  | m.č.0.17 : 1,80*0,80 |  | 1.44 | [23 empty] | VV | 2
|  | 0,70*0,115 |  | 0.0805 | [23 empty] | VV | 2
|  | m.č.0.28 : 0,95*1,425 |  | 1.3538 | [23 empty] | VV | 2
|  | 0,70*0,075 |  | 0.0525 | [23 empty] | VV | 2
|  | m.č.0.31 : 5,82*5,72 |  | 33.2904 | [23 empty] | VV | 2
|  | m.č.0.33 : 1,14*1,66 |  | 1.8924 | [23 empty] | VV | 2
|  | 1,14*0,075 |  | 0.0855 | [23 empty] | VV | 2
|  | Označení podlahy P03v : | [25 empty] | VV | 2
|  | m.č.0.06 : 1,97*4,78 |  | 9.4166 | [23 empty] | VV | 2
|  | 1,00*(0,30-0,075) |  | 0.225 | [23 empty] | VV | 2
|  | Označení podlahy P03v+ : | [25 empty] | VV | 2
|  | m.č.0.09 : 1,91*2,015 |  | 3.8487 | [23 empty] | VV | 2
|  | 1,095*(0,30-0,115) |  | 0.20258 | [23 empty] | VV | 2
|  | m.č.0.11 : 1,91*2,365 |  | 4.5171 | [23 empty] | VV | 2
|  | 0,995*(0,30-0,115) |  | 0.18408 | [23 empty] | VV | 2
|  | m.č.0.16 : 1,80*1,775 |  | 3.195 | [23 empty] | VV | 2
|  | m.č.0.18 : 1,85*2,20 |  | 4.07 | [23 empty] | VV | 2
|  | 0,80*0,115 |  | 0.092 | [23 empty] | VV | 2
|  | m.č.0.20 : 3,21*4,81 |  | 15.4401 | [23 empty] | VV | 2
|  | (3,21-0,845)*0,775 |  | 1.8329 | [23 empty] | VV | 2
|  | m.č.0.21 : 5,325*(1,00+2,33) |  | 17.7323 | [23 empty] | VV | 2
|  | (0,82+4,275)*(5,415-3,33) |  | 10.6231 | [23 empty] | VV | 2
|  | -0,52*0,075*2 |  | -0.078 | [23 empty] | VV | 2
|  | 1,00*0,075 |  | 0.075 | [23 empty] | VV | 2
|  | 0,80*0,075 |  | 0.06 | [23 empty] | VV | 2
|  | 1,49*0,70 |  | 1.043 | [23 empty] | VV | 2
|  | m.č.0.22 : 2,875*2,10 |  | 6.0375 | [23 empty] | VV | 2
|  | (2,875-1,425)*1,155 |  | 1.6747 | [23 empty] | VV | 2
|  | m.č.0.23 : 2,04*4,81 |  | 9.8124 | [23 empty] | VV | 2
|  | (2,04-0,72)*0,775 |  | 1.023 | [23 empty] | VV | 2
|  | -(0,30-0,075)*0,50 |  | -0.1125 | [23 empty] | VV | 2
|  | 1,00*0,075 |  | 0.075 | [23 empty] | VV | 2
|  | m.č.0.24 : (1,885+0,075+1,14)*0,785 |  | 2.4335 | [23 empty] | VV | 2
|  | 0,70*0,075 |  | 0.0525 | [23 empty] | VV | 2
|  | -(0,30-0,075)*(0,30-0,075) |  | -0.05063 | [23 empty] | VV | 2
|  | 1,885*1,735 |  | 3.2705 | [23 empty] | VV | 2
|  | 0,80*0,075 |  | 0.06 | [23 empty] | VV | 2
|  | 0,70*0,075 |  | 0.0525 | [23 empty] | VV | 2
|  | m.č.0.25 : 1,35*1,005 |  | 1.3567 | [23 empty] | VV | 2
|  | 0,70*0,075 |  | 0.0525 | [23 empty] | VV | 2
|  | m.č.0.26 : 2,875*1,70 |  | 4.8875 | [23 empty] | VV | 2
|  | 1,00*0,075 |  | 0.075 | [23 empty] | VV | 2
|  | 0,70*0,15 |  | 0.105 | [23 empty] | VV | 2
|  | 0,70*0,15 |  | 0.105 | [23 empty] | VV | 2
|  | 1,53*0,22 |  | 0.3366 | [23 empty] | VV | 2
|  | m.č.0.27 : 1,85*3,00 |  | 5.55 | [23 empty] | VV | 2
|  | 1,00*(0,30-0,125) |  | 0.175 | [23 empty] | VV | 2
|  | m.č.0.29 : 0,95*1,675 |  | 1.5913 | [23 empty] | VV | 2
|  | Označení podlahy P05 : | [25 empty] | VV | 2
|  | m.č.0.13 : (0,15+1,91+0,30-0,115)*2,575 |  | 5.7809 | [23 empty] | VV | 2
|  | -(0,115+1,10-0,115)*(0,115+1,20) |  | -1.4465 | [23 empty] | VV | 2
|  | Označení podlahy P6v : | [25 empty] | VV | 2
|  | m.č.0.14 : 6,56*3,755 |  | 24.6328 | [23 empty] | VV | 2
|  | 4,20*(0,30-0,115) |  | 0.777 | [23 empty] | VV | 2
|  | 2,855*0,22 |  | 0.6281 | [23 empty] | VV | 2
|  | Označení podlahy P9 : | [25 empty] | VV | 2
|  | m.č.0.15 : 1,02*(1,42+0,115) |  | 1.5657 | [23 empty] | VV | 2
|  | 2,10*(7,02-1,42-0,115-2,745) |  | 5.754 | [23 empty] | VV | 2
|  | m.č.0.30 : 5,82*10,92 |  | 63.5544 | [23 empty] | VV | 2
|  | -(0,14+1,60)*(0,14+2,40) |  | -4.4196 | [23 empty] | VV | 2
|  | m.č.0.32 : 1,60*2,40 |  | 3.84 | [23 empty] | VV | 2
|  | Mezisoučet |  | 777.8803 | [23 empty] | VV | 3
|  | Konec provozního součtu | [25 empty] | VV
|  | Tl.izolace 50mm + 80 mm = 130 mm : 777,88028*0,13 |  | 101.1244 | [23 empty] | VV | 0
|  | Mezisoučet |  | 101.1244 | [23 empty] | VV | 1
|  | Koeficient Ztratné ve výši 2%: 0,02 |  | 2.0225 | [23 empty] | VV | 4
|  | Mezisoučet |  | 2.0225 | [23 empty] | VV | 1
|  | Začátek provozního součtu | [25 empty] | VV
|  | Označení podlahy P10 : | [25 empty] | VV | 2
|  | m.č.0.30 : 1,55*3,00 |  | 4.65 | [23 empty] | VV | 2
|  | Mezisoučet |  | 4.65 | [23 empty] | VV | 3
|  | Konec provozního součtu | [25 empty] | VV
|  | Tl.izolace 80 mm + 90 mm = 170 mm : 4,65000*0,17 |  | 0.7905 | [23 empty] | VV | 0
|  | Mezisoučet |  | 0.7905 | [23 empty] | VV | 1
|  | Koeficient Ztratné ve výši 2%: 0,02 |  | 0.01581 | [23 empty] | VV | 4
|  | Mezisoučet |  | 0.01581 | [23 empty] | VV | 1
SPU
96 | 28376062R | Výrobek izolační pro budovy z pěnového polystyrenu (EPS) tvar: deska; typ: T; tloušťka d = 30,0 mm; lambda = 0,044 W/(m.K) | m2 | 717.3164 |  | 0 |  | 0 |  | 0 | 21 | 0 | 0.0006 | 0.43 | 0 | 0 | SPCM | RTS 24/ I | RTS 23/ I | 0 | 0 |  | Specifikace | Běžná |  |  |  | POL3_
|  | Viz výkres číslo D.1.1.b1 : | [25 empty] | VV | 0
|  | Viz tabulka skladeb podlah : | [25 empty] | VV | 0
|  | Označení podlahy P01v : | [25 empty] | VV | 0
|  | m.č.0.01 : 8,565*4,78 |  | 40.9407 | [23 empty] | VV | 0
|  | (4,78-1,23)*0,115 |  | 0.40825 | [23 empty] | VV | 0
|  | m.č.0.02 : 11,025*3,70 |  | 40.7925 | [23 empty] | VV | 0
|  | 2,27*(0,92+0,30+2,205+1,27+0,10+0,115+2,39+0,05) |  | 16.6845 | [23 empty] | VV | 0
|  | 0,70*0,115 |  | 0.0805 | [23 empty] | VV | 0
|  | 0,70*0,115 |  | 0.0805 | [23 empty] | VV | 0
|  | 0,90*0,115 |  | 0.1035 | [23 empty] | VV | 0
|  | 0,82*1,42 |  | 1.1644 | [23 empty] | VV | 0
|  | (4,40+0,30+1,635)*0,92 |  | 5.8282 | [23 empty] | VV | 0
|  | 1,965*(0,30+2,205+1,27+0,10+0,115+2,39) |  | 12.5367 | [23 empty] | VV | 0
|  | -0,30*0,30 |  | -0.09 | [23 empty] | VV | 0
|  | 1,12*0,235 |  | 0.2632 | [23 empty] | VV | 0
|  | 0,70*0,115 |  | 0.0805 | [23 empty] | VV | 0
|  | 1,365*0,22 |  | 0.3003 | [23 empty] | VV | 0
|  | m.č.0.03 : 16,725*11,00 |  | 183.975 | [23 empty] | VV | 0
|  | 6,75*0,22*2*2 |  | 5.94 | [23 empty] | VV | 0
|  | 2,515*0,30 |  | 0.7545 | [23 empty] | VV | 0
|  | 7,31*0,30 |  | 2.193 | [23 empty] | VV | 0
|  | m.č.0.04 : 11,625*16,94 |  | 196.9275 | [23 empty] | VV | 0
|  | 1,60*0,30 |  | 0.48 | [23 empty] | VV | 0
|  | 1,00*0,30 |  | 0.3 | [23 empty] | VV | 0
|  | 1,60*0,30 |  | 0.48 | [23 empty] | VV | 0
|  | 3,70*0,075 |  | 0.2775 | [23 empty] | VV | 0
|  | 1,30*0,115 |  | 0.1495 | [23 empty] | VV | 0
|  | -0,30*0,30*4 |  | -0.36 | [23 empty] | VV | 0
|  | Označení podlahy P03 : | [25 empty] | VV | 0
|  | m.č.0.07 : 1,25*2,60 |  | 3.25 | [23 empty] | VV | 0
|  | (2,60-0,71)*0,115 |  | 0.21735 | [23 empty] | VV | 0
|  | m.č.0.08 : 1,25*1,89 |  | 2.3625 | [23 empty] | VV | 0
|  | (1,89-1,01)*0,115 |  | 0.1012 | [23 empty] | VV | 0
|  | Označení podlahy P03+ : | [25 empty] | VV | 0
|  | m.č.0.05 : 6,56*1,745 |  | 11.4472 | [23 empty] | VV | 0
|  | 1,10*0,22 |  | 0.242 | [23 empty] | VV | 0
|  | 1,30*0,05 |  | 0.065 | [23 empty] | VV | 0
|  | m.č.0.17 : 1,80*0,80 |  | 1.44 | [23 empty] | VV | 0
|  | 0,70*0,115 |  | 0.0805 | [23 empty] | VV | 0
|  | m.č.0.28 : 0,95*1,425 |  | 1.3538 | [23 empty] | VV | 0
|  | 0,70*0,075 |  | 0.0525 | [23 empty] | VV | 0
|  | m.č.0.31 : 5,82*5,72 |  | 33.2904 | [23 empty] | VV | 0
|  | m.č.0.33 : 1,14*1,66 |  | 1.8924 | [23 empty] | VV | 0
|  | 1,14*0,075 |  | 0.0855 | [23 empty] | VV | 0
|  | Označení podlahy P03v : | [25 empty] | VV | 0
|  | m.č.0.06 : 1,97*4,78 |  | 9.4166 | [23 empty] | VV | 0
|  | 1,00*(0,30-0,075) |  | 0.225 | [23 empty] | VV | 0
|  | Označení podlahy P03v+ : | [25 empty] | VV | 0
|  | m.č.0.09 : 1,91*2,015 |  | 3.8487 | [23 empty] | VV | 0
|  | 1,095*(0,30-0,115) |  | 0.20258 | [23 empty] | VV | 0
|  | m.č.0.11 : 1,91*2,365 |  | 4.5171 | [23 empty] | VV | 0
|  | 0,995*(0,30-0,115) |  | 0.18408 | [23 empty] | VV | 0
|  | m.č.0.16 : 1,80*1,775 |  | 3.195 | [23 empty] | VV | 0
|  | m.č.0.18 : 1,85*2,20 |  | 4.07 | [23 empty] | VV | 0
|  | 0,80*0,115 |  | 0.092 | [23 empty] | VV | 0
|  | m.č.0.20 : 3,21*4,81 |  | 15.4401 | [23 empty] | VV | 0
|  | (3,21-0,845)*0,775 |  | 1.8329 | [23 empty] | VV | 0
|  | m.č.0.21 : 5,325*(1,00+2,33) |  | 17.7323 | [23 empty] | VV | 0
|  | (0,82+4,275)*(5,415-3,33) |  | 10.6231 | [23 empty] | VV | 0
|  | -0,52*0,075*2 |  | -0.078 | [23 empty] | VV | 0
|  | 1,00*0,075 |  | 0.075 | [23 empty] | VV | 0
|  | 0,80*0,075 |  | 0.06 | [23 empty] | VV | 0
|  | 1,49*0,70 |  | 1.043 | [23 empty] | VV | 0
|  | m.č.0.22 : 2,875*2,10 |  | 6.0375 | [23 empty] | VV | 0
|  | (2,875-1,425)*1,155 |  | 1.6747 | [23 empty] | VV | 0
|  | m.č.0.23 : 2,04*4,81 |  | 9.8124 | [23 empty] | VV | 0
|  | (2,04-0,72)*0,775 |  | 1.023 | [23 empty] | VV | 0
|  | -(0,30-0,075)*0,50 |  | -0.1125 | [23 empty] | VV | 0
|  | 1,00*0,075 |  | 0.075 | [23 empty] | VV | 0
|  | m.č.0.24 : (1,885+0,075+1,14)*0,785 |  | 2.4335 | [23 empty] | VV | 0
|  | 0,70*0,075 |  | 0.0525 | [23 empty] | VV | 0
|  | -(0,30-0,075)*(0,30-0,075) |  | -0.05063 | [23 empty] | VV | 0
|  | 1,885*1,735 |  | 3.2705 | [23 empty] | VV | 0
|  | 0,80*0,075 |  | 0.06 | [23 empty] | VV | 0
|  | 0,70*0,075 |  | 0.0525 | [23 empty] | VV | 0
|  | m.č.0.25 : 1,35*1,005 |  | 1.3567 | [23 empty] | VV | 0
|  | 0,70*0,075 |  | 0.0525 | [23 empty] | VV | 0
|  | m.č.0.26 : 2,875*1,70 |  | 4.8875 | [23 empty] | VV | 0
|  | 1,00*0,075 |  | 0.075 | [23 empty] | VV | 0
|  | 0,70*0,15 |  | 0.105 | [23 empty] | VV | 0
|  | 0,70*0,15 |  | 0.105 | [23 empty] | VV | 0
|  | 1,53*0,22 |  | 0.3366 | [23 empty] | VV | 0
|  | m.č.0.27 : 1,85*3,00 |  | 5.55 | [23 empty] | VV | 0
|  | 1,00*(0,30-0,125) |  | 0.175 | [23 empty] | VV | 0
|  | m.č.0.29 : 0,95*1,675 |  | 1.5913 | [23 empty] | VV | 0
|  | Označení podlahy P06v : | [25 empty] | VV | 0
|  | m.č.0.14 : 6,56*3,755 |  | 24.6328 | [23 empty] | VV | 0
|  | 4,20*(0,30-0,115) |  | 0.777 | [23 empty] | VV | 0
|  | 2,855*0,22 |  | 0.6281 | [23 empty] | VV | 0
|  | Mezisoučet |  | 703.2514 | [23 empty] | VV | 1
|  | Koeficient Ztratné ve výši 2%: 0,02 |  | 14.065 | [23 empty] | VV | 4
|  | Mezisoučet |  | 14.065 | [23 empty] | VV | 1
SPU
97 | 28376064R | Výrobek izolační pro budovy z pěnového polystyrenu (EPS) tvar: deska; typ: T; tloušťka d = 40,0 mm; lambda = 0,044 W/(m.K) | m2 | 76.1214 |  | 0 |  | 0 |  | 0 | 21 | 0 | 0.0008 | 0.06 | 0 | 0 | SPCM | RTS 24/ I | RTS 23/ I | 0 | 0 |  | Specifikace | Běžná |  |  |  | POL3_
|  | Viz výkres číslo D.1.1.b1 : | [25 empty] | VV | 0
|  | Viz tabulka skladeb podlah : | [25 empty] | VV | 0
|  | Označení podlahy P05 : | [25 empty] | VV | 0
|  | m.č.0.13 : (0,15+1,91+0,30-0,115)*2,575 |  | 5.7809 | [23 empty] | VV | 0
|  | -(0,115+1,10-0,115)*(0,115+1,20) |  | -1.4465 | [23 empty] | VV | 0
|  | Označení podlahy P09 : | [25 empty] | VV | 0
|  | m.č.0.15 : 1,02*(1,42+0,115) |  | 1.5657 | [23 empty] | VV | 0
|  | 2,10*(7,02-1,42-0,115-2,745) |  | 5.754 | [23 empty] | VV | 0
|  | m.č.0.30 : 5,82*10,92 |  | 63.5544 | [23 empty] | VV | 0
|  | -(0,14+1,60)*(0,14+2,40) |  | -4.4196 | [23 empty] | VV | 0
|  | m.č.0.32 : 1,60*2,40 |  | 3.84 | [23 empty] | VV | 0
|  | Mezisoučet |  | 74.6289 | [23 empty] | VV | 1
|  | Koeficient Ztratné ve výši 2%: 0,02 |  | 1.4926 | [23 empty] | VV | 4
|  | Mezisoučet |  | 1.4926 | [23 empty] | VV | 1
SPU
98 | 998713201R00 | Přesun hmot pro izolace tepelné v objektech výšky do 6 m | % |  |  | 0 |  | 0 |  | 0 | 21 | 0 | 0 | 0 | 0 | 0 | 800-713 | RTS 24/ I | RTS 23/ I | 0 | 0 |  | Přesun hmot | Běžná |  |  |  | POL7_
|  | 50 m vodorovně | [25 empty] | SPI
SPU
Díl: | 714 | Izolace akustické a protiotřesové |  |  |  | 0 |  | 0 |  | 0 |  | 0 |  | 0 |  | 0 |  |  |  |  | 0.83 | [6 empty] | DIL
99 | 714183002R00 | Montáž pohltivých a konstrukčních součástí izolačních vložek izolačních desek na sraz volným uložením stropů nebo stěn | m2 | 6.925 |  | 0 |  | 0 |  | 0 | 21 | 0 | 0 | 0 | 0 | 0 | 800-714 | RTS 24/ I | RTS 23/ I | 0.12 | 0.83 |  | Práce | Běžná |  |  |  | POL1_
|  | Viz v.č.D.1.1_b1 : | [25 empty] | VV | 0
|  | m.č.0.30 - antivibrační obvodová dilatace základů sylomer tl.12,5 mm : (1,55+3,00)*2*0,25 |  | 2.275 | [23 empty] | VV | 0
|  | m.č.0.30 - antivibrační separační materiál sylomer tl.25 mm : 1,55*3,00 |  | 4.65 | [23 empty] | VV | 0
SPU
100 | R_714001 | Antivibrační separační materiál SYLOMER tl.12,5 mm | m2 | 2.3887 |  | 0 |  | 0 |  | 0 | 21 | 0 | 0 | 0 | 0 | 0 |  | Vlastní | Kalkul | 0 | 0 |  | Specifikace | Běžná |  |  |  | POL3_
|  | Viz v.č.D.1.1_b1 : | [25 empty] | VV | 0
|  | m.č.0.30 - antivibrační obvodová dilatace základů sylomer 12,5 mm : (1,55+3,00)*2*0,25 |  | 2.275 | [23 empty] | VV | 0
|  | Mezisoučet |  | 2.275 | [23 empty] | VV | 1
|  | Koeficient Ztratné ve výši 5%: 0,05 |  | 0.11375 | [23 empty] | VV | 4
|  | Mezisoučet |  | 0.11375 | [23 empty] | VV | 1
SPU
101 | R_714002 | Antivibrační separační materiál SYLOMER tl. 25mm | m2 | 4.8825 |  | 0 |  | 0 |  | 0 | 21 | 0 | 0 | 0 | 0 | 0 |  | Vlastní | Kalkul | 0 | 0 |  | Specifikace | Běžná |  |  |  | POL3_
|  | Viz výkres číslo D.1.1.b1 : | [25 empty] | VV | 0
|  | Označení podlahy P10 : | [25 empty] | VV | 0
|  | m.č.0.30 : 1,55*3,00 |  | 4.65 | [23 empty] | VV | 0
|  | Mezisoučet |  | 4.65 | [23 empty] | VV | 1
|  | Koeficient Ztratné ve výši 5%: 0,05 |  | 0.2325 | [23 empty] | VV | 4
|  | Mezisoučet |  | 0.2325 | [23 empty] | VV | 1
SPU
102 | 998714201R00 | Přesun hmot v objektech výšky do 6 m | % |  |  | 0 |  | 0 |  | 0 | 21 | 0 | 0 | 0 | 0 | 0 | 800-714 | RTS 24/ I | RTS 23/ I | 0 | 0 |  | Přesun hmot | Běžná |  |  |  | POL7_
|  | 50 m vodorovně měřeno od těžiště půdorysné plochy skládky do těžiště půdorysné plochy objektu | [25 empty] | SPI
SPU
Díl: | 762 | Konstrukce tesařské |  |  |  | 0 |  | 0 |  | 0 |  | 0 |  | 0.02 |  | 0 |  |  |  |  | 0.81 | [6 empty] | DIL
103 | 76243T01 | Montáž obložení stěn tl.4 mm panelem na minerální bázi | m2 | 7.14 |  | 0 |  | 0 |  | 0 | 21 | 0 | 0.00016 | 0 | 0 | 0 |  | Vlastní | Kalkul | 0.113 | 0.81 |  | Práce | Běžná |  |  |  | POL1_
|  | Viz v.č.D.1.1_b1 : | [25 empty] | VV | 0
|  | Viz skladby povrchových úprav vnitřních stěn - ST5 : | [25 empty] | VV | 0
|  | m.č.0.03 : 1,00*2,10 |  | 2.1 | [23 empty] | VV | 0
|  | m.č.0.20 : 1,20*2,10 |  | 2.52 | [23 empty] | VV | 0
|  | m.č.0.21 : 1,20*2,10 |  | 2.52 | [23 empty] | VV | 0
SPU
104 | R_612001 | Panel na minerální bázi ohnivzdorný C-s2, d0 - rozměrově stabilní 2800x1230x4mm | m2 | 7.7112 |  | 0 |  | 0 |  | 0 | 21 | 0 | 0.00266 | 0.02 | 0 | 0 |  | Vlastní | Kalkul | 0 | 0 |  | Specifikace | Běžná |  |  |  | POL3_
|  | Viz v.č.D.1.1_b1 : | [25 empty] | VV | 0
|  | Viz skladby povrchových úprav vnitřních stěn - ST5 : | [25 empty] | VV | 0
|  | m.č.0.03 : 1,00*2,10 |  | 2.1 | [23 empty] | VV | 0
|  | m.č.0.20 : 1,20*2,10 |  | 2.52 | [23 empty] | VV | 0
|  | m.č.0.21 : 1,20*2,10 |  | 2.52 | [23 empty] | VV | 0
|  | Mezisoučet |  | 7.14 | [23 empty] | VV | 1
|  | Koeficient Ztratné ve výši 8%: 0,08 |  | 0.5712 | [23 empty] | VV | 4
|  | Mezisoučet |  | 0.5712 | [23 empty] | VV | 1
SPU
105 | 998762202R00 | Přesun hmot pro konstrukce tesařské v objektech výšky do 12 m | % |  |  | 0 |  | 0 |  | 0 | 21 | 0 | 0 | 0 | 0 | 0 | 800-762 | RTS 24/ I | RTS 23/ I | 0 | 0 |  | Přesun hmot | Běžná |  |  |  | POL7_
|  | 50 m vodorovně | [25 empty] | SPI
SPU
Díl: | 767 | Konstrukce zámečnické |  |  |  | 0 |  | 0 |  | 0 |  | 0 |  | 0.67 |  | 0 |  |  |  |  | 48.64 | [6 empty] | DIL
106 | 767995101R00 | Výroba a montáž atypických kovovových doplňků staveb hmotnosti do 5 kg | kg | 14.208 |  | 0 |  | 0 |  | 0 | 21 | 0 | 6e-05 | 0 | 0 | 0 | 800-767 | RTS 24/ I | RTS 23/ I | 0.426 | 6.05 |  | Práce | Běžná |  |  |  | POL1_
|  | Viz.v.č. D.1.2.b3 : 4,00*4*0,888 |  | 14.208 | [23 empty] | VV | 0
|  | Mezisoučet |  | 14.208 | [23 empty] | VV | 1
SPU
107 | 767995102R00 | Výroba a montáž atypických kovovových doplňků staveb hmotnosti přes 5 do 10 kg | kg | 49.2 |  | 0 |  | 0 |  | 0 | 21 | 0 | 6e-05 | 0 | 0 | 0 | 800-767 | RTS 24/ I | RTS 23/ I | 0.304 | 14.96 |  | Práce | Běžná |  |  |  | POL1_
|  | Viz v.č.D.1.2.a, D1.2.b3 : | [25 empty] | VV | 0
|  | Viz výpis materiálu : 0,41*120,00 |  | 49.2 | [23 empty] | VV | 0
|  | Mezisoučet |  | 49.2 | [23 empty] | VV | 1
SPU
108 | 767995106R00 | Výroba a montáž atypických kovovových doplňků staveb hmotnosti přes 100 do 250 kg | kg | 531.267 |  | 0 |  | 0 |  | 0 | 21 | 0 | 5e-05 | 0.03 | 0 | 0 | 800-767 | RTS 24/ I | RTS 23/ I | 0.052 | 27.63 |  | Práce | Běžná |  |  |  | POL1_
|  | Viz v.č.D.1.2.a, D.1.2.b3 : | [25 empty] | VV | 0
|  | Viz výpis materiálu : 18,70*28,41 |  | 531.267 | [23 empty] | VV | 0
|  | Mezisoučet |  | 531.267 | [23 empty] | VV | 1
SPU
109 | 13211240R | Tyč ocelová válcovaná za tepla průřez: kruhový; značka: S235JR (1.0038); d = 12 mm | t | 0.01534 |  | 0 |  | 0 |  | 0 | 21 | 0 | 1 | 0.02 | 0 | 0 | SPCM | RTS 24/ I | RTS 23/ I | 0 | 0 |  | Specifikace | Běžná |  |  |  | POL3_
|  | Viz.v.č.D.1.2.a, D.1.2.b3 : 4,00*4*0,888/1000,00 |  | 0.01421 | [23 empty] | VV | 0
|  | Mezisoučet |  | 0.01421 | [23 empty] | VV | 1
|  | Koeficient Ztratné ve výši 8%: 0,08 |  | 0.00114 | [23 empty] | VV | 4
|  | Mezisoučet |  | 0.00114 | [23 empty] | VV | 1
SPU
110 | 13611238R | Výrobek plochý ocelový válcovaný za tepla - plech; hladký; tl = 15,00 mm | t | 0.05314 |  | 0 |  | 0 |  | 0 | 21 | 0 | 1 | 0.05 | 0 | 0 | SPCM | RTS 24/ I | RTS 23/ I | 0 | 0 |  | Specifikace | Běžná |  |  |  | POL3_
|  | Viz v.č.D.1.2.a, D1.2.b3 : | [25 empty] | VV | 0
|  | Viz výpis materiálu : 0,20*0,20*4,00*120,00/1000,00 |  | 0.0192 | [23 empty] | VV | 0
|  | 0,25*0,25*4,00*120,00/1000,00 |  | 0.03 | [23 empty] | VV | 0
|  | Mezisoučet |  | 0.0492 | [23 empty] | VV | 1
|  | Koeficient Ztratné ve výši 8%: 0,08 |  | 0.00394 | [23 empty] | VV | 4
|  | Mezisoučet |  | 0.00394 | [23 empty] | VV | 1
SPU
111 | 13890201R | příplatek pozinkování drobných dílů, zámečnických prvků nebo konstrukcí do 50 kg | kg | 63.408 |  | 0 |  | 0 |  | 0 | 21 | 0 | 0 | 0 | 0 | 0 | SPCM | RTS 23/ I | RTS 23/ I | 0 | 0 |  | Specifikace | Běžná |  |  |  | POL3_
|  | Viz.v.č.D.1.2.a, D.1.2.b3 : 4,00*4*0,888 |  | 14.208 | [23 empty] | VV | 0
|  | Viz v.č.D.1.2.a, D1.2.b3 : | [25 empty] | VV | 0
|  | Viz výpis materiálu : 0,41*120,00 |  | 49.2 | [23 empty] | VV | 0
|  | Mezisoučet |  | 63.408 | [23 empty] | VV | 1
SPU
112 | 13890204R | příplatek pozinkování drobných dílů, zámečnických prvků nebo konstrukc od 100 kg do 500 kg | kg | 531.267 |  | 0 |  | 0 |  | 0 | 21 | 0 | 0 | 0 | 0 | 0 | SPCM | RTS 23/ I | RTS 23/ I | 0 | 0 |  | Specifikace | Běžná |  |  |  | POL3_
|  | Viz v.č.D.1.2.a, D.1.2.b3 : | [25 empty] | VV | 0
|  | Viz výpis materiálu : 18,70*28,41 |  | 531.267 | [23 empty] | VV | 0
|  | Mezisoučet |  | 531.267 | [23 empty] | VV | 1
SPU
113 | 14211123R | Trubka ocelová bezešvá; hladká; materiál: uhlíková ocel; značka: 11 353 (SPT360); de = 152,0 mm; tl. stěny = 8,0 mm; povrchová úprava: vnější a vnitřní povrch okujený | m | 20.196 |  | 0 |  | 0 |  | 0 | 21 | 0 | 0.0284 | 0.57 | 0 | 0 | SPCM | RTS 24/ I | RTS 23/ I | 0 | 0 |  | Specifikace | Běžná |  |  |  | POL3_
|  | Viz v.č.D.1.2.a, D.1.2.b3 : | [25 empty] | VV | 0
|  | Viz výpis materiálu : 18,70 |  | 18.7 | [23 empty] | VV | 0
|  | Mezisoučet |  | 18.7 | [23 empty] | VV | 1
|  | Koeficient Ztratné ve výši 8%: 0,08 |  | 1.496 | [23 empty] | VV | 4
|  | Mezisoučet |  | 1.496 | [23 empty] | VV | 1
SPU
114 | 998767201R00 | Přesun hmot pro kovové stavební doplňk. konstrukce v objektech výšky do 6 m | % |  |  | 0 |  | 0 |  | 0 | 21 | 0 | 0 | 0 | 0 | 0 | 800-767 | RTS 24/ I | RTS 23/ I | 0 | 0 |  | Přesun hmot | Běžná |  |  |  | POL7_
|  | 50 m vodorovně | [25 empty] | SPI
SPU
Díl: | 771 | Podlahy z dlaždic a obklady |  |  |  | 0 |  | 0 |  | 0 |  | 0 |  | 0.27 |  | 0 |  |  |  |  | 289.16 | [6 empty] | DIL
115 | 771101141R00 | Příprava podkladu před kladením dlažeb hydroizolační stěrka jednovrstvá | m2 | 150.6222 |  | 0 |  | 0 |  | 0 | 21 | 0 | 0 | 0 | 0 | 0 | 800-771 | RTS 24/ I | RTS 23/ I | 0.25 | 37.66 |  | Práce | Běžná |  |  |  | POL1_
|  | Viz výkres číslo D.1.1.b1 : | [25 empty] | VV | 0
|  | Viz tabulka skladeb podlah : | [25 empty] | VV | 0
|  | Označení podlahy P03+ : | [25 empty] | VV | 0
|  | m.č.0.05 : 6,56*1,745 |  | 11.4472 | [23 empty] | VV | 0
|  | 1,10*0,22 |  | 0.242 | [23 empty] | VV | 0
|  | m.č.0.17 : (1,80+0,15)*0,80 |  | 1.56 | [23 empty] | VV | 0
|  | 0,70*0,115 |  | 0.0805 | [23 empty] | VV | 0
|  | m.č.0.28 : 0,95*1,425 |  | 1.3538 | [23 empty] | VV | 0
|  | 0,70*0,075 |  | 0.0525 | [23 empty] | VV | 0
|  | m.č.0.31 : 5,82*5,72 |  | 33.2904 | [23 empty] | VV | 0
|  | m.č.0.33 : 1,14*1,66 |  | 1.8924 | [23 empty] | VV | 0
|  | 1,14*0,075 |  | 0.0855 | [23 empty] | VV | 0
|  | Označení podlahy P03v+ : | [25 empty] | VV | 0
|  | m.č.0.09 : 1,91*2,015 |  | 3.8487 | [23 empty] | VV | 0
|  | 1,095*(0,30-0,115) |  | 0.20258 | [23 empty] | VV | 0
|  | m.č.0.11 : 1,91*2,365 |  | 4.5171 | [23 empty] | VV | 0
|  | 0,995*(0,30-0,115) |  | 0.18408 | [23 empty] | VV | 0
|  | m.č.0.16 : (1,80+0,15)*1,85 |  | 3.6075 | [23 empty] | VV | 0
|  | m.č.0.18 : (1,85+0,10)*(2,20+0,15) |  | 4.5825 | [23 empty] | VV | 0
|  | 0,80*0,115 |  | 0.092 | [23 empty] | VV | 0
|  | m.č.0.20 : 3,21*4,81 |  | 15.4401 | [23 empty] | VV | 0
|  | (3,21-0,845)*0,775 |  | 1.8329 | [23 empty] | VV | 0
|  | -0,85*0,10 |  | -0.085 | [23 empty] | VV | 0
|  | m.č.0.21 : 5,325*(1,00+2,33) |  | 17.7323 | [23 empty] | VV | 0
|  | (0,52+4,275)*(5,415-3,33) |  | 9.9976 | [23 empty] | VV | 0
|  | -0,52*0,075*2 |  | -0.078 | [23 empty] | VV | 0
|  | 1,00*0,075 |  | 0.075 | [23 empty] | VV | 0
|  | 0,80*0,075 |  | 0.06 | [23 empty] | VV | 0
|  | m.č.0.22 : 2,875*2,10 |  | 6.0375 | [23 empty] | VV | 0
|  | (2,875-1,425)*1,155 |  | 1.6747 | [23 empty] | VV | 0
|  | m.č.0.23 : 2,04*4,81 |  | 9.8124 | [23 empty] | VV | 0
|  | (2,04-0,72)*0,775 |  | 1.023 | [23 empty] | VV | 0
|  | -(0,30-0,075)*0,50 |  | -0.1125 | [23 empty] | VV | 0
|  | 1,00*0,075 |  | 0.075 | [23 empty] | VV | 0
|  | m.č.0.24 : (1,885+0,075+1,14)*0,785 |  | 2.4335 | [23 empty] | VV | 0
|  | 0,70*0,075 |  | 0.0525 | [23 empty] | VV | 0
|  | -(0,30-0,075)*(0,30*0,075) |  | -0.00506 | [23 empty] | VV | 0
|  | 1,885*1,735 |  | 3.2705 | [23 empty] | VV | 0
|  | 0,80*0,075 |  | 0.06 | [23 empty] | VV | 0
|  | 0,70*0,075 |  | 0.0525 | [23 empty] | VV | 0
|  | m.č.0.25 : 1,35*1,005 |  | 1.3567 | [23 empty] | VV | 0
|  | 0,70*0,075 |  | 0.0525 | [23 empty] | VV | 0
|  | m.č.0.26 : 2,875*1,70 |  | 4.8875 | [23 empty] | VV | 0
|  | 1,00*0,075 |  | 0.075 | [23 empty] | VV | 0
|  | 0,70*0,15 |  | 0.105 | [23 empty] | VV | 0
|  | 0,70*0,15 |  | 0.105 | [23 empty] | VV | 0
|  | 1,53*0,22 |  | 0.3366 | [23 empty] | VV | 0
|  | m.č.0.27 : 1,85*3,00 |  | 5.55 | [23 empty] | VV | 0
|  | 1,00*(0,30-0,125) |  | 0.175 | [23 empty] | VV | 0
|  | m.č.0.29 : 0,95*1,675 |  | 1.5913 | [23 empty] | VV | 0
SPU
116 | 771101147R00 | Příprava podkladu před kladením dlažeb bandáž koutů | m | 139.185 |  | 0 |  | 0 |  | 0 | 21 | 0 | 0 | 0 | 0 | 0 | 800-771 | RTS 24/ I | RTS 23/ I | 0.094 | 13.08 |  | Práce | Běžná |  |  |  | POL1_
|  | Viz výkres číslo D.1.1.b1 : | [25 empty] | VV | 0
|  | Viz tabulka skladeb podlah : | [25 empty] | VV | 0
|  | Označení podlahy P03+ : | [25 empty] | VV | 0
|  | m.č.0.05 : (6,56+0,22+1,745)*2 |  | 17.05 | [23 empty] | VV | 0
|  | 0,30*5 |  | 1.5 | [23 empty] | VV | 0
|  | m.č.0.17 : (1,80+0,80)*2 |  | 5.2 | [23 empty] | VV | 0
|  | 0,50*4 |  | 2 | [23 empty] | VV | 0
|  | m.č.0.28 : (0,95+1,425)*2 |  | 4.75 | [23 empty] | VV | 0
|  | 1,20*4 |  | 4.8 | [23 empty] | VV | 0
|  | m.č.0.31 : 1,80 |  | 1.8 | [23 empty] | VV | 0
|  | m.č.0.33 : (1,14+1,66)*2 |  | 5.6 | [23 empty] | VV | 0
|  | 0,30*4 |  | 1.2 | [23 empty] | VV | 0
|  | Označení podlahy P03v+ : | [25 empty] | VV | 0
|  | m.č.0.09 : (2,095+2,015)*2 |  | 8.22 | [23 empty] | VV | 0
|  | 1,20*4 |  | 4.8 | [23 empty] | VV | 0
|  | m.č.0.11 : (1,91+2,365)*2 |  | 8.55 | [23 empty] | VV | 0
|  | 1,20*4 |  | 4.8 | [23 empty] | VV | 0
|  | m.č.0.16 : (1,80+1,775)*2 |  | 7.15 | [23 empty] | VV | 0
|  | 1,20*4 |  | 4.8 | [23 empty] | VV | 0
|  | m.č.0.18 : (1,85+2,20)*2 |  | 8.1 | [23 empty] | VV | 0
|  | 1,20*4 |  | 4.8 | [23 empty] | VV | 0
|  | m.č.0.20 : 1,80 |  | 1.8 | [23 empty] | VV | 0
|  | m.č.0.21 : 1,80 |  | 1.8 | [23 empty] | VV | 0
|  | m.č.0.22 : 1,155+1,40 |  | 2.555 | [23 empty] | VV | 0
|  | m.č.0.24 : 1,50+1,50+(0,30-0,075)*2 |  | 3.45 | [23 empty] | VV | 0
|  | m.č.0.25 : (1,35+1,005)*2 |  | 4.71 | [23 empty] | VV | 0
|  | 1,20*4 |  | 4.8 | [23 empty] | VV | 0
|  | m.č.0.26 : (2,875+1,70)*2 |  | 9.15 | [23 empty] | VV | 0
|  | 0,30*4 |  | 1.2 | [23 empty] | VV | 0
|  | m.č.0.27 : (1,85+1,50) |  | 3.35 | [23 empty] | VV | 0
|  | 1,20 |  | 1.2 | [23 empty] | VV | 0
|  | m.č.0.29 : (0,95+1,675)*2 |  | 5.25 | [23 empty] | VV | 0
|  | 1,20*4 |  | 4.8 | [23 empty] | VV | 0
SPU
117 | 771101101R00 | Příprava podkladu pod dlažby vysávání podkladů pod keramickou dlažbu průmyslovým vysavačem | m2 | 166.1948 |  | 0 |  | 0 |  | 0 | 21 | 0 | 0 | 0 | 0 | 0 | 800-771 | RTS 24/ I | RTS 23/ I | 0.016 | 2.66 |  | Práce | Běžná |  |  |  | POL1_
|  | Viz v.č.D.1.1_b1 : | [25 empty] | VV | 0
|  | Viz výkres číslo D.1.1.b1 : | [25 empty] | VV | 0
|  | Viz tabulka skladeb podlah : | [25 empty] | VV | 0
|  | Označení podlahy P03 : | [25 empty] | VV | 0
|  | m.č.0.07 : 1,25*2,60 |  | 3.25 | [23 empty] | VV | 0
|  | (2,60-0,71)*0,115 |  | 0.21735 | [23 empty] | VV | 0
|  | m.č.0.08 : 1,25*1,89 |  | 2.3625 | [23 empty] | VV | 0
|  | (1,89-1,01)*0,115 |  | 0.1012 | [23 empty] | VV | 0
|  | Označení podlahy P03+ : | [25 empty] | VV | 0
|  | m.č.0.05 : 6,56*1,745 |  | 11.4472 | [23 empty] | VV | 0
|  | 1,10*0,22 |  | 0.242 | [23 empty] | VV | 0
|  | m.č.0.17 : (1,80+0,15)*0,80 |  | 1.56 | [23 empty] | VV | 0
|  | 0,70*0,115 |  | 0.0805 | [23 empty] | VV | 0
|  | m.č.0.28 : 0,95*1,425 |  | 1.3538 | [23 empty] | VV | 0
|  | 0,70*0,075 |  | 0.0525 | [23 empty] | VV | 0
|  | m.č.0.31 : 5,82*5,72 |  | 33.2904 | [23 empty] | VV | 0
|  | m.č.0.33 : 1,14*1,66 |  | 1.8924 | [23 empty] | VV | 0
|  | 1,14*0,075 |  | 0.0855 | [23 empty] | VV | 0
|  | Označení podlahy P03v : | [25 empty] | VV | 0
|  | m.č.0.06 : 1,97*4,78 |  | 9.4166 | [23 empty] | VV | 0
|  | 1,00*(0,30-0,075) |  | 0.225 | [23 empty] | VV | 0
|  | Označení podlahy P03v+ : | [25 empty] | VV | 0
|  | m.č.0.09 : 1,91*2,015 |  | 3.8487 | [23 empty] | VV | 0
|  | 1,095*(0,30-0,115) |  | 0.20258 | [23 empty] | VV | 0
|  | m.č.0.11 : 1,91*2,365 |  | 4.5171 | [23 empty] | VV | 0
|  | 0,995*(0,30-0,115) |  | 0.18408 | [23 empty] | VV | 0
|  | m.č.0.16 : (1,80+0,15)*1,85 |  | 3.6075 | [23 empty] | VV | 0
|  | m.č.0.18 : (1,85+0,10)*(2,20+0,15) |  | 4.5825 | [23 empty] | VV | 0
|  | 0,80*0,115 |  | 0.092 | [23 empty] | VV | 0
|  | m.č.0.20 : 3,21*4,81 |  | 15.4401 | [23 empty] | VV | 0
|  | (3,21-0,845)*0,775 |  | 1.8329 | [23 empty] | VV | 0
|  | -0,85*0,10 |  | -0.085 | [23 empty] | VV | 0
|  | m.č.0.21 : 5,325*(1,00+2,33) |  | 17.7323 | [23 empty] | VV | 0
|  | (0,52+4,275)*(5,415-3,33) |  | 9.9976 | [23 empty] | VV | 0
|  | -0,52*0,075*2 |  | -0.078 | [23 empty] | VV | 0
|  | 1,00*0,075 |  | 0.075 | [23 empty] | VV | 0
|  | 0,80*0,075 |  | 0.06 | [23 empty] | VV | 0
|  | m.č.0.22 : 2,875*2,10 |  | 6.0375 | [23 empty] | VV | 0
|  | (2,875-1,425)*1,155 |  | 1.6747 | [23 empty] | VV | 0
|  | m.č.0.23 : 2,04*4,81 |  | 9.8124 | [23 empty] | VV | 0
|  | (2,04-0,72)*0,775 |  | 1.023 | [23 empty] | VV | 0
|  | -(0,30-0,075)*0,50 |  | -0.1125 | [23 empty] | VV | 0
|  | 1,00*0,075 |  | 0.075 | [23 empty] | VV | 0
|  | m.č.0.24 : (1,885+0,075+1,14)*0,785 |  | 2.4335 | [23 empty] | VV | 0
|  | 0,70*0,075 |  | 0.0525 | [23 empty] | VV | 0
|  | -(0,30-0,075)*(0,30*0,075) |  | -0.00506 | [23 empty] | VV | 0
|  | 1,885*1,735 |  | 3.2705 | [23 empty] | VV | 0
|  | 0,80*0,075 |  | 0.06 | [23 empty] | VV | 0
|  | 0,70*0,075 |  | 0.0525 | [23 empty] | VV | 0
|  | m.č.0.25 : 1,35*1,005 |  | 1.3567 | [23 empty] | VV | 0
|  | 0,70*0,075 |  | 0.0525 | [23 empty] | VV | 0
|  | m.č.0.26 : 2,875*1,70 |  | 4.8875 | [23 empty] | VV | 0
|  | 1,00*0,075 |  | 0.075 | [23 empty] | VV | 0
|  | 0,70*0,15 |  | 0.105 | [23 empty] | VV | 0
|  | 0,70*0,15 |  | 0.105 | [23 empty] | VV | 0
|  | 1,53*0,22 |  | 0.3366 | [23 empty] | VV | 0
|  | m.č.0.27 : 1,85*3,00 |  | 5.55 | [23 empty] | VV | 0
|  | 1,00*(0,30-0,125) |  | 0.175 | [23 empty] | VV | 0
|  | m.č.0.29 : 0,95*1,675 |  | 1.5913 | [23 empty] | VV | 0
SPU
118 | 771101210RT1 | Příprava podkladu pod dlažby penetrace podkladu pod dlažby | m2 | 166.1948 |  | 0 |  | 0 |  | 0 | 21 | 0 | 0.00021 | 0.03 | 0 | 0 | 800-771 | RTS 24/ I | RTS 23/ I | 0.05 | 8.31 |  | Práce | Běžná |  |  |  | POL1_
|  | Viz v.č.D.1.1_b1 : | [25 empty] | VV | 0
|  | Viz výkres číslo D.1.1.b1 : | [25 empty] | VV | 0
|  | Viz tabulka skladeb podlah : | [25 empty] | VV | 0
|  | Označení podlahy P03 : | [25 empty] | VV | 0
|  | m.č.0.07 : 1,25*2,60 |  | 3.25 | [23 empty] | VV | 0
|  | (2,60-0,71)*0,115 |  | 0.21735 | [23 empty] | VV | 0
|  | m.č.0.08 : 1,25*1,89 |  | 2.3625 | [23 empty] | VV | 0
|  | (1,89-1,01)*0,115 |  | 0.1012 | [23 empty] | VV | 0
|  | Označení podlahy P03+ : | [25 empty] | VV | 0
|  | m.č.0.05 : 6,56*1,745 |  | 11.4472 | [23 empty] | VV | 0
|  | 1,10*0,22 |  | 0.242 | [23 empty] | VV | 0
|  | m.č.0.17 : (1,80+0,15)*0,80 |  | 1.56 | [23 empty] | VV | 0
|  | 0,70*0,115 |  | 0.0805 | [23 empty] | VV | 0
|  | m.č.0.28 : 0,95*1,425 |  | 1.3538 | [23 empty] | VV | 0
|  | 0,70*0,075 |  | 0.0525 | [23 empty] | VV | 0
|  | m.č.0.31 : 5,82*5,72 |  | 33.2904 | [23 empty] | VV | 0
|  | m.č.0.33 : 1,14*1,66 |  | 1.8924 | [23 empty] | VV | 0
|  | 1,14*0,075 |  | 0.0855 | [23 empty] | VV | 0
|  | Označení podlahy P03v : | [25 empty] | VV | 0
|  | m.č.0.06 : 1,97*4,78 |  | 9.4166 | [23 empty] | VV | 0
|  | 1,00*(0,30-0,075) |  | 0.225 | [23 empty] | VV | 0
|  | Označení podlahy P03v+ : | [25 empty] | VV | 0
|  | m.č.0.09 : 1,91*2,015 |  | 3.8487 | [23 empty] | VV | 0
|  | 1,095*(0,30-0,115) |  | 0.20258 | [23 empty] | VV | 0
|  | m.č.0.11 : 1,91*2,365 |  | 4.5171 | [23 empty] | VV | 0
|  | 0,995*(0,30-0,115) |  | 0.18408 | [23 empty] | VV | 0
|  | m.č.0.16 : (1,80+0,15)*1,85 |  | 3.6075 | [23 empty] | VV | 0
|  | m.č.0.18 : (1,85+0,10)*(2,20+0,15) |  | 4.5825 | [23 empty] | VV | 0
|  | 0,80*0,115 |  | 0.092 | [23 empty] | VV | 0
|  | m.č.0.20 : 3,21*4,81 |  | 15.4401 | [23 empty] | VV | 0
|  | (3,21-0,845)*0,775 |  | 1.8329 | [23 empty] | VV | 0
|  | -0,85*0,10 |  | -0.085 | [23 empty] | VV | 0
|  | m.č.0.21 : 5,325*(1,00+2,33) |  | 17.7323 | [23 empty] | VV | 0
|  | (0,52+4,275)*(5,415-3,33) |  | 9.9976 | [23 empty] | VV | 0
|  | -0,52*0,075*2 |  | -0.078 | [23 empty] | VV | 0
|  | 1,00*0,075 |  | 0.075 | [23 empty] | VV | 0
|  | 0,80*0,075 |  | 0.06 | [23 empty] | VV | 0
|  | m.č.0.22 : 2,875*2,10 |  | 6.0375 | [23 empty] | VV | 0
|  | (2,875-1,425)*1,155 |  | 1.6747 | [23 empty] | VV | 0
|  | m.č.0.23 : 2,04*4,81 |  | 9.8124 | [23 empty] | VV | 0
|  | (2,04-0,72)*0,775 |  | 1.023 | [23 empty] | VV | 0
|  | -(0,30-0,075)*0,50 |  | -0.1125 | [23 empty] | VV | 0
|  | 1,00*0,075 |  | 0.075 | [23 empty] | VV | 0
|  | m.č.0.24 : (1,885+0,075+1,14)*0,785 |  | 2.4335 | [23 empty] | VV | 0
|  | 0,70*0,075 |  | 0.0525 | [23 empty] | VV | 0
|  | -(0,30-0,075)*(0,30*0,075) |  | -0.00506 | [23 empty] | VV | 0
|  | 1,885*1,735 |  | 3.2705 | [23 empty] | VV | 0
|  | 0,80*0,075 |  | 0.06 | [23 empty] | VV | 0
|  | 0,70*0,075 |  | 0.0525 | [23 empty] | VV | 0
|  | m.č.0.25 : 1,35*1,005 |  | 1.3567 | [23 empty] | VV | 0
|  | 0,70*0,075 |  | 0.0525 | [23 empty] | VV | 0
|  | m.č.0.26 : 2,875*1,70 |  | 4.8875 | [23 empty] | VV | 0
|  | 1,00*0,075 |  | 0.075 | [23 empty] | VV | 0
|  | 0,70*0,15 |  | 0.105 | [23 empty] | VV | 0
|  | 0,70*0,15 |  | 0.105 | [23 empty] | VV | 0
|  | 1,53*0,22 |  | 0.3366 | [23 empty] | VV | 0
|  | m.č.0.27 : 1,85*3,00 |  | 5.55 | [23 empty] | VV | 0
|  | 1,00*(0,30-0,125) |  | 0.175 | [23 empty] | VV | 0
|  | m.č.0.29 : 0,95*1,675 |  | 1.5913 | [23 empty] | VV | 0
SPU
119 | 771212117R00 | Kladení dlažby keramické do tmele velikosti do 600 x 600 m | m2 | 146.1629 |  | 0 |  | 0 |  | 0 | 21 | 0 | 0 | 0 | 0 | 0 | 800-771 | RTS 24/ I | RTS 23/ I | 1.26 | 184.17 |  | Práce | Běžná |  |  |  | POL1_
|  | do tmele, rovnoběžně se stěnou, bez skládání složitých vzorů a tvarů. | [25 empty] | SPI
|  | Viz výkres číslo D.1.1.b1 : | [25 empty] | VV | 0
|  | Viz tabulka skladeb podlah : | [25 empty] | VV | 0
|  | Označení podlahy P03 : | [25 empty] | VV | 0
|  | m.č.0.07 : 1,25*2,60 |  | 3.25 | [23 empty] | VV | 0
|  | (2,60-0,71)*0,115 |  | 0.21735 | [23 empty] | VV | 0
|  | m.č.0.08 : 1,25*1,89 |  | 2.3625 | [23 empty] | VV | 0
|  | (1,89-1,01)*0,115 |  | 0.1012 | [23 empty] | VV | 0
|  | Označení podlahy P03+ : | [25 empty] | VV | 0
|  | m.č.0.05 : 6,56*1,745 |  | 11.4472 | [23 empty] | VV | 0
|  | 1,10*0,22 |  | 0.242 | [23 empty] | VV | 0
|  | m.č.0.17 : (1,80+0,15)*0,80 |  | 1.56 | [23 empty] | VV | 0
|  | 0,70*0,115 |  | 0.0805 | [23 empty] | VV | 0
|  | m.č.0.31 : 5,82*5,72 |  | 33.2904 | [23 empty] | VV | 0
|  | m.č.0.33 : 1,14*1,66 |  | 1.8924 | [23 empty] | VV | 0
|  | 1,14*0,075 |  | 0.0855 | [23 empty] | VV | 0
|  | Označení podlahy P03v : | [25 empty] | VV | 0
|  | m.č.0.06 : 1,97*4,78 |  | 9.4166 | [23 empty] | VV | 0
|  | 1,00*(0,30-0,075) |  | 0.225 | [23 empty] | VV | 0
|  | Označení podlahy P03v+ : | [25 empty] | VV | 0
|  | m.č.0.20 : 3,21*4,81 |  | 15.4401 | [23 empty] | VV | 0
|  | (3,21-0,845)*0,775 |  | 1.8329 | [23 empty] | VV | 0
|  | -0,85*0,10 |  | -0.085 | [23 empty] | VV | 0
|  | m.č.0.21 : 5,325*(1,00+2,33) |  | 17.7323 | [23 empty] | VV | 0
|  | (0,52+4,275)*(5,415-3,33) |  | 9.9976 | [23 empty] | VV | 0
|  | -0,52*0,075*2 |  | -0.078 | [23 empty] | VV | 0
|  | 1,00*0,075 |  | 0.075 | [23 empty] | VV | 0
|  | 0,80*0,075 |  | 0.06 | [23 empty] | VV | 0
|  | m.č.0.22 : 2,875*2,10 |  | 6.0375 | [23 empty] | VV | 0
|  | (2,875-1,425)*1,155 |  | 1.6747 | [23 empty] | VV | 0
|  | m.č.0.23 : 2,04*4,81 |  | 9.8124 | [23 empty] | VV | 0
|  | (2,04-0,72)*0,775 |  | 1.023 | [23 empty] | VV | 0
|  | -(0,30-0,075)*0,50 |  | -0.1125 | [23 empty] | VV | 0
|  | 1,00*0,075 |  | 0.075 | [23 empty] | VV | 0
|  | m.č.0.24 : (1,885+0,075+1,14)*0,785 |  | 2.4335 | [23 empty] | VV | 0
|  | 0,70*0,075 |  | 0.0525 | [23 empty] | VV | 0
|  | -(0,30-0,075)*(0,30*0,075) |  | -0.00506 | [23 empty] | VV | 0
|  | 1,885*1,735 |  | 3.2705 | [23 empty] | VV | 0
|  | 0,80*0,075 |  | 0.06 | [23 empty] | VV | 0
|  | 0,70*0,075 |  | 0.0525 | [23 empty] | VV | 0
|  | m.č.0.25 : 1,35*1,005 |  | 1.3567 | [23 empty] | VV | 0
|  | 0,70*0,075 |  | 0.0525 | [23 empty] | VV | 0
|  | m.č.0.26 : 2,875*1,70 |  | 4.8875 | [23 empty] | VV | 0
|  | 1,00*0,075 |  | 0.075 | [23 empty] | VV | 0
|  | 0,70*0,15 |  | 0.105 | [23 empty] | VV | 0
|  | 0,70*0,15 |  | 0.105 | [23 empty] | VV | 0
|  | 1,53*0,22 |  | 0.3366 | [23 empty] | VV | 0
|  | m.č.0.27 : 1,85*3,00 |  | 5.55 | [23 empty] | VV | 0
|  | 1,00*(0,30-0,125) |  | 0.175 | [23 empty] | VV | 0
SPU
120 | 771212118R00 | Kladení dlažby keramické do tmele velikost nad 610 x 610 mm | m2 | 20.0319 |  | 0 |  | 0 |  | 0 | 21 | 0 | 0 | 0 | 0 | 0 | 800-771 | RTS 24/ I | RTS 23/ I | 2.07 | 41.47 |  | Práce | Běžná |  |  |  | POL1_
|  | do tmele, rovnoběžně se stěnou, bez skládání složitých vzorů a tvarů. | [25 empty] | SPI
|  | Viz výkres číslo D.1.1.b1 : | [25 empty] | VV | 0
|  | Viz tabulka skladeb podlah : | [25 empty] | VV | 0
|  | Označení podlahy P03v+ : | [25 empty] | VV | 0
|  | m.č.0.09 : 1,91*2,015 |  | 3.8487 | [23 empty] | VV | 0
|  | 1,095*(0,30-0,115) |  | 0.20258 | [23 empty] | VV | 0
|  | m.č.0.11 : 1,91*2,365 |  | 4.5171 | [23 empty] | VV | 0
|  | 0,995*(0,30-0,115) |  | 0.18408 | [23 empty] | VV | 0
|  | m.č.0.16 : (1,80+0,15)*1,85 |  | 3.6075 | [23 empty] | VV | 0
|  | m.č.0.18 : (1,85+0,10)*(2,20+0,15) |  | 4.5825 | [23 empty] | VV | 0
|  | 0,80*0,115 |  | 0.092 | [23 empty] | VV | 0
|  | m.č.0.28 : 0,95*1,425 |  | 1.3538 | [23 empty] | VV | 0
|  | 0,70*0,075 |  | 0.0525 | [23 empty] | VV | 0
|  | m.č.0.29 : 0,95*1,675 |  | 1.5913 | [23 empty] | VV | 0
SPU
121 | 771475014R00 | Montáž soklíků z dlaždic keramických výšky 100 mm, soklíků vodorovných, kladených do flexibilního tmele | m | 7.68 |  | 0 |  | 0 |  | 0 | 21 | 0 | 0.00032 | 0 | 0 | 0 | 800-771 | RTS 24/ I | RTS 23/ I | 0.236 | 1.81 |  | Práce | Běžná |  |  |  | POL1_
|  | Viz výkres číslo D.1.1.b1, tabulka skladeb podlah : | [25 empty] | VV | 0
|  | m.č.0.05 : (1,745+6,56+1,745) |  | 10.05 | [23 empty] | VV | 0
|  | -(1,10+1,27) |  | -2.37 | [23 empty] | VV | 0
SPU
122 | 23521589.AR | hmota nátěrová izolační syntetická disperze; proti vodě; překlenutí trhlin do 1,00 mm; pro interiér; podklad sádra, dřevo, sádrokarton, pórobeton | kg | 237.2299 |  | 0 |  | 0 |  | 0 | 21 | 0 | 0.001 | 0.24 | 0 | 0 | SPCM | RTS 24/ I | RTS 23/ I | 0 | 0 |  | Specifikace | Běžná |  |  |  | POL3_
|  | Viz výkres číslo D.1.1.b1 : | [25 empty] | VV | 0
|  | Začátek provozního součtu | [25 empty] | VV
|  | Viz tabulka skladeb podlah : | [25 empty] | VV | 2
|  | Označení podlahy P03+ : | [25 empty] | VV | 2
|  | m.č.0.05 : 6,56*1,745 |  | 11.4472 | [23 empty] | VV | 2
|  | 1,10*0,22 |  | 0.242 | [23 empty] | VV | 2
|  | m.č.0.17 : (1,80+0,15)*0,80 |  | 1.56 | [23 empty] | VV | 2
|  | 0,70*0,115 |  | 0.0805 | [23 empty] | VV | 2
|  | m.č.0.28 : 0,95*1,425 |  | 1.3538 | [23 empty] | VV | 2
|  | 0,70*0,075 |  | 0.0525 | [23 empty] | VV | 2
|  | m.č.0.31 : 5,82*5,72 |  | 33.2904 | [23 empty] | VV | 2
|  | m.č.0.33 : 1,14*1,66 |  | 1.8924 | [23 empty] | VV | 2
|  | 1,14*0,075 |  | 0.0855 | [23 empty] | VV | 2
|  | Označení podlahy P03v+ : | [25 empty] | VV | 2
|  | m.č.0.09 : 1,91*2,015 |  | 3.8487 | [23 empty] | VV | 2
|  | 1,095*(0,30-0,115) |  | 0.20258 | [23 empty] | VV | 2
|  | m.č.0.11 : 1,91*2,365 |  | 4.5171 | [23 empty] | VV | 2
|  | 0,995*(0,30-0,115) |  | 0.18408 | [23 empty] | VV | 2
|  | m.č.0.16 : (1,80+0,15)*1,85 |  | 3.6075 | [23 empty] | VV | 2
|  | m.č.0.18 : (1,85+0,10)*(2,20+0,15) |  | 4.5825 | [23 empty] | VV | 2
|  | 0,80*0,115 |  | 0.092 | [23 empty] | VV | 2
|  | m.č.0.20 : 3,21*4,81 |  | 15.4401 | [23 empty] | VV | 2
|  | (3,21-0,845)*0,775 |  | 1.8329 | [23 empty] | VV | 2
|  | -0,85*0,10 |  | -0.085 | [23 empty] | VV | 2
|  | m.č.0.21 : 5,325*(1,00+2,33) |  | 17.7323 | [23 empty] | VV | 2
|  | (0,52+4,275)*(5,415-3,33) |  | 9.9976 | [23 empty] | VV | 2
|  | -0,52*0,075*2 |  | -0.078 | [23 empty] | VV | 2
|  | 1,00*0,075 |  | 0.075 | [23 empty] | VV | 2
|  | 0,80*0,075 |  | 0.06 | [23 empty] | VV | 2
|  | m.č.0.22 : 2,875*2,10 |  | 6.0375 | [23 empty] | VV | 2
|  | (2,875-1,425)*1,155 |  | 1.6747 | [23 empty] | VV | 2
|  | m.č.0.23 : 2,04*4,81 |  | 9.8124 | [23 empty] | VV | 2
|  | (2,04-0,72)*0,775 |  | 1.023 | [23 empty] | VV | 2
|  | -(0,30-0,075)*0,50 |  | -0.1125 | [23 empty] | VV | 2
|  | 1,00*0,075 |  | 0.075 | [23 empty] | VV | 2
|  | m.č.0.24 : (1,885+0,075+1,14)*0,785 |  | 2.4335 | [23 empty] | VV | 2
|  | 0,70*0,075 |  | 0.0525 | [23 empty] | VV | 2
|  | -(0,30-0,075)*(0,30*0,075) |  | -0.00506 | [23 empty] | VV | 2
|  | 1,885*1,735 |  | 3.2705 | [23 empty] | VV | 2
|  | 0,80*0,075 |  | 0.06 | [23 empty] | VV | 2
|  | 0,70*0,075 |  | 0.0525 | [23 empty] | VV | 2
|  | m.č.0.25 : 1,35*1,005 |  | 1.3567 | [23 empty] | VV | 2
|  | 0,70*0,075 |  | 0.0525 | [23 empty] | VV | 2
|  | m.č.0.26 : 2,875*1,70 |  | 4.8875 | [23 empty] | VV | 2
|  | 1,00*0,075 |  | 0.075 | [23 empty] | VV | 2
|  | 0,70*0,15 |  | 0.105 | [23 empty] | VV | 2
|  | 0,70*0,15 |  | 0.105 | [23 empty] | VV | 2
|  | 1,53*0,22 |  | 0.3366 | [23 empty] | VV | 2
|  | m.č.0.27 : 1,85*3,00 |  | 5.55 | [23 empty] | VV | 2
|  | 1,00*(0,30-0,125) |  | 0.175 | [23 empty] | VV | 2
|  | m.č.0.29 : 0,95*1,675 |  | 1.5913 | [23 empty] | VV | 2
|  | Mezisoučet |  | 150.6222 | [23 empty] | VV | 3
|  | Konec provozního součtu | [25 empty] | VV
|  | Spotřeba materiálu na 1m2 je 1,50 kg : 150,62216*1,50 |  | 225.9332 | [23 empty] | VV | 0
|  | Mezisoučet |  | 225.9332 | [23 empty] | VV | 1
|  | Koeficient Ztratné ve výši 5%: 0,05 |  | 11.2967 | [23 empty] | VV | 4
|  | Mezisoučet |  | 11.2967 | [23 empty] | VV | 1
SPU
123 | 28355125.AR | páska těsnicí PE; š = 120,0 mm; l = 50,000 m; funkce vodotěsnost; těsnění spár | m | 150.3198 |  | 0 |  | 0 |  | 0 | 21 | 0 | 2e-05 | 0 | 0 | 0 | SPCM | RTS 24/ I | RTS 23/ I | 0 | 0 |  | Specifikace | Běžná |  |  |  | POL3_
|  | Viz výkres číslo D.1.1.b1 : | [25 empty] | VV | 0
|  | Viz tabulka skladeb podlah : | [25 empty] | VV | 0
|  | Označení podlahy P03+ : | [25 empty] | VV | 0
|  | m.č.0.05 : (6,56+0,22+1,745)*2 |  | 17.05 | [23 empty] | VV | 0
|  | 0,30*5 |  | 1.5 | [23 empty] | VV | 0
|  | m.č.0.17 : (1,80+0,80)*2 |  | 5.2 | [23 empty] | VV | 0
|  | 0,50*4 |  | 2 | [23 empty] | VV | 0
|  | m.č.0.28 : (0,95+1,425)*2 |  | 4.75 | [23 empty] | VV | 0
|  | 1,20*4 |  | 4.8 | [23 empty] | VV | 0
|  | m.č.0.31 : 1,80 |  | 1.8 | [23 empty] | VV | 0
|  | m.č.0.33 : (1,14+1,66)*2 |  | 5.6 | [23 empty] | VV | 0
|  | 0,30*4 |  | 1.2 | [23 empty] | VV | 0
|  | Označení podlahy P03v+ : | [25 empty] | VV | 0
|  | m.č.0.09 : (2,095+2,015)*2 |  | 8.22 | [23 empty] | VV | 0
|  | 1,20*4 |  | 4.8 | [23 empty] | VV | 0
|  | m.č.0.11 : (1,91+2,365)*2 |  | 8.55 | [23 empty] | VV | 0
|  | 1,20*4 |  | 4.8 | [23 empty] | VV | 0
|  | m.č.0.16 : (1,80+1,775)*2 |  | 7.15 | [23 empty] | VV | 0
|  | 1,20*4 |  | 4.8 | [23 empty] | VV | 0
|  | m.č.0.18 : (1,85+2,20)*2 |  | 8.1 | [23 empty] | VV | 0
|  | 1,20*4 |  | 4.8 | [23 empty] | VV | 0
|  | m.č.0.20 : 1,80 |  | 1.8 | [23 empty] | VV | 0
|  | m.č.0.21 : 1,80 |  | 1.8 | [23 empty] | VV | 0
|  | m.č.0.22 : 1,155+1,40 |  | 2.555 | [23 empty] | VV | 0
|  | m.č.0.24 : 1,50+1,50+(0,30-0,075)*2 |  | 3.45 | [23 empty] | VV | 0
|  | m.č.0.25 : (1,35+1,005)*2 |  | 4.71 | [23 empty] | VV | 0
|  | 1,20*4 |  | 4.8 | [23 empty] | VV | 0
|  | m.č.0.26 : (2,875+1,70)*2 |  | 9.15 | [23 empty] | VV | 0
|  | 0,30*4 |  | 1.2 | [23 empty] | VV | 0
|  | m.č.0.27 : (1,85+1,50) |  | 3.35 | [23 empty] | VV | 0
|  | 1,20 |  | 1.2 | [23 empty] | VV | 0
|  | m.č.0.29 : (0,95+1,675)*2 |  | 5.25 | [23 empty] | VV | 0
|  | 1,20*4 |  | 4.8 | [23 empty] | VV | 0
|  | Mezisoučet |  | 139.185 | [23 empty] | VV | 1
|  | Koeficient Ztratné ve výši 8%: 0,08 |  | 11.1348 | [23 empty] | VV | 4
|  | Mezisoučet |  | 11.1348 | [23 empty] | VV | 1
SPU
124 | R_771001 | Slinutá rektifikovaná keramika, protiskluz R10 A,B - barva antracitová 60x60 cm | m2 | 161.624 |  | 0 |  | 0 |  | 0 | 21 | 0 | 0 | 0 | 0 | 0 |  | Vlastní | Kalkul | 0 | 0 |  | Specifikace | Běžná |  |  |  | POL3_
|  | Viz výkres číslo D.1.1.b1 : | [25 empty] | VV | 0
|  | Viz tabulka skladeb podlah : | [25 empty] | VV | 0
|  | Označení podlahy P03 : | [25 empty] | VV | 0
|  | m.č.0.07 : 1,25*2,60 |  | 3.25 | [23 empty] | VV | 0
|  | (2,60-0,71)*0,115 |  | 0.21735 | [23 empty] | VV | 0
|  | m.č.0.08 : 1,25*1,89 |  | 2.3625 | [23 empty] | VV | 0
|  | (1,89-1,01)*0,115 |  | 0.1012 | [23 empty] | VV | 0
|  | Označení podlahy P03+ : | [25 empty] | VV | 0
|  | m.č.0.05 : 6,56*1,745 |  | 11.4472 | [23 empty] | VV | 0
|  | 1,10*0,22 |  | 0.242 | [23 empty] | VV | 0
|  | m.č.0.17 : (1,80+0,15)*0,80 |  | 1.56 | [23 empty] | VV | 0
|  | 0,70*0,115 |  | 0.0805 | [23 empty] | VV | 0
|  | m.č.0.31 : 5,82*5,72 |  | 33.2904 | [23 empty] | VV | 0
|  | m.č.0.33 : 1,14*1,66 |  | 1.8924 | [23 empty] | VV | 0
|  | 1,14*0,075 |  | 0.0855 | [23 empty] | VV | 0
|  | Označení podlahy P03v : | [25 empty] | VV | 0
|  | m.č.0.06 : 1,97*4,78 |  | 9.4166 | [23 empty] | VV | 0
|  | 1,00*(0,30-0,075) |  | 0.225 | [23 empty] | VV | 0
|  | Označení podlahy P03v+ : | [25 empty] | VV | 0
|  | m.č.0.20 : 3,21*4,81 |  | 15.4401 | [23 empty] | VV | 0
|  | (3,21-0,845)*0,775 |  | 1.8329 | [23 empty] | VV | 0
|  | -0,85*0,10 |  | -0.085 | [23 empty] | VV | 0
|  | m.č.0.21 : 5,325*(1,00+2,33) |  | 17.7323 | [23 empty] | VV | 0
|  | (0,52+4,275)*(5,415-3,33) |  | 9.9976 | [23 empty] | VV | 0
|  | -0,52*0,075*2 |  | -0.078 | [23 empty] | VV | 0
|  | 1,00*0,075 |  | 0.075 | [23 empty] | VV | 0
|  | 0,80*0,075 |  | 0.06 | [23 empty] | VV | 0
|  | m.č.0.22 : 2,875*2,10 |  | 6.0375 | [23 empty] | VV | 0
|  | (2,875-1,425)*1,155 |  | 1.6747 | [23 empty] | VV | 0
|  | m.č.0.23 : 2,04*4,81 |  | 9.8124 | [23 empty] | VV | 0
|  | (2,04-0,72)*0,775 |  | 1.023 | [23 empty] | VV | 0
|  | -(0,30-0,075)*0,50 |  | -0.1125 | [23 empty] | VV | 0
|  | 1,00*0,075 |  | 0.075 | [23 empty] | VV | 0
|  | m.č.0.24 : (1,885+0,075+1,14)*0,785 |  | 2.4335 | [23 empty] | VV | 0
|  | 0,70*0,075 |  | 0.0525 | [23 empty] | VV | 0
|  | -(0,30-0,075)*(0,30*0,075) |  | -0.00506 | [23 empty] | VV | 0
|  | 1,885*1,735 |  | 3.2705 | [23 empty] | VV | 0
|  | 0,80*0,075 |  | 0.06 | [23 empty] | VV | 0
|  | 0,70*0,075 |  | 0.0525 | [23 empty] | VV | 0
|  | m.č.0.25 : 1,35*1,005 |  | 1.3567 | [23 empty] | VV | 0
|  | 0,70*0,075 |  | 0.0525 | [23 empty] | VV | 0
|  | m.č.0.26 : 2,875*1,70 |  | 4.8875 | [23 empty] | VV | 0
|  | 1,00*0,075 |  | 0.075 | [23 empty] | VV | 0
|  | 0,70*0,15 |  | 0.105 | [23 empty] | VV | 0
|  | 0,70*0,15 |  | 0.105 | [23 empty] | VV | 0
|  | 1,53*0,22 |  | 0.3366 | [23 empty] | VV | 0
|  | m.č.0.27 : 1,85*3,00 |  | 5.55 | [23 empty] | VV | 0
|  | 1,00*(0,30-0,125) |  | 0.175 | [23 empty] | VV | 0
|  | Mezisoučet |  | 146.1629 | [23 empty] | VV | 1
|  | Koeficient Ztratné ve výši 10%: 0,10 |  | 14.6163 | [23 empty] | VV | 4
|  | Mezisoučet |  | 14.6163 | [23 empty] | VV | 1
|  | Viz výkres číslo D.1.1.b1, tabulka skladeb podlah : | [25 empty] | VV | 0
|  | m.č.0.05 - soklík : (1,745+6,56+1,745)*0,10 |  | 1.005 | [23 empty] | VV | 0
|  | -(1,10+1,27)*0,10 |  | -0.237 | [23 empty] | VV | 0
|  | Mezisoučet |  | 0.768 | [23 empty] | VV | 1
|  | Koeficient Ztratné ve výši 10%: 0,10 |  | 0.0768 | [23 empty] | VV | 4
|  | Mezisoučet |  | 0.0768 | [23 empty] | VV | 1
SPU
125 | R_771002 | Slinutá rektifikovaná keramika inspir. terazzem, světlý podklad, bar.velké kameny, protiskluz R10 | m2 | 22.0351 |  | 0 |  | 0 |  | 0 | 21 | 0 | 0 | 0 | 0 | 0 |  | Vlastní | Kalkul | 0 | 0 |  | Specifikace | Běžná |  |  |  | POL3_
|  | Viz výkres číslo D.1.1.b1 : | [25 empty] | VV | 0
|  | Viz tabulka skladeb podlah : | [25 empty] | VV | 0
|  | Označení podlahy P03v+ : | [25 empty] | VV | 0
|  | m.č.0.09 : 1,91*2,015 |  | 3.8487 | [23 empty] | VV | 0
|  | 1,095*(0,30-0,115) |  | 0.20258 | [23 empty] | VV | 0
|  | m.č.0.11 : 1,91*2,365 |  | 4.5171 | [23 empty] | VV | 0
|  | 0,995*(0,30-0,115) |  | 0.18408 | [23 empty] | VV | 0
|  | m.č.0.16 : (1,80+0,15)*1,85 |  | 3.6075 | [23 empty] | VV | 0
|  | m.č.0.18 : (1,85+0,10)*(2,20+0,15) |  | 4.5825 | [23 empty] | VV | 0
|  | 0,80*0,115 |  | 0.092 | [23 empty] | VV | 0
|  | m.č.0.28 : 0,95*1,425 |  | 1.3538 | [23 empty] | VV | 0
|  | 0,70*0,075 |  | 0.0525 | [23 empty] | VV | 0
|  | m.č.0.29 : 0,95*1,675 |  | 1.5913 | [23 empty] | VV | 0
|  | Mezisoučet |  | 20.0319 | [23 empty] | VV | 1
|  | Koeficient Ztratné ve výši 10%: 0,10 |  | 2.0032 | [23 empty] | VV | 4
|  | Mezisoučet |  | 2.0032 | [23 empty] | VV | 1
SPU
126 | 998771201R00 | Přesun hmot pro podlahy z dlaždic v objektech výšky do 6 m | % |  |  | 0 |  | 0 |  | 0 | 21 | 0 | 0 | 0 | 0 | 0 | 800-771 | RTS 24/ I | RTS 23/ I | 0 | 0 |  | Přesun hmot | Běžná |  |  |  | POL7_
|  | 50 m vodorovně | [25 empty] | SPI
SPU
Díl: | 772 | Kamenné dlažby |  |  |  | 0 |  | 0 |  | 0 |  | 0 |  | 7.07 |  | 0 |  |  |  |  | 87.07 | [6 empty] | DIL
127 | 772231302R00 | Montáž obkladu stupňů deskami z tvrdých kamenů stupnicovými deskami pravoúhlými nebo kosoúhlými, tloušťky do 30 mm včetně | m | 55.89 |  | 0 |  | 0 |  | 0 | 21 | 0 | 0.04751 | 2.66 | 0 | 0 | 800-782 | RTS 24/ I | RTS 23/ I | 0.628 | 35.1 |  | Práce | Běžná |  |  |  | POL1_
|  | s přímou nebo zakřivenou výstupní čárou | [25 empty] | SPI
|  | Viz v.č.D.1.2.b6 : | [25 empty] | VV | 0
|  | P.01 : 2,07*15,00 |  | 31.05 | [23 empty] | VV | 0
|  | P.02 : 2,07*12,00 |  | 24.84 | [23 empty] | VV | 0
SPU
128 | 772231413R00 | Montáž obkladu stupňů deskami z tvrdých kamenů podstupnicovými deskami výšky do 200 mm, tloušťky do 30 mm včetně | m | 55.89 |  | 0 |  | 0 |  | 0 | 21 | 0 | 0.01059 | 0.59 | 0 | 0 | 800-782 | RTS 24/ I | RTS 23/ I | 0.496 | 27.72 |  | Práce | Běžná |  |  |  | POL1_
|  | s přímou nebo zakřivenou výstupní čárou | [25 empty] | SPI
|  | Viz v.č.D.1.2.b6 : | [25 empty] | VV | 0
|  | P.01 : 2,07*15,00 |  | 31.05 | [23 empty] | VV | 0
|  | P.02 : 2,07*12,00 |  | 24.84 | [23 empty] | VV | 0
SPU
129 | 772401123R00 | Montáž obkladu soklů deskami z kamene svislých nebo šikmých stěn s lícem rovným, tloušťky do 30 mm včetně | m | 9.21 |  | 0 |  | 0 |  | 0 | 21 | 0 | 0.01597 | 0.15 | 0 | 0 | 800-782 | RTS 24/ I | RTS 23/ I | 0.441 | 4.06 |  | Práce | Běžná |  |  |  | POL1_
|  | Viz výkres číslo D.1.1.b1, D.1.1.b2 : | [25 empty] | VV | 0
|  | Schodiště - podesta : (2,405+4,40+2,405) |  | 9.21 | [23 empty] | VV | 0
SPU
130 | 772402123R00 | Montáž obkladu soklů deskami z kamene kaskádových na schodišti, svislých nebo šikmých stěn, tloušťky do 30 mm včetně | m | 12.555 |  | 0 |  | 0 |  | 0 | 21 | 0 | 0.01597 | 0.2 | 0 | 0 | 800-782 | RTS 24/ I | RTS 23/ I | 0.681 | 8.55 |  | Práce | Běžná |  |  |  | POL1_
|  | Viz v.č.D.1.1.b2 : (15,00+12,00)*0,16 |  | 4.32 | [23 empty] | VV | 0
|  | (15,00+12,00)*0,305 |  | 8.235 | [23 empty] | VV | 0
SPU
131 | 772512111R00 | Kladení dlažby z kamene do tmele z pravoúhlých desek nebo dlaždic kladené nejvýše ze dvou rozdílných druhů desek, které se ve skladbě pravidelně opakují, tloušťky do 30 mm včetně | m2 | 10.582 |  | 0 |  | 0 |  | 0 | 21 | 0 | 0.00748 | 0.08 | 0 | 0 | 800-782 | RTS 24/ I | RTS 23/ I | 1.1 | 11.64 |  | Práce | Běžná |  |  |  | POL1_
|  | vč. spárování | [25 empty] | SPI
|  | Viz výkres číslo D.1.1.b1, D.1.1.b2 : | [25 empty] | VV | 0
|  | Schodiště mezipodesta : 4,40*2,405 |  | 10.582 | [23 empty] | VV | 0
SPU
132 | 58385770.AR | obklad kamenný | m2 | 2.3941 |  | 0 |  | 0 |  | 0 | 21 | 0 | 0.054 | 0.13 | 0 | 0 | SPCM | RTS 23/ I | RTS 23/ I | 0 | 0 |  | Specifikace | Běžná |  |  |  | POL3_
|  | Viz výkres číslo D.1.1.b1, D.1.1.b2 : | [25 empty] | VV | 0
|  | Schodiště - podesta : (2,405+4,40+2,405)*0,10 |  | 0.921 | [23 empty] | VV | 0
|  | Viz výkres číslo D.1.1.b1, D.1.1.b2 : (15,00+12,00)*0,16*0,10 |  | 0.432 | [23 empty] | VV | 0
|  | (15,00+12,00)*0,305*0,10 |  | 0.8235 | [23 empty] | VV | 0
|  | Mezisoučet |  | 2.1765 | [23 empty] | VV | 1
|  | Koeficient Ztratné ve výši 10%: 0,10 |  | 0.21765 | [23 empty] | VV | 4
|  | Mezisoučet |  | 0.21765 | [23 empty] | VV | 1
SPU
133 | 58385780.AR | obklad kamenný | m2 | 38.3994 |  | 0 |  | 0 |  | 0 | 21 | 0 | 0.085 | 3.26 | 0 | 0 | SPCM | RTS 23/ I | RTS 23/ I | 0 | 0 |  | Specifikace | Běžná |  |  |  | POL3_
|  | Viz výkres číslo D.1.1.b1 : 2,07*15,00*(0,16+0,305) |  | 14.4383 | [23 empty] | VV | 0
|  | 2,07*12,00*(0,16+0,305) |  | 11.5506 | [23 empty] | VV | 0
|  | 4,40*2,405 |  | 10.582 | [23 empty] | VV | 0
|  | Mezisoučet |  | 36.5709 | [23 empty] | VV | 1
|  | Koeficient Ztratné ve výši 5%: 0,05 |  | 1.8285 | [23 empty] | VV | 4
|  | Mezisoučet |  | 1.8285 | [23 empty] | VV | 1
SPU
134 | 998772201R00 | Přesun hmot pro kamenné dlažby, obklady schodišťových stupňů a soklů v objektech výšky do 6 m | % |  |  | 0 |  | 0 |  | 0 | 21 | 0 | 0 | 0 | 0 | 0 | 800-782 | RTS 24/ I | RTS 23/ I | 0 | 0 |  | Přesun hmot | Běžná |  |  |  | POL7_
|  | 50 m vodorovně | [25 empty] | SPI
SPU
Díl: | 776 | Podlahy povlakové |  |  |  | 0 |  | 0 |  | 0 |  | 0 |  | 0.01 |  | 0 |  |  |  |  | 15.08 | [6 empty] | DIL
135 | 776101101R00 | Přípravné práce vysávání povlakových podlah průmyslovým vysavačem | m2 | 30.3723 |  | 0 |  | 0 |  | 0 | 21 | 0 | 0 | 0 | 0 | 0 | 800-775 | RTS 24/ I | RTS 23/ I | 0.016 | 0.49 |  | Práce | Běžná |  |  |  | POL1_
|  | položky neobsahují žádný materiál | [25 empty] | SPI
|  | Viz výkres číslo D.1.1.b1 : | [25 empty] | VV | 0
|  | Viz tabulka skladeb podlah : | [25 empty] | VV | 0
|  | Označení podlahy P05 : | [25 empty] | VV | 0
|  | m.č.0.13 : (0,15+1,91+0,30-0,115)*2,575 |  | 5.7809 | [23 empty] | VV | 0
|  | -(0,115+1,10-0,115)*(0,115+1,20) |  | -1.4465 | [23 empty] | VV | 0
|  | Označení podlahy P06v : | [25 empty] | VV | 0
|  | m.č.0.14 : 6,56*3,755 |  | 24.6328 | [23 empty] | VV | 0
|  | 4,20*(0,30-0,115) |  | 0.777 | [23 empty] | VV | 0
|  | 2,855*0,22 |  | 0.6281 | [23 empty] | VV | 0
SPU
136 | 776101121R00 | Přípravné práce penetrace podkladu | m2 | 30.3723 |  | 0 |  | 0 |  | 0 | 21 | 0 | 0 | 0 | 0 | 0 | 800-775 | RTS 24/ I | RTS 23/ I | 0.046 | 1.4 |  | Práce | Běžná |  |  |  | POL1_
|  | položky neobsahují žádný materiál | [25 empty] | SPI
|  | Viz výkres číslo D.1.1.b1 : | [25 empty] | VV | 0
|  | Viz tabulka skladeb podlah : | [25 empty] | VV | 0
|  | Označení podlahy P05 : | [25 empty] | VV | 0
|  | m.č.0.13 : (0,15+1,91+0,30-0,115)*2,575 |  | 5.7809 | [23 empty] | VV | 0
|  | -(0,115+1,10-0,115)*(0,115+1,20) |  | -1.4465 | [23 empty] | VV | 0
|  | Označení podlahy P06v : | [25 empty] | VV | 0
|  | m.č.0.14 : 6,56*3,755 |  | 24.6328 | [23 empty] | VV | 0
|  | 4,20*(0,30-0,115) |  | 0.777 | [23 empty] | VV | 0
|  | 2,855*0,22 |  | 0.6281 | [23 empty] | VV | 0
SPU
137 | 776521110R00 | Lepení povlakových podlah z plastů Lepení povlakových podlah z plastů - pásy z PVC, montáž, | m2 | 4.3344 |  | 0 |  | 0 |  | 0 | 21 | 0 | 0.0004 | 0 | 0 | 0 | 800-775 | RTS 24/ I | RTS 23/ I | 0.38 | 1.65 |  | Práce | Běžná |  |  |  | POL1_
|  | Viz výkres číslo D.1.1.b1 : | [25 empty] | VV | 0
|  | Viz tabulka skladeb podlah : | [25 empty] | VV | 0
|  | Označení podlahy P05 : | [25 empty] | VV | 0
|  | m.č.0.13 : (0,15+1,91+0,30-0,115)*2,575 |  | 5.7809 | [23 empty] | VV | 0
|  | -(0,115+1,10-0,115)*(0,115+1,20) |  | -1.4465 | [23 empty] | VV | 0
SPU
138 | 776572200R00 | Položení povlakových podlah textilních montáž lepených, ze čtverců textilních | m2 | 26.2359 |  | 0 |  | 0 |  | 0 | 21 | 0 | 0.00025 | 0.01 | 0 | 0 | 800-775 | RTS 24/ I | RTS 23/ I | 0.44 | 11.54 |  | Práce | Běžná |  |  |  | POL1_
|  | všívaných a vpichovaných | [25 empty] | SPI
|  | Viz výkres číslo D.1.1.b1 : | [25 empty] | VV | 0
|  | Viz tabulka skladeb podlah : | [25 empty] | VV | 0
|  | Označení podlahy P6v : | [25 empty] | VV | 0
|  | m.č.0.14 : (6,56+0,22)*3,755 |  | 25.4589 | [23 empty] | VV | 0
|  | 4,20*(0,30-0,115) |  | 0.777 | [23 empty] | VV | 0
SPU
139 | R_776001 | FLOTEX - Sametový vinyl - čtverce | m2 | 28.3348 |  | 0 |  | 0 |  | 0 | 21 | 0 | 0 | 0 | 0 | 0 |  | Vlastní | Kalkul | 0 | 0 |  | Specifikace | Běžná |  |  |  | POL3_
|  | Viz výkres číslo D.1.1.b1 : | [25 empty] | VV | 0
|  | Viz tabulka skladeb podlah : | [25 empty] | VV | 0
|  | Označení podlahy P6v : | [25 empty] | VV | 0
|  | m.č.0.14 : (6,56+0,22)*3,755 |  | 25.4589 | [23 empty] | VV | 0
|  | 4,20*(0,30-0,115) |  | 0.777 | [23 empty] | VV | 0
|  | Mezisoučet |  | 26.2359 | [23 empty] | VV | 1
|  | Koeficient Ztratné ve výši 8%: 0,08 |  | 2.0989 | [23 empty] | VV | 4
|  | Mezisoučet |  | 2.0989 | [23 empty] | VV | 1
SPU
140 | R_776002 | Antistatické PVC Sphera SD tl.2 mm | m2 | 4.6811 |  | 0 |  | 0 |  | 0 | 21 | 0 | 0 | 0 | 0 | 0 |  | Vlastní | Kalkul | 0 | 0 |  | Specifikace | Běžná |  |  |  | POL3_
|  | Viz výkres číslo D.1.1.b1 : | [25 empty] | VV | 0
|  | Viz tabulka skladeb podlah : | [25 empty] | VV | 0
|  | Označení podlahy P05 : | [25 empty] | VV | 0
|  | m.č.0.13 : (0,15+1,91+0,30-0,115)*2,575 |  | 5.7809 | [23 empty] | VV | 0
|  | -(0,115+1,10-0,115)*(0,115+1,20) |  | -1.4465 | [23 empty] | VV | 0
|  | Mezisoučet |  | 4.3344 | [23 empty] | VV | 1
|  | Koeficient Ztratné ve výši 8%: 0,08 |  | 0.34675 | [23 empty] | VV | 4
|  | Mezisoučet |  | 0.34675 | [23 empty] | VV | 1
SPU
141 | 998776201R00 | Přesun hmot pro podlahy povlakové v objektech výšky do 6 m | % |  |  | 0 |  | 0 |  | 0 | 21 | 0 | 0 | 0 | 0 | 0 | 800-775 | RTS 24/ I | RTS 23/ I | 0 | 0 |  | Přesun hmot | Běžná |  |  |  | POL7_
|  | vodorovně do 50 m | [25 empty] | SPI
SPU
Díl: | 777 | Podlahy ze syntetických hmot |  |  |  | 0 |  | 0 |  | 0 |  | 0 |  | 0.77 |  | 0 |  |  |  |  | 45.93 | [6 empty] | DIL
142 | 777511112R00 | Podlahy epoxidocementové dekorativní v interiéru, tloušťky 3 mm, včetně penetrace, a uzvíracího nátěru | m2 | 70.2945 |  | 0 |  | 0 |  | 0 | 21 | 0 | 0.01071 | 0.75 | 0 | 0 | 800-773 | RTS 24/ I | RTS 23/ I | 0.627 | 44.07 |  | Práce | Běžná |  |  |  | POL1_
|  | včetně penetrace a uzavíracího nátěru | [25 empty] | POP
|  | Viz výkres číslo D.1.1.b1 : | [25 empty] | VV | 0
|  | Viz tabulka skladeb podlah : | [25 empty] | VV | 0
|  | Označení podlahy P09 : | [25 empty] | VV | 0
|  | m.č.0.15 : 1,02*(1,42+0,115) |  | 1.5657 | [23 empty] | VV | 0
|  | 2,10*(7,02-1,42-0,115-2,745) |  | 5.754 | [23 empty] | VV | 0
|  | m.č.0.30 : 5,82*10,92 |  | 63.5544 | [23 empty] | VV | 0
|  | -(0,14+1,60)*(0,14+2,40) |  | -4.4196 | [23 empty] | VV | 0
|  | m.č.0.32 : 1,60*2,40 |  | 3.84 | [23 empty] | VV | 0
SPU
143 | 777615223R00 | Nátěr epoxidový, podlah betonových, skladba: penetrace, zásyp křemičitým pískem, 2xnátěr | m2 | 4.65 |  | 0 |  | 0 |  | 0 | 21 | 0 | 0.0042 | 0.02 | 0 | 0 | 800-773 | RTS 24/ I | RTS 23/ I | 0.4 | 1.86 |  | Práce | Běžná |  |  |  | POL1_
|  | Viz v.č.D.1.1.b1 : | [25 empty] | VV | 0
|  | m.č.0.10 : 1,55*3,00 |  | 4.65 | [23 empty] | VV | 0
SPU
144 | 998777201R00 | Přesun hmot pro podlahy syntetické v objektech výšky do 6 m | % |  |  | 0 |  | 0 |  | 0 | 21 | 0 | 0 | 0 | 0 | 0 | 800-773 | RTS 24/ I | RTS 23/ I | 0 | 0 |  | Přesun hmot | Běžná |  |  |  | POL7_
|  | 50 m vodorovně | [25 empty] | SPI
SPU
Díl: | 781 | Obklady keramické |  |  |  | 0 |  | 0 |  | 0 |  | 0 |  | 1.99 |  | 0 |  |  |  |  | 607.05 | [6 empty] | DIL
145 | 781101141R00 | Příprava podkladu před provedením obkladu provedení hydroizolační stěrky jednovrstvé | m2 | 136.239 |  | 0 |  | 0 |  | 0 | 21 | 0 | 0 | 0 | 0 | 0 | 800-771 | RTS 24/ I | RTS 23/ I | 0.24 | 32.7 |  | Práce | Běžná |  |  |  | POL1_
|  | Viz výkres číslo D.1.1.b1 : | [25 empty] | VV | 0
|  | ST3,ST3+ : | [25 empty] | VV | 0
|  | m.č.0.05 : 6,56*0,30 |  | 1.968 | [23 empty] | VV | 0
|  | m.č.0.09 : (2,095+2,015)*2*0,30 |  | 2.466 | [23 empty] | VV | 0
|  | -0,70*0,15 |  | -0.105 | [23 empty] | VV | 0
|  | 2,015*1,20 |  | 2.418 | [23 empty] | VV | 0
|  | m.č.0.11 : (1,91+2,365-0,10)*2*0,30 |  | 2.505 | [23 empty] | VV | 0
|  | -0,70*0,15 |  | -0.105 | [23 empty] | VV | 0
|  | (1,91+2,365)*1,20 |  | 5.13 | [23 empty] | VV | 0
|  | m.č.0.16 : (1,80+1,775)*2*0,30 |  | 2.145 | [23 empty] | VV | 0
|  | -0,70*0,15 |  | -0.105 | [23 empty] | VV | 0
|  | (1,80+1,775)*1,20 |  | 4.29 | [23 empty] | VV | 0
|  | m.č.0.17 : (1,80+0,80)*2*0,30 |  | 1.56 | [23 empty] | VV | 0
|  | -0,70*0,15 |  | -0.105 | [23 empty] | VV | 0
|  | 0,80*1,20 |  | 0.96 | [23 empty] | VV | 0
|  | m.č.0.18 : (1,85+2,20)*2*0,30 |  | 2.43 | [23 empty] | VV | 0
|  | -0,80*0,15 |  | -0.12 | [23 empty] | VV | 0
|  | (1,20+1,20)*1,20 |  | 2.88 | [23 empty] | VV | 0
|  | m.č.0.20 : (0,775+4,81+4,81+0,845+0,775)*0,30 |  | 3.6045 | [23 empty] | VV | 0
|  | m.č.0.21 : (5,325+2,33+0,10)*1,50 |  | 11.6325 | [23 empty] | VV | 0
|  | (0,30+2,10+0,30)*1,50 |  | 4.05 | [23 empty] | VV | 0
|  | -0,80*1,50 |  | -1.2 | [23 empty] | VV | 0
|  | (0,075+0,70+1,49+0,70+0,075)*1,50 |  | 4.56 | [23 empty] | VV | 0
|  | m.č.0.22 : (2,33-0,075+2,875+2,10+1,425+1,155+2,875-1,425+0,30)*1,50 |  | 17.34 | [23 empty] | VV | 0
|  | m.č.0.23 : (0,30-0,075+4,97+2,04+4,81+0,075+0,075+0,72+0,775)*1,50 |  | 20.535 | [23 empty] | VV | 0
|  | -1,00*1,50 |  | -1.5 | [23 empty] | VV | 0
|  | m.č.0.24 : (1,885+0,075+1,14+1,735+0,785)*2*1,50 |  | 16.86 | [23 empty] | VV | 0
|  | -0,70*1,50 |  | -1.05 | [23 empty] | VV | 0
|  | -0,70*1,50 |  | -1.05 | [23 empty] | VV | 0
|  | -0,80*1,50 |  | -1.2 | [23 empty] | VV | 0
|  | m.č.0.25 : (1,35+1,005)*2*1,50 |  | 7.065 | [23 empty] | VV | 0
|  | -0,70*1,50 |  | -1.05 | [23 empty] | VV | 0
|  | m.č.0.26 : (2,875+1,70)*2*1,50 |  | 13.725 | [23 empty] | VV | 0
|  | -0,70*1,50 |  | -1.05 | [23 empty] | VV | 0
|  | -(0,70+0,30)*1,50 |  | -1.5 | [23 empty] | VV | 0
|  | -(1,10+0,43)*1,50 |  | -2.295 | [23 empty] | VV | 0
|  | -0,70*1,50 |  | -1.05 | [23 empty] | VV | 0
|  | -0,70*1,50 |  | -1.05 | [23 empty] | VV | 0
|  | -1,00*1,50 |  | -1.5 | [23 empty] | VV | 0
|  | m.č.0.27 : 1,80*1,50 |  | 2.7 | [23 empty] | VV | 0
|  | m.č.0.28 : (0,95+1,425)*2*1,50 |  | 7.125 | [23 empty] | VV | 0
|  | -0,70*1,50 |  | -1.05 | [23 empty] | VV | 0
|  | -0,70*1,50 |  | -1.05 | [23 empty] | VV | 0
|  | m.č.0.29 : (0,95+1,675)*2*1,50 |  | 7.875 | [23 empty] | VV | 0
|  | -0,70*1,50 |  | -1.05 | [23 empty] | VV | 0
|  | m.č.0.31 : 1,80*1,50 |  | 2.7 | [23 empty] | VV | 0
|  | m.č.0.33 : (1,14+1,66)*2*1,50 |  | 8.4 | [23 empty] | VV | 0
|  | -(0,70+0,30)*1,50 |  | -1.5 | [23 empty] | VV | 0
SPU
146 | 781101210RT1 | Příprava podkladu pod obklady penetrace podkladu pod obklady | m2 | 308.9385 |  | 0 |  | 0 |  | 0 | 21 | 0 | 0.00016 | 0.05 | 0 | 0 | 800-771 | RTS 24/ I | RTS 23/ I | 0.05 | 15.45 |  | Práce | Běžná |  |  |  | POL1_
|  | včetně dodávky materiálu. | [25 empty] | POP
|  | Viz výkres číslo D.1.1.b1 : | [25 empty] | VV | 0
|  | m.č.0.05 : 6,56*2,10 |  | 13.776 | [23 empty] | VV | 0
|  | m.č.0.09 : (2,095+2,015)*2*2,40 |  | 19.728 | [23 empty] | VV | 0
|  | -0,70*2,10 |  | -1.47 | [23 empty] | VV | 0
|  | m.č.0.11 : (1,91+2,265)*2*2,40 |  | 20.04 | [23 empty] | VV | 0
|  | (2,10+0,70+2,10)*(0,30-0,115) |  | 0.9065 | [23 empty] | VV | 0
|  | -0,70*2,10 |  | -1.47 | [23 empty] | VV | 0
|  | m.č.0.16 : (1,80+1,775)*2*2,40 |  | 17.16 | [23 empty] | VV | 0
|  | -0,70*2,10 |  | -1.47 | [23 empty] | VV | 0
|  | m.č.0.17 : (1,80+0,80)*2*2,40 |  | 12.48 | [23 empty] | VV | 0
|  | -0,70*2,10 |  | -1.47 | [23 empty] | VV | 0
|  | m.č.0.18 : (1,85+2,20)*2*2,40 |  | 19.44 | [23 empty] | VV | 0
|  | -0,80*2,10 |  | -1.68 | [23 empty] | VV | 0
|  | m.č.0.20 : (2,01+4,810+0,845+0,775)*3,00 |  | 25.32 | [23 empty] | VV | 0
|  | m.č.0.21 : (5,325+2,33+0,10)*2,50 |  | 19.3875 | [23 empty] | VV | 0
|  | (0,30+2,10+0,30)*3,00 |  | 8.1 | [23 empty] | VV | 0
|  | -0,80*2,10 |  | -1.68 | [23 empty] | VV | 0
|  | (0,075+0,70+1,49+0,70+0,075)*2,20 |  | 6.688 | [23 empty] | VV | 0
|  | m.č.0.22 : (2,33-0,075+2,875+2,10+1,425+1,155+2,875-1,425+0,30)*2,50 |  | 28.9 | [23 empty] | VV | 0
|  | m.č.0.23 : (0,30-0,075+4,97+2,04+4,81+0,075+0,075+0,72+0,775)*3,00 |  | 41.07 | [23 empty] | VV | 0
|  | -1,00*2,10 |  | -2.1 | [23 empty] | VV | 0
|  | m.č.0.24 : (1,885+0,075+1,14+1,735+0,785)*2*2,50 |  | 28.1 | [23 empty] | VV | 0
|  | -0,70*2,10 |  | -1.47 | [23 empty] | VV | 0
|  | -0,70*2,10 |  | -1.47 | [23 empty] | VV | 0
|  | -0,80*2,10 |  | -1.68 | [23 empty] | VV | 0
|  | m.č.0.25 : (1,35+1,005)*2*2,50 |  | 11.775 | [23 empty] | VV | 0
|  | -0,70*2,10 |  | -1.47 | [23 empty] | VV | 0
|  | m.č.0.26 : (2,875+1,70)*2*3,20 |  | 29.28 | [23 empty] | VV | 0
|  | -0,70*2,10 |  | -1.47 | [23 empty] | VV | 0
|  | -(0,70+0,30)*2,10 |  | -2.1 | [23 empty] | VV | 0
|  | -(1,10+0,43)*2,25 |  | -3.4425 | [23 empty] | VV | 0
|  | -0,70*2,10 |  | -1.47 | [23 empty] | VV | 0
|  | -0,70*2,10 |  | -1.47 | [23 empty] | VV | 0
|  | -1,00*2,10 |  | -2.1 | [23 empty] | VV | 0
|  | m.č.0.28 : (0,95+1,425)*2*2,50 |  | 11.875 | [23 empty] | VV | 0
|  | -0,70*2,10 |  | -1.47 | [23 empty] | VV | 0
|  | -0,70*2,10 |  | -1.47 | [23 empty] | VV | 0
|  | m.č.0.29 : (0,95+1,675)*2*2,50 |  | 13.125 | [23 empty] | VV | 0
|  | -0,70*2,10 |  | -1.47 | [23 empty] | VV | 0
|  | m.č.0.31 : 2,10*1,80 |  | 3.78 | [23 empty] | VV | 0
|  | m.č.0.33 : (1,14+1,66)*2*2,50 |  | 14 | [23 empty] | VV | 0
|  | -(0,70+0,30)*2,10 |  | -2.1 | [23 empty] | VV | 0
SPU
147 | 781475111R00 | Montáž obkladů vnitřních z dlaždic keramických kladených do tmele 100 x 100 mm, , kladených do flexibilního tmele | m2 | 279.4825 |  | 0 |  | 0 |  | 0 | 21 | 0 | 0.00566 | 1.58 | 0 | 0 | 800-771 | RTS 24/ I | RTS 23/ I | 1.864 | 520.96 |  | Práce | Běžná |  |  |  | POL1_
|  | Viz výkres číslo D.1.1.b1 : | [25 empty] | VV | 0
|  | m.č.0.09 : (2,095+2,015)*2*2,40 |  | 19.728 | [23 empty] | VV | 0
|  | -0,70*2,10 |  | -1.47 | [23 empty] | VV | 0
|  | m.č.0.11 : (1,91+2,265)*2*2,40 |  | 20.04 | [23 empty] | VV | 0
|  | (2,10+0,70+2,10)*(0,30-0,115) |  | 0.9065 | [23 empty] | VV | 0
|  | -0,70*2,10 |  | -1.47 | [23 empty] | VV | 0
|  | m.č.0.16 : (1,80+1,775)*2*2,40 |  | 17.16 | [23 empty] | VV | 0
|  | -0,70*2,10 |  | -1.47 | [23 empty] | VV | 0
|  | m.č.0.17 : (1,80+0,80)*2*2,40 |  | 12.48 | [23 empty] | VV | 0
|  | -0,70*2,10 |  | -1.47 | [23 empty] | VV | 0
|  | m.č.0.18 : (1,85+2,20)*2*2,40 |  | 19.44 | [23 empty] | VV | 0
|  | -0,80*2,10 |  | -1.68 | [23 empty] | VV | 0
|  | m.č.0.20 : (2,01+4,810+0,845+0,775)*3,00 |  | 25.32 | [23 empty] | VV | 0
|  | m.č.0.21 : (5,325+2,33+0,10)*2,50 |  | 19.3875 | [23 empty] | VV | 0
|  | (0,30+2,10+0,30)*3,00 |  | 8.1 | [23 empty] | VV | 0
|  | -0,80*2,10 |  | -1.68 | [23 empty] | VV | 0
|  | (0,075+0,70+1,49+0,70+0,075)*2,20 |  | 6.688 | [23 empty] | VV | 0
|  | m.č.0.22 : (2,33-0,075+2,875+2,10+1,425+1,155+2,875-1,425+0,30)*2,50 |  | 28.9 | [23 empty] | VV | 0
|  | m.č.0.23 : (0,30-0,075+4,97+2,04+4,81+0,075+0,075+0,72+0,775)*3,00 |  | 41.07 | [23 empty] | VV | 0
|  | -1,00*2,10 |  | -2.1 | [23 empty] | VV | 0
|  | m.č.0.24 : (1,885+0,075+1,14+1,735+0,785)*2*2,50 |  | 28.1 | [23 empty] | VV | 0
|  | -0,70*2,10 |  | -1.47 | [23 empty] | VV | 0
|  | -0,70*2,10 |  | -1.47 | [23 empty] | VV | 0
|  | -0,80*2,10 |  | -1.68 | [23 empty] | VV | 0
|  | m.č.0.25 : (1,35+1,005)*2*2,50 |  | 11.775 | [23 empty] | VV | 0
|  | -0,70*2,10 |  | -1.47 | [23 empty] | VV | 0
|  | m.č.0.26 : (2,875+1,70)*2*3,20 |  | 29.28 | [23 empty] | VV | 0
|  | -0,70*2,10 |  | -1.47 | [23 empty] | VV | 0
|  | -(0,70+0,30)*2,10 |  | -2.1 | [23 empty] | VV | 0
|  | -(1,10+0,43)*2,25 |  | -3.4425 | [23 empty] | VV | 0
|  | -0,70*2,10 |  | -1.47 | [23 empty] | VV | 0
|  | -0,70*2,10 |  | -1.47 | [23 empty] | VV | 0
|  | -1,00*2,10 |  | -2.1 | [23 empty] | VV | 0
|  | m.č.0.28 : (0,95+1,425)*2*2,50 |  | 11.875 | [23 empty] | VV | 0
|  | -0,70*2,10 |  | -1.47 | [23 empty] | VV | 0
|  | -0,70*2,10 |  | -1.47 | [23 empty] | VV | 0
|  | m.č.0.29 : (0,95+1,675)*2*2,50 |  | 13.125 | [23 empty] | VV | 0
|  | -0,70*2,10 |  | -1.47 | [23 empty] | VV | 0
SPU
148 | 781475120R00 | Montáž obkladů vnitřních z dlaždic keramických kladených do tmele 300 x 600 mm, , kladených do flexibilního tmele | m2 | 29.456 |  | 0 |  | 0 |  | 0 | 21 | 0 | 0.00535 | 0.16 | 0 | 0 | 800-771 | RTS 24/ I | RTS 23/ I | 1.288 | 37.94 |  | Práce | Běžná |  |  |  | POL1_
|  | Viz výkres číslo D.1.1.b1 : | [25 empty] | VV | 0
|  | m.č.0.05 : 6,56*2,10 |  | 13.776 | [23 empty] | VV | 0
|  | m.č.0.31 : 1,80*2,10 |  | 3.78 | [23 empty] | VV | 0
|  | m.č.0.33 : (1,14+1,66)*2*2,50 |  | 14 | [23 empty] | VV | 0
|  | -(0,70+0,30)*2,10 |  | -2.1 | [23 empty] | VV | 0
SPU
149 | 23521589.AR | hmota nátěrová izolační syntetická disperze; proti vodě; překlenutí trhlin do 1,00 mm; pro interiér; podklad sádra, dřevo, sádrokarton, pórobeton | kg | 204.4085 |  | 0 |  | 0 |  | 0 | 21 | 0 | 0.001 | 0.2 | 0 | 0 | SPCM | RTS 24/ I | RTS 23/ I | 0 | 0 |  | Specifikace | Běžná |  |  |  | POL3_
|  | Viz v.č.D.1.1.b1, skladby povrchových úprav vnitřních stěn - ST3+ : 136,239*1,50 |  | 204.3585 | [23 empty] | VV | 0
|  | Mezisoučet |  | 204.3585 | [23 empty] | VV | 1
|  | Ztratné ve výši 5% : 0,05 |  | 0.05 | [23 empty] | VV | 0
|  | Mezisoučet |  | 0.05 | [23 empty] | VV | 1
SPU
150 | R_781001 | Slinutá poglazovaná keramika, růžová matná glazura, šedá matná glazura - 10x10cm | m2 | 229.1278 |  | 0 |  | 0 |  | 0 | 21 | 0 | 0 | 0 | 0 | 0 |  | Vlastní | Kalkul | 0 | 0 |  | Specifikace | Běžná |  |  |  | POL3_
|  | Viz výkres číslo D.1.1.b1 : | [25 empty] | VV | 0
|  | m.č.0.17 : (1,80+0,80)*2*2,40 |  | 12.48 | [23 empty] | VV | 0
|  | -0,70*2,10 |  | -1.47 | [23 empty] | VV | 0
|  | m.č.0.20 : (2,01+4,810+0,845+0,775)*3,00 |  | 25.32 | [23 empty] | VV | 0
|  | m.č.0.21 : (5,325+2,33+0,10)*2,50 |  | 19.3875 | [23 empty] | VV | 0
|  | (0,30+2,10+0,30)*3,00 |  | 8.1 | [23 empty] | VV | 0
|  | -0,80*2,10 |  | -1.68 | [23 empty] | VV | 0
|  | (0,075+0,70+1,49+0,70+0,075)*2,20 |  | 6.688 | [23 empty] | VV | 0
|  | m.č.0.22 : (2,33-0,075+2,875+2,10+1,425+1,155+2,875-1,425+0,30)*2,50 |  | 28.9 | [23 empty] | VV | 0
|  | m.č.0.23 : (0,30-0,075+4,97+2,04+4,81+0,075+0,075+0,72+0,775)*3,00 |  | 41.07 | [23 empty] | VV | 0
|  | -1,00*2,10 |  | -2.1 | [23 empty] | VV | 0
|  | m.č.0.24 : (1,885+0,075+1,14+1,735+0,785)*2*2,50 |  | 28.1 | [23 empty] | VV | 0
|  | -0,70*2,10 |  | -1.47 | [23 empty] | VV | 0
|  | -0,70*2,10 |  | -1.47 | [23 empty] | VV | 0
|  | -0,80*2,10 |  | -1.68 | [23 empty] | VV | 0
|  | m.č.0.25 : (1,35+1,005)*2*2,50 |  | 11.775 | [23 empty] | VV | 0
|  | -0,70*2,10 |  | -1.47 | [23 empty] | VV | 0
|  | m.č.0.26 : (2,875+1,70)*2*3,20 |  | 29.28 | [23 empty] | VV | 0
|  | -0,70*2,10 |  | -1.47 | [23 empty] | VV | 0
|  | -(0,70+0,30)*2,10 |  | -2.1 | [23 empty] | VV | 0
|  | -(1,10+0,43)*2,25 |  | -3.4425 | [23 empty] | VV | 0
|  | -0,70*2,10 |  | -1.47 | [23 empty] | VV | 0
|  | -0,70*2,10 |  | -1.47 | [23 empty] | VV | 0
|  | -1,00*2,10 |  | -2.1 | [23 empty] | VV | 0
|  | m.č.0.28 : (0,95+1,425)*2*2,50 |  | 11.875 | [23 empty] | VV | 0
|  | -0,70*2,10 |  | -1.47 | [23 empty] | VV | 0
|  | -0,70*2,10 |  | -1.47 | [23 empty] | VV | 0
|  | m.č.0.29 : (0,95+1,675)*2*2,50 |  | 13.125 | [23 empty] | VV | 0
|  | -0,70*2,10 |  | -1.47 | [23 empty] | VV | 0
|  | Mezisoučet |  | 208.298 | [23 empty] | VV | 1
|  | Koeficient Ztratné ve výši 10%: 0,10 |  | 20.8298 | [23 empty] | VV | 4
|  | Mezisoučet |  | 20.8298 | [23 empty] | VV | 1
SPU
151 | R_781002 | Slinutá keramika, celoprobarvený střep, barva modrá, žlutá, červenohnědá, šedomodrá - 10x10cm | m2 | 78.3029 |  | 0 |  | 0 |  | 0 | 21 | 0 | 0 | 0 | 0 | 0 |  | Vlastní | Kalkul | 0 | 0 |  | Specifikace | Běžná |  |  |  | POL3_
|  | Viz výkres číslo D.1.1.b1 : | [25 empty] | VV | 0
|  | barva červenohnědá : | [25 empty] | VV | 0
|  | m.č.0.09 : (2,095+2,015)*2*2,40 |  | 19.728 | [23 empty] | VV | 0
|  | -0,70*2,10 |  | -1.47 | [23 empty] | VV | 0
|  | Mezisoučet |  | 18.258 | [23 empty] | VV | 1
|  | Koeficient Ztratné ve výši 10%: 0,10 |  | 1.8258 | [23 empty] | VV | 4
|  | Mezisoučet |  | 1.8258 | [23 empty] | VV | 1
|  | barva žlutá : | [25 empty] | VV | 0
|  | m.č.0.11 : (1,91+2,365-0,10)*2*2,40 |  | 20.04 | [23 empty] | VV | 0
|  | (2,10+0,70+2,10)*(0,30-0,115) |  | 0.9065 | [23 empty] | VV | 0
|  | -0,70*2,10 |  | -1.47 | [23 empty] | VV | 0
|  | Mezisoučet |  | 19.4765 | [23 empty] | VV | 1
|  | Koeficient Ztratné ve výši 10%: 0,10 |  | 1.9477 | [23 empty] | VV | 4
|  | Mezisoučet |  | 1.9477 | [23 empty] | VV | 1
|  | barva modrá : | [25 empty] | VV | 0
|  | m.č.0.16 : (1,80+1,775)*2*2,40 |  | 17.16 | [23 empty] | VV | 0
|  | -0,70*2,10 |  | -1.47 | [23 empty] | VV | 0
|  | Mezisoučet |  | 15.69 | [23 empty] | VV | 1
|  | Koeficient Ztratné ve výši 10%: 0,10 |  | 1.569 | [23 empty] | VV | 4
|  | Mezisoučet |  | 1.569 | [23 empty] | VV | 1
[28 empty] | VV | 0
|  | barva šedomodrá : | [25 empty] | VV | 0
|  | m.č.0.18 : (1,85+2,20)*2*2,40 |  | 19.44 | [23 empty] | VV | 0
|  | -0,80*2,10 |  | -1.68 | [23 empty] | VV | 0
|  | Mezisoučet |  | 17.76 | [23 empty] | VV | 1
|  | Koeficient Ztratné ve výši 10%: 0,10 |  | 1.776 | [23 empty] | VV | 4
|  | Mezisoučet |  | 1.776 | [23 empty] | VV | 1
SPU
152 | R_781003 | Slinutá, rektifikovaná keramika, A,B - barva hnědošedá - 600x300 mm | m2 | 32.4016 |  | 0 |  | 0 |  | 0 | 21 | 0 | 0 | 0 | 0 | 0 |  | Vlastní | Kalkul | 0 | 0 |  | Specifikace | Běžná |  |  |  | POL3_
|  | Viz výkres číslo D.1.1.b1 : | [25 empty] | VV | 0
|  | m.č.0.05 : 6,56*2,10 |  | 13.776 | [23 empty] | VV | 0
|  | m.č.0.31 : 1,80*2,10 |  | 3.78 | [23 empty] | VV | 0
|  | m.č.0.33 : (1,14+1,66)*2*2,50 |  | 14 | [23 empty] | VV | 0
|  | -(0,70+0,30)*2,10 |  | -2.1 | [23 empty] | VV | 0
|  | Mezisoučet |  | 29.456 | [23 empty] | VV | 1
|  | Koeficient Ztratné ve výši 10%: 0,10 |  | 2.9456 | [23 empty] | VV | 4
|  | Mezisoučet |  | 2.9456 | [23 empty] | VV | 1
SPU
153 | 998781201R00 | Přesun hmot pro obklady keramické v objektech výšky do 6 m | % |  |  | 0 |  | 0 |  | 0 | 21 | 0 | 0 | 0 | 0 | 0 | 800-771 | RTS 24/ I | RTS 23/ I | 0 | 0 |  | Přesun hmot | Běžná |  |  |  | POL7_
SPU
Díl: | 783 | Nátěry |  |  |  | 0 |  | 0 |  | 0 |  | 0 |  | 0.47 |  | 0 |  |  |  |  | 99.7 | [6 empty] | DIL
154 | 783897111R00 | Nátěr betonových povrchů vodoodpudivý na siloxanové bázi, pro exteriér, penetrace 1x | m2 | 369.2722 |  | 0 |  | 0 |  | 0 | 21 | 0 | 0.00042 | 0.16 | 0 | 0 | 800-783 | RTS 24/ I | RTS 23/ I | 0.09 | 33.23 |  | Práce | Běžná |  |  |  | POL1_
|  | Viz v.č.D.1.1_b1 : | [25 empty] | VV | 0
|  | Viz Skladby podhledů a povrchových úprav stropů - R2 : | [25 empty] | VV | 0
|  | m.č.0.01 : 8,565*4,78 |  | 40.9407 | [23 empty] | VV | 0
|  | m.č.0.04 : 11,625*5,64 |  | 65.565 | [23 empty] | VV | 0
|  | (3,675+3,68+3,67)*0,30 |  | 3.3075 | [23 empty] | VV | 0
|  | (3,675+0,30)*7,00 |  | 27.825 | [23 empty] | VV | 0
|  | (0,30+3,67)*7,00 |  | 27.79 | [23 empty] | VV | 0
|  | (3,675+3,68+3,67)*0,30 |  | 3.3075 | [23 empty] | VV | 0
|  | (3,675+0,30+3,68)*3,70 |  | 28.3235 | [23 empty] | VV | 0
|  | (0,30+3,67)*3,70 |  | 14.689 | [23 empty] | VV | 0
|  | m.č.0.14 : 6,56*3,755 |  | 24.6328 | [23 empty] | VV | 0
|  | 2,855*0,22 |  | 0.6281 | [23 empty] | VV | 0
|  | Viz Skladby podhledů a povrchových úprav stropů - R4 : | [25 empty] | VV | 0
|  | m.č.0.05 : 6,56*1,745 |  | 11.4472 | [23 empty] | VV | 0
|  | 1,27*0,22 |  | 0.2794 | [23 empty] | VV | 0
|  | m.č.0.06 : 1,97*4,78 |  | 9.4166 | [23 empty] | VV | 0
|  | m.č.0.07 : 1,25*2,60 |  | 3.25 | [23 empty] | VV | 0
|  | (2,60-0,71)*0,115 |  | 0.21735 | [23 empty] | VV | 0
|  | m.č.0.08 : 1,25*1,89 |  | 2.3625 | [23 empty] | VV | 0
|  | Viz Skladby podhledů a povrchových úprav stropů - R5 : | [25 empty] | VV | 0
|  | m.č.0.09 : 1,91*2,015 |  | 3.8487 | [23 empty] | VV | 0
|  | 1,095*(0,30-0,115) |  | 0.20258 | [23 empty] | VV | 0
|  | m.č.0.11 : 1,91*(0,995+1,27) |  | 4.3262 | [23 empty] | VV | 0
|  | 0,995*(0,30-0,115) |  | 0.18408 | [23 empty] | VV | 0
|  | m.č.0.16 : 1,80*1,775 |  | 3.195 | [23 empty] | VV | 0
|  | m.č.0.17 : 1,80*0,80 |  | 1.44 | [23 empty] | VV | 0
|  | m.č.0.18 : 1,85*2,20 |  | 4.07 | [23 empty] | VV | 0
|  | m.č.0.26 : 2,875*1,70 |  | 4.8875 | [23 empty] | VV | 0
|  | m.č.0.27 : 1,85*3,00 |  | 5.55 | [23 empty] | VV | 0
|  | m.č.0.28 : 0,95*1,425 |  | 1.3538 | [23 empty] | VV | 0
|  | m.č.0.29 : 0,95*1,675 |  | 1.5913 | [23 empty] | VV | 0
|  | m.č.0.33 : 1,14*1,66 |  | 1.8924 | [23 empty] | VV | 0
|  | Viz Skladby podhledů a povrchových úprav stropů - R5+ : | [25 empty] | VV | 0
|  | m.č.0.20 : 1,49*0,70 |  | 1.043 | [23 empty] | VV | 0
|  | m.č.0.24 : (1,885+0,075+1,14)*0,785 |  | 2.4335 | [23 empty] | VV | 0
|  | 1,885*1,735 |  | 3.2705 | [23 empty] | VV | 0
|  | m.č.0.25 : 1,35*1,005 |  | 1.3567 | [23 empty] | VV | 0
|  | Viz Skladby podhledů a povrchových úprav stropů - R7 : | [25 empty] | VV | 0
|  | m.č.0.20 : 3,21*4,81 |  | 15.4401 | [23 empty] | VV | 0
|  | (3,21-0,845)*0,775 |  | 1.8329 | [23 empty] | VV | 0
|  | m.č.0.21 : 5,325*(2,33+1,00) |  | 17.7323 | [23 empty] | VV | 0
|  | 1,00*0,075 |  | 0.075 | [23 empty] | VV | 0
|  | (3,21+0,075+2,04+0,075-0,30)*(5,415-2,33-1,00) |  | 10.6335 | [23 empty] | VV | 0
|  | m.č.0.22 : 2,875*2,10 |  | 6.0375 | [23 empty] | VV | 0
|  | (2,875-1,425)*1,155 |  | 1.6747 | [23 empty] | VV | 0
|  | m.č.0.23 : 2,04*4,81 |  | 9.8124 | [23 empty] | VV | 0
|  | 0,775*(2,04+0,075-0,30) |  | 1.4066 | [23 empty] | VV | 0
SPU
155 | 783897131R00 | Nátěr betonových povrchů vodoodpudivý na siloxanové bázi, pro exteriér, dvojnásobný | m2 | 369.2722 |  | 0 |  | 0 |  | 0 | 21 | 0 | 0.00084 | 0.31 | 0 | 0 | 800-783 | RTS 24/ I | RTS 23/ I | 0.18 | 66.47 |  | Práce | Běžná |  |  |  | POL1_
|  | Viz v.č.D.1.1_b1 : | [25 empty] | VV | 0
|  | Viz Skladby podhledů a povrchových úprav stropů - R2 : | [25 empty] | VV | 0
|  | m.č.0.01 : 8,565*4,78 |  | 40.9407 | [23 empty] | VV | 0
|  | m.č.0.04 : 11,625*5,64 |  | 65.565 | [23 empty] | VV | 0
|  | (3,675+3,68+3,67)*0,30 |  | 3.3075 | [23 empty] | VV | 0
|  | (3,675+0,30)*7,00 |  | 27.825 | [23 empty] | VV | 0
|  | (0,30+3,67)*7,00 |  | 27.79 | [23 empty] | VV | 0
|  | (3,675+3,68+3,67)*0,30 |  | 3.3075 | [23 empty] | VV | 0
|  | (3,675+0,30+3,68)*3,70 |  | 28.3235 | [23 empty] | VV | 0
|  | (0,30+3,67)*3,70 |  | 14.689 | [23 empty] | VV | 0
|  | m.č.0.14 : 6,56*3,755 |  | 24.6328 | [23 empty] | VV | 0
|  | 2,855*0,22 |  | 0.6281 | [23 empty] | VV | 0
|  | Viz Skladby podhledů a povrchových úprav stropů - R4 : | [25 empty] | VV | 0
|  | m.č.0.05 : 6,56*1,745 |  | 11.4472 | [23 empty] | VV | 0
|  | 1,27*0,22 |  | 0.2794 | [23 empty] | VV | 0
|  | m.č.0.06 : 1,97*4,78 |  | 9.4166 | [23 empty] | VV | 0
|  | m.č.0.07 : 1,25*2,60 |  | 3.25 | [23 empty] | VV | 0
|  | (2,60-0,71)*0,115 |  | 0.21735 | [23 empty] | VV | 0
|  | m.č.0.08 : 1,25*1,89 |  | 2.3625 | [23 empty] | VV | 0
|  | Viz Skladby podhledů a povrchových úprav stropů - R5 : | [25 empty] | VV | 0
|  | m.č.0.09 : 1,91*2,015 |  | 3.8487 | [23 empty] | VV | 0
|  | 1,095*(0,30-0,115) |  | 0.20258 | [23 empty] | VV | 0
|  | m.č.0.11 : 1,91*(0,995+1,27) |  | 4.3262 | [23 empty] | VV | 0
|  | 0,995*(0,30-0,115) |  | 0.18408 | [23 empty] | VV | 0
|  | m.č.0.16 : 1,80*1,775 |  | 3.195 | [23 empty] | VV | 0
|  | m.č.0.17 : 1,80*0,80 |  | 1.44 | [23 empty] | VV | 0
|  | m.č.0.18 : 1,85*2,20 |  | 4.07 | [23 empty] | VV | 0
|  | m.č.0.26 : 2,875*1,70 |  | 4.8875 | [23 empty] | VV | 0
|  | m.č.0.27 : 1,85*3,00 |  | 5.55 | [23 empty] | VV | 0
|  | m.č.0.28 : 0,95*1,425 |  | 1.3538 | [23 empty] | VV | 0
|  | m.č.0.29 : 0,95*1,675 |  | 1.5913 | [23 empty] | VV | 0
|  | m.č.0.33 : 1,14*1,66 |  | 1.8924 | [23 empty] | VV | 0
|  | Viz Skladby podhledů a povrchových úprav stropů - R5+ : | [25 empty] | VV | 0
|  | m.č.0.20 : 1,49*0,70 |  | 1.043 | [23 empty] | VV | 0
|  | m.č.0.24 : (1,885+0,075+1,14)*0,785 |  | 2.4335 | [23 empty] | VV | 0
|  | 1,885*1,735 |  | 3.2705 | [23 empty] | VV | 0
|  | m.č.0.25 : 1,35*1,005 |  | 1.3567 | [23 empty] | VV | 0
|  | Viz Skladby podhledů a povrchových úprav stropů - R7 : | [25 empty] | VV | 0
|  | m.č.0.20 : 3,21*4,81 |  | 15.4401 | [23 empty] | VV | 0
|  | (3,21-0,845)*0,775 |  | 1.8329 | [23 empty] | VV | 0
|  | m.č.0.21 : 5,325*(2,33+1,00) |  | 17.7323 | [23 empty] | VV | 0
|  | 1,00*0,075 |  | 0.075 | [23 empty] | VV | 0
|  | (3,21+0,075+2,04+0,075-0,30)*(5,415-2,33-1,00) |  | 10.6335 | [23 empty] | VV | 0
|  | m.č.0.22 : 2,875*2,10 |  | 6.0375 | [23 empty] | VV | 0
|  | (2,875-1,425)*1,155 |  | 1.6747 | [23 empty] | VV | 0
|  | m.č.0.23 : 2,04*4,81 |  | 9.8124 | [23 empty] | VV | 0
|  | 0,775*(2,04+0,075-0,30) |  | 1.4066 | [23 empty] | VV | 0
SPU
Díl: | 784 | Malby |  |  |  | 0 |  | 0 |  | 0 |  | 0 |  | 0.99 |  | 0 |  |  |  |  | 335.74 | [6 empty] | DIL
156 | 784161601R00 | Příprava povrchu Penetrace (napouštění) podkladu disperzní, jednonásobná | m2 | 2664.9115 |  | 0 |  | 0 |  | 0 | 21 | 0 | 0.00019 | 0.51 | 0 | 0 | 800-784 | RTS 24/ I | RTS 23/ I | 0.03248 | 86.56 |  | Práce | Běžná |  |  |  | POL1_
|  | Viz v.č.D.1.1.b1 - skladba podhledů R1 : | [25 empty] | VV | 0
|  | m.č.0.02 : 5,056*2,07 |  | 10.4659 | [23 empty] | VV | 0
|  | 4,157*2,07 |  | 8.605 | [23 empty] | VV | 0
|  | 1,02*(1,42+0,115) |  | 1.5657 | [23 empty] | VV | 0
|  | 0,82*1,42 |  | 1.1644 | [23 empty] | VV | 0
|  | (4,20-1,90)*2,39 |  | 5.497 | [23 empty] | VV | 0
|  | 2,27*(0,92+0,30) |  | 2.7694 | [23 empty] | VV | 0
|  | -0,40*0,20 |  | -0.08 | [23 empty] | VV | 0
|  | m.č.0.03 : 16,725*11,00 |  | 183.975 | [23 empty] | VV | 0
|  | m.č.0.13 : (2,95+0,15)*2,39 |  | 7.409 | [23 empty] | VV | 0
|  | 0,96*(0,30-0,115) |  | 0.1776 | [23 empty] | VV | 0
|  | -(0,115+0,80)*(1,20+0,115) |  | -1.2032 | [23 empty] | VV | 0
|  | -(0,30-0,115)*(0,115+0,90+0,115) |  | -0.20905 | [23 empty] | VV | 0
|  | m.č.0.15 : 1,02*(1,42+0,115) |  | 1.5657 | [23 empty] | VV | 0
|  | (2,10-0,115)*(2,39-1,42-0,115) |  | 1.6972 | [23 empty] | VV | 0
|  | 2,07*5,056 |  | 10.4659 | [23 empty] | VV | 0
|  | m.č.0.30 : 5,82*10,92 |  | 63.5544 | [23 empty] | VV | 0
|  | -(0,14+1,60)*(0,14+2,40) |  | -4.4196 | [23 empty] | VV | 0
|  | m.č.0.31 : 5,82*5,72 |  | 33.2904 | [23 empty] | VV | 0
|  | m.č.0.32 : 1,60*2,40 |  | 3.84 | [23 empty] | VV | 0
|  | Viz v.č.D.1.1_b1 : | [25 empty] | VV | 0
|  | Viz Skladby podhledů a povrchových úprav stropů - R2 : | [25 empty] | VV | 0
|  | m.č.0.01 : 8,565*4,78 |  | 40.9407 | [23 empty] | VV | 0
|  | m.č.0.04 : 11,625*5,64 |  | 65.565 | [23 empty] | VV | 0
|  | (3,675+3,68+3,67)*0,30 |  | 3.3075 | [23 empty] | VV | 0
|  | (3,675+0,30)*7,00 |  | 27.825 | [23 empty] | VV | 0
|  | (0,30+3,67)*7,00 |  | 27.79 | [23 empty] | VV | 0
|  | (3,675+3,68+3,67)*0,30 |  | 3.3075 | [23 empty] | VV | 0
|  | (3,675+0,30+3,68)*3,70 |  | 28.3235 | [23 empty] | VV | 0
|  | (0,30+3,67)*3,70 |  | 14.689 | [23 empty] | VV | 0
|  | m.č.0.14 : 6,56*3,755 |  | 24.6328 | [23 empty] | VV | 0
|  | 2,855*0,22 |  | 0.6281 | [23 empty] | VV | 0
|  | Viz Skladby podhledů a povrchových úprav stropů - R4 : | [25 empty] | VV | 0
|  | m.č.0.05 : 6,56*1,745 |  | 11.4472 | [23 empty] | VV | 0
|  | 1,27*0,22 |  | 0.2794 | [23 empty] | VV | 0
|  | m.č.0.06 : 1,97*4,78 |  | 9.4166 | [23 empty] | VV | 0
|  | m.č.0.07 : 1,25*2,60 |  | 3.25 | [23 empty] | VV | 0
|  | (2,60-0,71)*0,115 |  | 0.21735 | [23 empty] | VV | 0
|  | m.č.0.08 : 1,25*1,89 |  | 2.3625 | [23 empty] | VV | 0
|  | Viz Skladby podhledů a povrchových úprav stropů - R5 : | [25 empty] | VV | 0
|  | m.č.0.09 : 1,91*2,015 |  | 3.8487 | [23 empty] | VV | 0
|  | 1,095*(0,30-0,115) |  | 0.20258 | [23 empty] | VV | 0
|  | m.č.0.11 : 1,91*(0,995+1,27) |  | 4.3262 | [23 empty] | VV | 0
|  | 0,995*(0,30-0,115) |  | 0.18408 | [23 empty] | VV | 0
|  | m.č.0.16 : 1,80*1,775 |  | 3.195 | [23 empty] | VV | 0
|  | m.č.0.17 : 1,80*0,80 |  | 1.44 | [23 empty] | VV | 0
|  | m.č.0.18 : 1,85*2,20 |  | 4.07 | [23 empty] | VV | 0
|  | m.č.0.26 : 2,875*1,70 |  | 4.8875 | [23 empty] | VV | 0
|  | m.č.0.27 : 1,85*3,00 |  | 5.55 | [23 empty] | VV | 0
|  | m.č.0.28 : 0,95*1,425 |  | 1.3538 | [23 empty] | VV | 0
|  | m.č.0.29 : 0,95*1,675 |  | 1.5913 | [23 empty] | VV | 0
|  | m.č.0.33 : 1,14*1,66 |  | 1.8924 | [23 empty] | VV | 0
|  | Viz Skladby podhledů a povrchových úprav stropů - R5+ : | [25 empty] | VV | 0
|  | m.č.0.20 : 1,49*0,70 |  | 1.043 | [23 empty] | VV | 0
|  | m.č.0.24 : (1,885+0,075+1,14)*0,785 |  | 2.4335 | [23 empty] | VV | 0
|  | 1,885*1,735 |  | 3.2705 | [23 empty] | VV | 0
|  | m.č.0.25 : 1,35*1,005 |  | 1.3567 | [23 empty] | VV | 0
|  | Viz Skladby podhledů a povrchových úprav stropů - R7 : | [25 empty] | VV | 0
|  | m.č.0.20 : 3,21*4,81 |  | 15.4401 | [23 empty] | VV | 0
|  | (3,21-0,845)*0,775 |  | 1.8329 | [23 empty] | VV | 0
|  | m.č.0.21 : 5,325*(2,33+1,00) |  | 17.7323 | [23 empty] | VV | 0
|  | 1,00*0,075 |  | 0.075 | [23 empty] | VV | 0
|  | (3,21+0,075+2,04+0,075-0,30)*(5,415-2,33-1,00) |  | 10.6335 | [23 empty] | VV | 0
|  | m.č.0.22 : 2,875*2,10 |  | 6.0375 | [23 empty] | VV | 0
|  | (2,875-1,425)*1,155 |  | 1.6747 | [23 empty] | VV | 0
|  | m.č.0.23 : 2,04*4,81 |  | 9.8124 | [23 empty] | VV | 0
|  | 0,775*(2,04+0,075-0,30) |  | 1.4066 | [23 empty] | VV | 0
|  | Viz v.č.D.1.1.b1, D.1.1.b5, D.1.1.b6, D.1.1.b7 : | [25 empty] | VV | 0
|  | m.č.0.01 - ST1 : (8,565+4,78)*2*(0,25+3,59+0,70) |  | 121.1726 | [23 empty] | VV | 0
|  | -7,425*3,10 |  | -23.0175 | [23 empty] | VV | 0
|  | -4,78*3,10 |  | -14.818 | [23 empty] | VV | 0
|  | -6,75*0,85 |  | -5.7375 | [23 empty] | VV | 0
|  | -(4,78-1,23)*2,25 |  | -7.9875 | [23 empty] | VV | 0
|  | m.č.0.02 - ST1 : (11,025+4,165)*2*(0,25+3,59+0,70) |  | 137.9252 | [23 empty] | VV | 0
|  | -4,40*(0,25+3,59) |  | -16.896 | [23 empty] | VV | 0
|  | -1,635*(0,25+3,59) |  | -6.2784 | [23 empty] | VV | 0
|  | -0,90*2,00 |  | -1.8 | [23 empty] | VV | 0
|  | -3,70*3,10 |  | -11.47 | [23 empty] | VV | 0
|  | -7,425*2,25 |  | -16.7063 | [23 empty] | VV | 0
|  | -0,80*2,25 |  | -1.8 | [23 empty] | VV | 0
|  | -3,70*3,10 |  | -11.47 | [23 empty] | VV | 0
|  | m.č.0.03 - ST1 : (16,725+11,00)*2*(0,25+3,24+1,05) |  | 251.743 | [23 empty] | VV | 0
|  | -0,30*1,05*8*2 |  | -5.04 | [23 empty] | VV | 0
|  | 11,00*1,05*2*8 |  | 184.8 | [23 empty] | VV | 0
|  | -6,75*3,10 |  | -20.925 | [23 empty] | VV | 0
|  | (3,10+6,75+3,10)*0,22 |  | 2.849 | [23 empty] | VV | 0
|  | -6,75*3,10 |  | -20.925 | [23 empty] | VV | 0
|  | (3,10+6,75+3,10)*0,22 |  | 2.849 | [23 empty] | VV | 0
|  | -2,515*2,10 |  | -5.2815 | [23 empty] | VV | 0
|  | -0,90*2,10 |  | -1.89 | [23 empty] | VV | 0
|  | -7,31*2,10 |  | -15.351 | [23 empty] | VV | 0
|  | 0,30*(2,515+0,90+7,31) |  | 3.2175 | [23 empty] | VV | 0
|  | -6,75*3,10 |  | -20.925 | [23 empty] | VV | 0
|  | (3,10+6,75+3,10)*0,22 |  | 2.849 | [23 empty] | VV | 0
|  | -6,75*3,10 |  | -20.925 | [23 empty] | VV | 0
|  | (3,10+6,75+3,10)*0,22 |  | 2.849 | [23 empty] | VV | 0
|  | -3,70*2,25 |  | -8.325 | [23 empty] | VV | 0
|  | m.č.0.04 - ST1 : (11,625+5,64)*2*(0,25+4,04+0,25+3,85)*2 |  | 579.4134 | [23 empty] | VV | 0
|  | -1,10*2,25 |  | -2.475 | [23 empty] | VV | 0
|  | -1,60*2,15 |  | -3.44 | [23 empty] | VV | 0
|  | (2,15+1,60+2,15)*0,30 |  | 1.77 | [23 empty] | VV | 0
|  | -(3,675+3,68+3,67)*(4,04-0,42) |  | -39.9105 | [23 empty] | VV | 0
|  | (3,64+3,675+3,64)*0,30 |  | 3.2865 | [23 empty] | VV | 0
|  | (3,64+3,68+3,64)*0,30 |  | 3.288 | [23 empty] | VV | 0
|  | (3,64+3,67+3,64)*0,30 |  | 3.285 | [23 empty] | VV | 0
|  | (11,625+7,00)*2*4,12 |  | 153.47 | [23 empty] | VV | 0
|  | -(3,675+3,68+3,67)*(4,04-0,42)*2 |  | -79.821 | [23 empty] | VV | 0
|  | -0,90*2,10 |  | -1.89 | [23 empty] | VV | 0
|  | (2,10+0,90+2,10)*0,30 |  | 1.53 | [23 empty] | VV | 0
|  | (3,64+3,675+3,64)*0,30 |  | 3.2865 | [23 empty] | VV | 0
|  | (3,64+3,68+3,64)*0,30 |  | 3.288 | [23 empty] | VV | 0
|  | (3,64+3,67+3,64)*0,30 |  | 3.285 | [23 empty] | VV | 0
|  | 7,00*0,42*2*2 |  | 11.76 | [23 empty] | VV | 0
|  | (11,625+3,70)*2*4,12 |  | 126.278 | [23 empty] | VV | 0
|  | -(3,675+3,68+3,67)*(4,04-0,42) |  | -39.9105 | [23 empty] | VV | 0
|  | -3,70*2,25 |  | -8.325 | [23 empty] | VV | 0
|  | -6,75*0,85 |  | -5.7375 | [23 empty] | VV | 0
|  | (0,85+6,75+0,85)*0,22 |  | 1.859 | [23 empty] | VV | 0
|  | -1,60*2,15 |  | -3.44 | [23 empty] | VV | 0
|  | (2,15+1,60+2,15)*0,30 |  | 1.77 | [23 empty] | VV | 0
|  | m.č.0.05 - ST1, ST3, ST3+ : (6,56+1,745)*2*(0,25+3,85) |  | 68.101 | [23 empty] | VV | 0
|  | (2,25+1,27+2,25)*0,22 |  | 1.2694 | [23 empty] | VV | 0
|  | -1,10*2,25 |  | -2.475 | [23 empty] | VV | 0
|  | -1,10*2,25 |  | -2.475 | [23 empty] | VV | 0
|  | m.č.0.06 - ST1 : (1,97+4,78)*2*(0,25+3,59+0,70) |  | 61.29 | [23 empty] | VV | 0
|  | -0,80*2,25 |  | -1.8 | [23 empty] | VV | 0
|  | (2,25+0,80+2,25)*0,20 |  | 1.06 | [23 empty] | VV | 0
|  | -4,78*2,25 |  | -10.755 | [23 empty] | VV | 0
|  | -1,82*0,85 |  | -1.547 | [23 empty] | VV | 0
|  | (0,85+1,82+0,85)*0,22 |  | 0.7744 | [23 empty] | VV | 0
|  | -(4,78-1,01-0,71)*2,25 |  | -6.885 | [23 empty] | VV | 0
|  | m.č.0.07 - ST1 : (1,25+2,60)*2*(0,25+3,59+0,70) |  | 34.958 | [23 empty] | VV | 0
|  | -(2,60-0,71)*2,25 |  | -4.2525 | [23 empty] | VV | 0
|  | m.č.0.08 - ST1 : (1,25+1,89)*2*(0,25+3,59+0,70) |  | 28.5112 | [23 empty] | VV | 0
|  | -(1,89-1,01)*2,25 |  | -1.98 | [23 empty] | VV | 0
|  | m.č.0.09 - ST1 : (1,91+2,015)*2*(0,25+3,59+0,70) |  | 35.639 | [23 empty] | VV | 0
|  | -0,70*2,10 |  | -1.47 | [23 empty] | VV | 0
|  | (2,10+0,995+2,10)*(0,30-0,115) |  | 0.96108 | [23 empty] | VV | 0
|  | m.č.0.11 - ST1 : (1,91+2,365-0,10)*2*(0,25+3,59+0,70) |  | 37.909 | [23 empty] | VV | 0
|  | -0,70*2,10 |  | -1.47 | [23 empty] | VV | 0
|  | (2,10+0,995+2,10)*(0,30-0,115) |  | 0.96108 | [23 empty] | VV | 0
|  | m.č.0.13 - ST1 : (1,91+0,15+0,30-0,115+2,575)*2*(0,25+3,59+0,70) |  | 43.7656 | [23 empty] | VV | 0
|  | -0,90*2,10 |  | -1.89 | [23 empty] | VV | 0
|  | -0,15*(0,25+3,59+0,70)*2 |  | -1.362 | [23 empty] | VV | 0
|  | (0,80+1,20)*2*(0,25+3,59+0,70) |  | 18.16 | [23 empty] | VV | 0
|  | -0,90*2,00 |  | -1.8 | [23 empty] | VV | 0
|  | (0,30-0,115)*(2,00+1,015+2,00) |  | 0.92778 | [23 empty] | VV | 0
|  | m.č.0.14 - ST1 : (6,56+0,22+3,755)*2*(0,25+4,04) |  | 90.3903 | [23 empty] | VV | 0
|  | -2,855*3,10 |  | -8.8505 | [23 empty] | VV | 0
|  | -(4,20-1,90)*2,25 |  | -5.175 | [23 empty] | VV | 0
|  | m.č.0.15 - ST1 : (1,84+2,36+2,36)*(0,25+2,26) |  | 16.4656 | [23 empty] | VV | 0
|  | 1,84*(0,25+1,28) |  | 2.8152 | [23 empty] | VV | 0
|  | 2,135*(0,25+2,26+0,25+1,28)/2*2 |  | 8.6254 | [23 empty] | VV | 0
|  | -0,80*2,10 |  | -1.68 | [23 empty] | VV | 0
|  | m.č.0.16 - ST1 : (1,80+1,775)*2*(0,25+3,59+0,70) |  | 32.461 | [23 empty] | VV | 0
|  | -0,70*2,10 |  | -1.47 | [23 empty] | VV | 0
|  | m.č.0.17 - ST1 : (1,80+0,80)*2*(0,25+3,59+0,70) |  | 23.608 | [23 empty] | VV | 0
|  | -0,70*2,10 |  | -1.47 | [23 empty] | VV | 0
|  | m.č.0.18 - ST1 : (1,85+2,20)*2*(0,25+3,59+0,70) |  | 36.774 | [23 empty] | VV | 0
|  | -0,80*2,10 |  | -1.68 | [23 empty] | VV | 0
|  | m.č.0.19 - ST1 : (1,83+1,63)*2*4,89 |  | 33.8388 | [23 empty] | VV | 0
|  | -1,12*2,15 |  | -2.408 | [23 empty] | VV | 0
|  | m.č.0.27 - ST1 : (1,85+3,00)*2*4,44 |  | 43.068 | [23 empty] | VV | 0
|  | -0,70*2,10 |  | -1.47 | [23 empty] | VV | 0
|  | (2,10+1,00+2,10)*(0,30-0,125) |  | 0.91 | [23 empty] | VV | 0
|  | -2,00*0,85 |  | -1.7 | [23 empty] | VV | 0
|  | (0,85+2,00+0,85)*0,22 |  | 0.814 | [23 empty] | VV | 0
|  | m.č.0.29 - ST1 : (0,95+1,675)*2*4,44 |  | 23.31 | [23 empty] | VV | 0
|  | -0,70*2,10 |  | -1.47 | [23 empty] | VV | 0
|  | m.č.0.30 - ST1 : (5,82+10,92)*(0,25+4,29) |  | 75.9996 | [23 empty] | VV | 0
|  | -1,60*2,15 |  | -3.44 | [23 empty] | VV | 0
|  | m.č.0.31 - ST1 : (5,82+5,72)*2*(0,25+4,04+0,25+3,85)/2 |  | 96.8206 | [23 empty] | VV | 0
|  | -1,60*2,15 |  | -3.44 | [23 empty] | VV | 0
|  | m.č.0.32 - ST1 : (1,60+2,40)*2*(0,25+4,29) |  | 36.32 | [23 empty] | VV | 0
|  | -0,90*2,10 |  | -1.89 | [23 empty] | VV | 0
SPU
157 | 784165432R00 | Malby z malířských směsí omyvatelných, , bělost 97 %, dvojnásobné | m2 | 1332.4558 |  | 0 |  | 0 |  | 0 | 21 | 0 | 0.00023 | 0.31 | 0 | 0 | 800-784 | RTS 24/ I | RTS 23/ I | 0.10191 | 135.79 |  | Práce | Běžná |  |  |  | POL1_
|  | Začátek provozního součtu | [25 empty] | VV
|  | Viz v.č.D.1.1.b1 - skladba podhledů R1 : | [25 empty] | VV | 2
|  | m.č.0.02 : 5,056*2,07 |  | 10.4659 | [23 empty] | VV | 2
|  | 4,157*2,07 |  | 8.605 | [23 empty] | VV | 2
|  | 1,02*(1,42+0,115) |  | 1.5657 | [23 empty] | VV | 2
|  | 0,82*1,42 |  | 1.1644 | [23 empty] | VV | 2
|  | (4,20-1,90)*2,39 |  | 5.497 | [23 empty] | VV | 2
|  | 2,27*(0,92+0,30) |  | 2.7694 | [23 empty] | VV | 2
|  | -0,40*0,20 |  | -0.08 | [23 empty] | VV | 2
|  | m.č.0.03 : 16,725*11,00 |  | 183.975 | [23 empty] | VV | 2
|  | m.č.0.13 : (2,95+0,15)*2,39 |  | 7.409 | [23 empty] | VV | 2
|  | 0,96*(0,30-0,115) |  | 0.1776 | [23 empty] | VV | 2
|  | -(0,115+0,80)*(1,20+0,115) |  | -1.2032 | [23 empty] | VV | 2
|  | -(0,30-0,115)*(0,115+0,90+0,115) |  | -0.20905 | [23 empty] | VV | 2
|  | m.č.0.15 : 1,02*(1,42+0,115) |  | 1.5657 | [23 empty] | VV | 2
|  | (2,10-0,115)*(2,39-1,42-0,115) |  | 1.6972 | [23 empty] | VV | 2
|  | 2,07*5,056 |  | 10.4659 | [23 empty] | VV | 2
|  | m.č.0.30 : 5,82*10,92 |  | 63.5544 | [23 empty] | VV | 2
|  | -(0,14+1,60)*(0,14+2,40) |  | -4.4196 | [23 empty] | VV | 2
|  | m.č.0.31 : 5,82*5,72 |  | 33.2904 | [23 empty] | VV | 2
|  | m.č.0.32 : 1,60*2,40 |  | 3.84 | [23 empty] | VV | 2
|  | Viz v.č.D.1.1_b1 : | [25 empty] | VV | 2
|  | Viz Skladby podhledů a povrchových úprav stropů - R2 : | [25 empty] | VV | 2
|  | m.č.0.01 : 8,565*4,78 |  | 40.9407 | [23 empty] | VV | 2
|  | m.č.0.04 : 11,625*5,64 |  | 65.565 | [23 empty] | VV | 2
|  | (3,675+3,68+3,67)*0,30 |  | 3.3075 | [23 empty] | VV | 2
|  | (3,675+0,30)*7,00 |  | 27.825 | [23 empty] | VV | 2
|  | (0,30+3,67)*7,00 |  | 27.79 | [23 empty] | VV | 2
|  | (3,675+3,68+3,67)*0,30 |  | 3.3075 | [23 empty] | VV | 2
|  | (3,675+0,30+3,68)*3,70 |  | 28.3235 | [23 empty] | VV | 2
|  | (0,30+3,67)*3,70 |  | 14.689 | [23 empty] | VV | 2
|  | m.č.0.14 : 6,56*3,755 |  | 24.6328 | [23 empty] | VV | 2
|  | 2,855*0,22 |  | 0.6281 | [23 empty] | VV | 2
|  | Viz Skladby podhledů a povrchových úprav stropů - R4 : | [25 empty] | VV | 2
|  | m.č.0.05 : 6,56*1,745 |  | 11.4472 | [23 empty] | VV | 2
|  | 1,27*0,22 |  | 0.2794 | [23 empty] | VV | 2
|  | m.č.0.06 : 1,97*4,78 |  | 9.4166 | [23 empty] | VV | 2
|  | m.č.0.07 : 1,25*2,60 |  | 3.25 | [23 empty] | VV | 2
|  | (2,60-0,71)*0,115 |  | 0.21735 | [23 empty] | VV | 2
|  | m.č.0.08 : 1,25*1,89 |  | 2.3625 | [23 empty] | VV | 2
|  | Viz Skladby podhledů a povrchových úprav stropů - R5 : | [25 empty] | VV | 2
|  | m.č.0.09 : 1,91*2,015 |  | 3.8487 | [23 empty] | VV | 2
|  | 1,095*(0,30-0,115) |  | 0.20258 | [23 empty] | VV | 2
|  | m.č.0.11 : 1,91*(0,995+1,27) |  | 4.3262 | [23 empty] | VV | 2
|  | 0,995*(0,30-0,115) |  | 0.18408 | [23 empty] | VV | 2
|  | m.č.0.16 : 1,80*1,775 |  | 3.195 | [23 empty] | VV | 2
|  | m.č.0.17 : 1,80*0,80 |  | 1.44 | [23 empty] | VV | 2
|  | m.č.0.18 : 1,85*2,20 |  | 4.07 | [23 empty] | VV | 2
|  | m.č.0.26 : 2,875*1,70 |  | 4.8875 | [23 empty] | VV | 2
|  | m.č.0.27 : 1,85*3,00 |  | 5.55 | [23 empty] | VV | 2
|  | m.č.0.28 : 0,95*1,425 |  | 1.3538 | [23 empty] | VV | 2
|  | m.č.0.29 : 0,95*1,675 |  | 1.5913 | [23 empty] | VV | 2
|  | m.č.0.33 : 1,14*1,66 |  | 1.8924 | [23 empty] | VV | 2
|  | Viz Skladby podhledů a povrchových úprav stropů - R5+ : | [25 empty] | VV | 2
|  | m.č.0.20 : 1,49*0,70 |  | 1.043 | [23 empty] | VV | 2
|  | m.č.0.24 : (1,885+0,075+1,14)*0,785 |  | 2.4335 | [23 empty] | VV | 2
|  | 1,885*1,735 |  | 3.2705 | [23 empty] | VV | 2
|  | m.č.0.25 : 1,35*1,005 |  | 1.3567 | [23 empty] | VV | 2
|  | Viz Skladby podhledů a povrchových úprav stropů - R7 : | [25 empty] | VV | 2
|  | m.č.0.20 : 3,21*4,81 |  | 15.4401 | [23 empty] | VV | 2
|  | (3,21-0,845)*0,775 |  | 1.8329 | [23 empty] | VV | 2
|  | m.č.0.21 : 5,325*(2,33+1,00) |  | 17.7323 | [23 empty] | VV | 2
|  | 1,00*0,075 |  | 0.075 | [23 empty] | VV | 2
|  | (3,21+0,075+2,04+0,075-0,30)*(5,415-2,33-1,00) |  | 10.6335 | [23 empty] | VV | 2
|  | m.č.0.22 : 2,875*2,10 |  | 6.0375 | [23 empty] | VV | 2
|  | (2,875-1,425)*1,155 |  | 1.6747 | [23 empty] | VV | 2
|  | m.č.0.23 : 2,04*4,81 |  | 9.8124 | [23 empty] | VV | 2
|  | 0,775*(2,04+0,075-0,30) |  | 1.4066 | [23 empty] | VV | 2
|  | Viz v.č.D.1.1.b1, D.1.1.b5, D.1.1.b6, D.1.1.b7 : | [25 empty] | VV | 2
|  | m.č.0.01 - ST1 : (8,565+4,78)*2*(0,25+3,59+0,70) |  | 121.1726 | [23 empty] | VV | 2
|  | -7,425*3,10 |  | -23.0175 | [23 empty] | VV | 2
|  | -4,78*3,10 |  | -14.818 | [23 empty] | VV | 2
|  | -6,75*0,85 |  | -5.7375 | [23 empty] | VV | 2
|  | -(4,78-1,23)*2,25 |  | -7.9875 | [23 empty] | VV | 2
|  | m.č.0.02 - ST1 : (11,025+4,165)*2*(0,25+3,59+0,70) |  | 137.9252 | [23 empty] | VV | 2
|  | -4,40*(0,25+3,59) |  | -16.896 | [23 empty] | VV | 2
|  | -1,635*(0,25+3,59) |  | -6.2784 | [23 empty] | VV | 2
|  | -0,90*2,00 |  | -1.8 | [23 empty] | VV | 2
|  | -3,70*3,10 |  | -11.47 | [23 empty] | VV | 2
|  | -7,425*2,25 |  | -16.7063 | [23 empty] | VV | 2
|  | -0,80*2,25 |  | -1.8 | [23 empty] | VV | 2
|  | -3,70*3,10 |  | -11.47 | [23 empty] | VV | 2
|  | m.č.0.03 - ST1 : (16,725+11,00)*2*(0,25+3,24+1,05) |  | 251.743 | [23 empty] | VV | 2
|  | -0,30*1,05*8*2 |  | -5.04 | [23 empty] | VV | 2
|  | 11,00*1,05*2*8 |  | 184.8 | [23 empty] | VV | 2
|  | -6,75*3,10 |  | -20.925 | [23 empty] | VV | 2
|  | (3,10+6,75+3,10)*0,22 |  | 2.849 | [23 empty] | VV | 2
|  | -6,75*3,10 |  | -20.925 | [23 empty] | VV | 2
|  | (3,10+6,75+3,10)*0,22 |  | 2.849 | [23 empty] | VV | 2
|  | -2,515*2,10 |  | -5.2815 | [23 empty] | VV | 2
|  | -0,90*2,10 |  | -1.89 | [23 empty] | VV | 2
|  | -7,31*2,10 |  | -15.351 | [23 empty] | VV | 2
|  | 0,30*(2,515+0,90+7,31) |  | 3.2175 | [23 empty] | VV | 2
|  | -6,75*3,10 |  | -20.925 | [23 empty] | VV | 2
|  | (3,10+6,75+3,10)*0,22 |  | 2.849 | [23 empty] | VV | 2
|  | -6,75*3,10 |  | -20.925 | [23 empty] | VV | 2
|  | (3,10+6,75+3,10)*0,22 |  | 2.849 | [23 empty] | VV | 2
|  | -3,70*2,25 |  | -8.325 | [23 empty] | VV | 2
|  | m.č.0.04 - ST1 : (11,625+5,64)*2*(0,25+4,04+0,25+3,85)*2 |  | 579.4134 | [23 empty] | VV | 2
|  | -1,10*2,25 |  | -2.475 | [23 empty] | VV | 2
|  | -1,60*2,15 |  | -3.44 | [23 empty] | VV | 2
|  | (2,15+1,60+2,15)*0,30 |  | 1.77 | [23 empty] | VV | 2
|  | -(3,675+3,68+3,67)*(4,04-0,42) |  | -39.9105 | [23 empty] | VV | 2
|  | (3,64+3,675+3,64)*0,30 |  | 3.2865 | [23 empty] | VV | 2
|  | (3,64+3,68+3,64)*0,30 |  | 3.288 | [23 empty] | VV | 2
|  | (3,64+3,67+3,64)*0,30 |  | 3.285 | [23 empty] | VV | 2
|  | (11,625+7,00)*2*4,12 |  | 153.47 | [23 empty] | VV | 2
|  | -(3,675+3,68+3,67)*(4,04-0,42)*2 |  | -79.821 | [23 empty] | VV | 2
|  | -0,90*2,10 |  | -1.89 | [23 empty] | VV | 2
|  | (2,10+0,90+2,10)*0,30 |  | 1.53 | [23 empty] | VV | 2
|  | (3,64+3,675+3,64)*0,30 |  | 3.2865 | [23 empty] | VV | 2
|  | (3,64+3,68+3,64)*0,30 |  | 3.288 | [23 empty] | VV | 2
|  | (3,64+3,67+3,64)*0,30 |  | 3.285 | [23 empty] | VV | 2
|  | 7,00*0,42*2*2 |  | 11.76 | [23 empty] | VV | 2
|  | (11,625+3,70)*2*4,12 |  | 126.278 | [23 empty] | VV | 2
|  | -(3,675+3,68+3,67)*(4,04-0,42) |  | -39.9105 | [23 empty] | VV | 2
|  | -3,70*2,25 |  | -8.325 | [23 empty] | VV | 2
|  | -6,75*0,85 |  | -5.7375 | [23 empty] | VV | 2
|  | (0,85+6,75+0,85)*0,22 |  | 1.859 | [23 empty] | VV | 2
|  | -1,60*2,15 |  | -3.44 | [23 empty] | VV | 2
|  | (2,15+1,60+2,15)*0,30 |  | 1.77 | [23 empty] | VV | 2
|  | m.č.0.05 - ST1, ST3, ST3+ : (6,56+1,745)*2*(0,25+3,85) |  | 68.101 | [23 empty] | VV | 2
|  | (2,25+1,27+2,25)*0,22 |  | 1.2694 | [23 empty] | VV | 2
|  | -1,10*2,25 |  | -2.475 | [23 empty] | VV | 2
|  | -1,10*2,25 |  | -2.475 | [23 empty] | VV | 2
|  | m.č.0.06 - ST1 : (1,97+4,78)*2*(0,25+3,59+0,70) |  | 61.29 | [23 empty] | VV | 2
|  | -0,80*2,25 |  | -1.8 | [23 empty] | VV | 2
|  | (2,25+0,80+2,25)*0,20 |  | 1.06 | [23 empty] | VV | 2
|  | -4,78*2,25 |  | -10.755 | [23 empty] | VV | 2
|  | -1,82*0,85 |  | -1.547 | [23 empty] | VV | 2
|  | (0,85+1,82+0,85)*0,22 |  | 0.7744 | [23 empty] | VV | 2
|  | -(4,78-1,01-0,71)*2,25 |  | -6.885 | [23 empty] | VV | 2
|  | m.č.0.07 - ST1 : (1,25+2,60)*2*(0,25+3,59+0,70) |  | 34.958 | [23 empty] | VV | 2
|  | -(2,60-0,71)*2,25 |  | -4.2525 | [23 empty] | VV | 2
|  | m.č.0.08 - ST1 : (1,25+1,89)*2*(0,25+3,59+0,70) |  | 28.5112 | [23 empty] | VV | 2
|  | -(1,89-1,01)*2,25 |  | -1.98 | [23 empty] | VV | 2
|  | m.č.0.09 - ST1 : (1,91+2,015)*2*(0,25+3,59+0,70) |  | 35.639 | [23 empty] | VV | 2
|  | -0,70*2,10 |  | -1.47 | [23 empty] | VV | 2
|  | (2,10+0,995+2,10)*(0,30-0,115) |  | 0.96108 | [23 empty] | VV | 2
|  | m.č.0.11 - ST1 : (1,91+2,365-0,10)*2*(0,25+3,59+0,70) |  | 37.909 | [23 empty] | VV | 2
|  | -0,70*2,10 |  | -1.47 | [23 empty] | VV | 2
|  | (2,10+0,995+2,10)*(0,30-0,115) |  | 0.96108 | [23 empty] | VV | 2
|  | m.č.0.13 - ST1 : (1,91+0,15+0,30-0,115+2,575)*2*(0,25+3,59+0,70) |  | 43.7656 | [23 empty] | VV | 2
|  | -0,90*2,10 |  | -1.89 | [23 empty] | VV | 2
|  | -0,15*(0,25+3,59+0,70)*2 |  | -1.362 | [23 empty] | VV | 2
|  | (0,80+1,20)*2*(0,25+3,59+0,70) |  | 18.16 | [23 empty] | VV | 2
|  | -0,90*2,00 |  | -1.8 | [23 empty] | VV | 2
|  | (0,30-0,115)*(2,00+1,015+2,00) |  | 0.92778 | [23 empty] | VV | 2
|  | m.č.0.14 - ST1 : (6,56+0,22+3,755)*2*(0,25+4,04) |  | 90.3903 | [23 empty] | VV | 2
|  | -2,855*3,10 |  | -8.8505 | [23 empty] | VV | 2
|  | -(4,20-1,90)*2,25 |  | -5.175 | [23 empty] | VV | 2
|  | m.č.0.15 - ST1 : (1,84+2,36+2,36)*(0,25+2,26) |  | 16.4656 | [23 empty] | VV | 2
|  | 1,84*(0,25+1,28) |  | 2.8152 | [23 empty] | VV | 2
|  | 2,135*(0,25+2,26+0,25+1,28)/2*2 |  | 8.6254 | [23 empty] | VV | 2
|  | -0,80*2,10 |  | -1.68 | [23 empty] | VV | 2
|  | m.č.0.16 - ST1 : (1,80+1,775)*2*(0,25+3,59+0,70) |  | 32.461 | [23 empty] | VV | 2
|  | -0,70*2,10 |  | -1.47 | [23 empty] | VV | 2
|  | m.č.0.17 - ST1 : (1,80+0,80)*2*(0,25+3,59+0,70) |  | 23.608 | [23 empty] | VV | 2
|  | -0,70*2,10 |  | -1.47 | [23 empty] | VV | 2
|  | m.č.0.18 - ST1 : (1,85+2,20)*2*(0,25+3,59+0,70) |  | 36.774 | [23 empty] | VV | 2
|  | -0,80*2,10 |  | -1.68 | [23 empty] | VV | 2
|  | m.č.0.19 - ST1 : (1,83+1,63)*2*4,89 |  | 33.8388 | [23 empty] | VV | 2
|  | -1,12*2,15 |  | -2.408 | [23 empty] | VV | 2
|  | m.č.0.27 - ST1 : (1,85+3,00)*2*4,44 |  | 43.068 | [23 empty] | VV | 2
|  | -0,70*2,10 |  | -1.47 | [23 empty] | VV | 2
|  | (2,10+1,00+2,10)*(0,30-0,125) |  | 0.91 | [23 empty] | VV | 2
|  | -2,00*0,85 |  | -1.7 | [23 empty] | VV | 2
|  | (0,85+2,00+0,85)*0,22 |  | 0.814 | [23 empty] | VV | 2
|  | m.č.0.29 - ST1 : (0,95+1,675)*2*4,44 |  | 23.31 | [23 empty] | VV | 2
|  | -0,70*2,10 |  | -1.47 | [23 empty] | VV | 2
|  | m.č.0.30 - ST1 : (5,82+10,92)*(0,25+4,29) |  | 75.9996 | [23 empty] | VV | 2
|  | -1,60*2,15 |  | -3.44 | [23 empty] | VV | 2
|  | m.č.0.31 - ST1 : (5,82+5,72)*2*(0,25+4,04+0,25+3,85)/2 |  | 96.8206 | [23 empty] | VV | 2
|  | -1,60*2,15 |  | -3.44 | [23 empty] | VV | 2
|  | m.č.0.32 - ST1 : (1,60+2,40)*2*(0,25+4,29) |  | 36.32 | [23 empty] | VV | 2
|  | -0,90*2,10 |  | -1.89 | [23 empty] | VV | 2
|  | Mezisoučet |  | 2664.9115 | [23 empty] | VV | 3
|  | Konec provozního součtu | [25 empty] | VV
|  | Provedeno v bílém z 50% : 2664,91153*0,50 |  | 1332.4558 | [23 empty] | VV | 0
|  | Mezisoučet |  | 1332.4558 | [23 empty] | VV | 1
SPU
158 | 784165441R00 | Malby z malířských směsí omyvatelných, , barevné, jednonásobné | m2 | 1332.4558 |  | 0 |  | 0 |  | 0 | 21 | 0 | 0.00013 | 0.17 | 0 | 0 | 800-784 | RTS 24/ I | RTS 23/ I | 0.0711 | 94.74 |  | Práce | Běžná |  |  |  | POL1_
|  | Začátek provozního součtu | [25 empty] | VV
|  | Viz v.č.D.1.1.b1 - skladba podhledů R1 : | [25 empty] | VV | 2
|  | m.č.0.02 : 5,056*2,07 |  | 10.4659 | [23 empty] | VV | 2
|  | 4,157*2,07 |  | 8.605 | [23 empty] | VV | 2
|  | 1,02*(1,42+0,115) |  | 1.5657 | [23 empty] | VV | 2
|  | 0,82*1,42 |  | 1.1644 | [23 empty] | VV | 2
|  | (4,20-1,90)*2,39 |  | 5.497 | [23 empty] | VV | 2
|  | 2,27*(0,92+0,30) |  | 2.7694 | [23 empty] | VV | 2
|  | -0,40*0,20 |  | -0.08 | [23 empty] | VV | 2
|  | m.č.0.03 : 16,725*11,00 |  | 183.975 | [23 empty] | VV | 2
|  | m.č.0.13 : (2,95+0,15)*2,39 |  | 7.409 | [23 empty] | VV | 2
|  | 0,96*(0,30-0,115) |  | 0.1776 | [23 empty] | VV | 2
|  | -(0,115+0,80)*(1,20+0,115) |  | -1.2032 | [23 empty] | VV | 2
|  | -(0,30-0,115)*(0,115+0,90+0,115) |  | -0.20905 | [23 empty] | VV | 2
|  | m.č.0.15 : 1,02*(1,42+0,115) |  | 1.5657 | [23 empty] | VV | 2
|  | (2,10-0,115)*(2,39-1,42-0,115) |  | 1.6972 | [23 empty] | VV | 2
|  | 2,07*5,056 |  | 10.4659 | [23 empty] | VV | 2
|  | m.č.0.30 : 5,82*10,92 |  | 63.5544 | [23 empty] | VV | 2
|  | -(0,14+1,60)*(0,14+2,40) |  | -4.4196 | [23 empty] | VV | 2
|  | m.č.0.31 : 5,82*5,72 |  | 33.2904 | [23 empty] | VV | 2
|  | m.č.0.32 : 1,60*2,40 |  | 3.84 | [23 empty] | VV | 2
|  | Viz v.č.D.1.1_b1 : | [25 empty] | VV | 2
|  | Viz Skladby podhledů a povrchových úprav stropů - R2 : | [25 empty] | VV | 2
|  | m.č.0.01 : 8,565*4,78 |  | 40.9407 | [23 empty] | VV | 2
|  | m.č.0.04 : 11,625*5,64 |  | 65.565 | [23 empty] | VV | 2
|  | (3,675+3,68+3,67)*0,30 |  | 3.3075 | [23 empty] | VV | 2
|  | (3,675+0,30)*7,00 |  | 27.825 | [23 empty] | VV | 2
|  | (0,30+3,67)*7,00 |  | 27.79 | [23 empty] | VV | 2
|  | (3,675+3,68+3,67)*0,30 |  | 3.3075 | [23 empty] | VV | 2
|  | (3,675+0,30+3,68)*3,70 |  | 28.3235 | [23 empty] | VV | 2
|  | (0,30+3,67)*3,70 |  | 14.689 | [23 empty] | VV | 2
|  | m.č.0.14 : 6,56*3,755 |  | 24.6328 | [23 empty] | VV | 2
|  | 2,855*0,22 |  | 0.6281 | [23 empty] | VV | 2
|  | Viz Skladby podhledů a povrchových úprav stropů - R4 : | [25 empty] | VV | 2
|  | m.č.0.05 : 6,56*1,745 |  | 11.4472 | [23 empty] | VV | 2
|  | 1,27*0,22 |  | 0.2794 | [23 empty] | VV | 2
|  | m.č.0.06 : 1,97*4,78 |  | 9.4166 | [23 empty] | VV | 2
|  | m.č.0.07 : 1,25*2,60 |  | 3.25 | [23 empty] | VV | 2
|  | (2,60-0,71)*0,115 |  | 0.21735 | [23 empty] | VV | 2
|  | m.č.0.08 : 1,25*1,89 |  | 2.3625 | [23 empty] | VV | 2
|  | Viz Skladby podhledů a povrchových úprav stropů - R5 : | [25 empty] | VV | 2
|  | m.č.0.09 : 1,91*2,015 |  | 3.8487 | [23 empty] | VV | 2
|  | 1,095*(0,30-0,115) |  | 0.20258 | [23 empty] | VV | 2
|  | m.č.0.11 : 1,91*(0,995+1,27) |  | 4.3262 | [23 empty] | VV | 2
|  | 0,995*(0,30-0,115) |  | 0.18408 | [23 empty] | VV | 2
|  | m.č.0.16 : 1,80*1,775 |  | 3.195 | [23 empty] | VV | 2
|  | m.č.0.17 : 1,80*0,80 |  | 1.44 | [23 empty] | VV | 2
|  | m.č.0.18 : 1,85*2,20 |  | 4.07 | [23 empty] | VV | 2
|  | m.č.0.26 : 2,875*1,70 |  | 4.8875 | [23 empty] | VV | 2
|  | m.č.0.27 : 1,85*3,00 |  | 5.55 | [23 empty] | VV | 2
|  | m.č.0.28 : 0,95*1,425 |  | 1.3538 | [23 empty] | VV | 2
|  | m.č.0.29 : 0,95*1,675 |  | 1.5913 | [23 empty] | VV | 2
|  | m.č.0.33 : 1,14*1,66 |  | 1.8924 | [23 empty] | VV | 2
|  | Viz Skladby podhledů a povrchových úprav stropů - R5+ : | [25 empty] | VV | 2
|  | m.č.0.20 : 1,49*0,70 |  | 1.043 | [23 empty] | VV | 2
|  | m.č.0.24 : (1,885+0,075+1,14)*0,785 |  | 2.4335 | [23 empty] | VV | 2
|  | 1,885*1,735 |  | 3.2705 | [23 empty] | VV | 2
|  | m.č.0.25 : 1,35*1,005 |  | 1.3567 | [23 empty] | VV | 2
|  | Viz Skladby podhledů a povrchových úprav stropů - R7 : | [25 empty] | VV | 2
|  | m.č.0.20 : 3,21*4,81 |  | 15.4401 | [23 empty] | VV | 2
|  | (3,21-0,845)*0,775 |  | 1.8329 | [23 empty] | VV | 2
|  | m.č.0.21 : 5,325*(2,33+1,00) |  | 17.7323 | [23 empty] | VV | 2
|  | 1,00*0,075 |  | 0.075 | [23 empty] | VV | 2
|  | (3,21+0,075+2,04+0,075-0,30)*(5,415-2,33-1,00) |  | 10.6335 | [23 empty] | VV | 2
|  | m.č.0.22 : 2,875*2,10 |  | 6.0375 | [23 empty] | VV | 2
|  | (2,875-1,425)*1,155 |  | 1.6747 | [23 empty] | VV | 2
|  | m.č.0.23 : 2,04*4,81 |  | 9.8124 | [23 empty] | VV | 2
|  | 0,775*(2,04+0,075-0,30) |  | 1.4066 | [23 empty] | VV | 2
|  | Viz v.č.D.1.1.b1, D.1.1.b5, D.1.1.b6, D.1.1.b7 : | [25 empty] | VV | 2
|  | m.č.0.01 - ST1 : (8,565+4,78)*2*(0,25+3,59+0,70) |  | 121.1726 | [23 empty] | VV | 2
|  | -7,425*3,10 |  | -23.0175 | [23 empty] | VV | 2
|  | -4,78*3,10 |  | -14.818 | [23 empty] | VV | 2
|  | -6,75*0,85 |  | -5.7375 | [23 empty] | VV | 2
|  | -(4,78-1,23)*2,25 |  | -7.9875 | [23 empty] | VV | 2
|  | m.č.0.02 - ST1 : (11,025+4,165)*2*(0,25+3,59+0,70) |  | 137.9252 | [23 empty] | VV | 2
|  | -4,40*(0,25+3,59) |  | -16.896 | [23 empty] | VV | 2
|  | -1,635*(0,25+3,59) |  | -6.2784 | [23 empty] | VV | 2
|  | -0,90*2,00 |  | -1.8 | [23 empty] | VV | 2
|  | -3,70*3,10 |  | -11.47 | [23 empty] | VV | 2
|  | -7,425*2,25 |  | -16.7063 | [23 empty] | VV | 2
|  | -0,80*2,25 |  | -1.8 | [23 empty] | VV | 2
|  | -3,70*3,10 |  | -11.47 | [23 empty] | VV | 2
|  | m.č.0.03 - ST1 : (16,725+11,00)*2*(0,25+3,24+1,05) |  | 251.743 | [23 empty] | VV | 2
|  | -0,30*1,05*8*2 |  | -5.04 | [23 empty] | VV | 2
|  | 11,00*1,05*2*8 |  | 184.8 | [23 empty] | VV | 2
|  | -6,75*3,10 |  | -20.925 | [23 empty] | VV | 2
|  | (3,10+6,75+3,10)*0,22 |  | 2.849 | [23 empty] | VV | 2
|  | -6,75*3,10 |  | -20.925 | [23 empty] | VV | 2
|  | (3,10+6,75+3,10)*0,22 |  | 2.849 | [23 empty] | VV | 2
|  | -2,515*2,10 |  | -5.2815 | [23 empty] | VV | 2
|  | -0,90*2,10 |  | -1.89 | [23 empty] | VV | 2
|  | -7,31*2,10 |  | -15.351 | [23 empty] | VV | 2
|  | 0,30*(2,515+0,90+7,31) |  | 3.2175 | [23 empty] | VV | 2
|  | -6,75*3,10 |  | -20.925 | [23 empty] | VV | 2
|  | (3,10+6,75+3,10)*0,22 |  | 2.849 | [23 empty] | VV | 2
|  | -6,75*3,10 |  | -20.925 | [23 empty] | VV | 2
|  | (3,10+6,75+3,10)*0,22 |  | 2.849 | [23 empty] | VV | 2
|  | -3,70*2,25 |  | -8.325 | [23 empty] | VV | 2
|  | m.č.0.04 - ST1 : (11,625+5,64)*2*(0,25+4,04+0,25+3,85)*2 |  | 579.4134 | [23 empty] | VV | 2
|  | -1,10*2,25 |  | -2.475 | [23 empty] | VV | 2
|  | -1,60*2,15 |  | -3.44 | [23 empty] | VV | 2
|  | (2,15+1,60+2,15)*0,30 |  | 1.77 | [23 empty] | VV | 2
|  | -(3,675+3,68+3,67)*(4,04-0,42) |  | -39.9105 | [23 empty] | VV | 2
|  | (3,64+3,675+3,64)*0,30 |  | 3.2865 | [23 empty] | VV | 2
|  | (3,64+3,68+3,64)*0,30 |  | 3.288 | [23 empty] | VV | 2
|  | (3,64+3,67+3,64)*0,30 |  | 3.285 | [23 empty] | VV | 2
|  | (11,625+7,00)*2*4,12 |  | 153.47 | [23 empty] | VV | 2
|  | -(3,675+3,68+3,67)*(4,04-0,42)*2 |  | -79.821 | [23 empty] | VV | 2
|  | -0,90*2,10 |  | -1.89 | [23 empty] | VV | 2
|  | (2,10+0,90+2,10)*0,30 |  | 1.53 | [23 empty] | VV | 2
|  | (3,64+3,675+3,64)*0,30 |  | 3.2865 | [23 empty] | VV | 2
|  | (3,64+3,68+3,64)*0,30 |  | 3.288 | [23 empty] | VV | 2
|  | (3,64+3,67+3,64)*0,30 |  | 3.285 | [23 empty] | VV | 2
|  | 7,00*0,42*2*2 |  | 11.76 | [23 empty] | VV | 2
|  | (11,625+3,70)*2*4,12 |  | 126.278 | [23 empty] | VV | 2
|  | -(3,675+3,68+3,67)*(4,04-0,42) |  | -39.9105 | [23 empty] | VV | 2
|  | -3,70*2,25 |  | -8.325 | [23 empty] | VV | 2
|  | -6,75*0,85 |  | -5.7375 | [23 empty] | VV | 2
|  | (0,85+6,75+0,85)*0,22 |  | 1.859 | [23 empty] | VV | 2
|  | -1,60*2,15 |  | -3.44 | [23 empty] | VV | 2
|  | (2,15+1,60+2,15)*0,30 |  | 1.77 | [23 empty] | VV | 2
|  | m.č.0.05 - ST1, ST3, ST3+ : (6,56+1,745)*2*(0,25+3,85) |  | 68.101 | [23 empty] | VV | 2
|  | (2,25+1,27+2,25)*0,22 |  | 1.2694 | [23 empty] | VV | 2
|  | -1,10*2,25 |  | -2.475 | [23 empty] | VV | 2
|  | -1,10*2,25 |  | -2.475 | [23 empty] | VV | 2
|  | m.č.0.06 - ST1 : (1,97+4,78)*2*(0,25+3,59+0,70) |  | 61.29 | [23 empty] | VV | 2
|  | -0,80*2,25 |  | -1.8 | [23 empty] | VV | 2
|  | (2,25+0,80+2,25)*0,20 |  | 1.06 | [23 empty] | VV | 2
|  | -4,78*2,25 |  | -10.755 | [23 empty] | VV | 2
|  | -1,82*0,85 |  | -1.547 | [23 empty] | VV | 2
|  | (0,85+1,82+0,85)*0,22 |  | 0.7744 | [23 empty] | VV | 2
|  | -(4,78-1,01-0,71)*2,25 |  | -6.885 | [23 empty] | VV | 2
|  | m.č.0.07 - ST1 : (1,25+2,60)*2*(0,25+3,59+0,70) |  | 34.958 | [23 empty] | VV | 2
|  | -(2,60-0,71)*2,25 |  | -4.2525 | [23 empty] | VV | 2
|  | m.č.0.08 - ST1 : (1,25+1,89)*2*(0,25+3,59+0,70) |  | 28.5112 | [23 empty] | VV | 2
|  | -(1,89-1,01)*2,25 |  | -1.98 | [23 empty] | VV | 2
|  | m.č.0.09 - ST1 : (1,91+2,015)*2*(0,25+3,59+0,70) |  | 35.639 | [23 empty] | VV | 2
|  | -0,70*2,10 |  | -1.47 | [23 empty] | VV | 2
|  | (2,10+0,995+2,10)*(0,30-0,115) |  | 0.96108 | [23 empty] | VV | 2
|  | m.č.0.11 - ST1 : (1,91+2,365-0,10)*2*(0,25+3,59+0,70) |  | 37.909 | [23 empty] | VV | 2
|  | -0,70*2,10 |  | -1.47 | [23 empty] | VV | 2
|  | (2,10+0,995+2,10)*(0,30-0,115) |  | 0.96108 | [23 empty] | VV | 2
|  | m.č.0.13 - ST1 : (1,91+0,15+0,30-0,115+2,575)*2*(0,25+3,59+0,70) |  | 43.7656 | [23 empty] | VV | 2
|  | -0,90*2,10 |  | -1.89 | [23 empty] | VV | 2
|  | -0,15*(0,25+3,59+0,70)*2 |  | -1.362 | [23 empty] | VV | 2
|  | (0,80+1,20)*2*(0,25+3,59+0,70) |  | 18.16 | [23 empty] | VV | 2
|  | -0,90*2,00 |  | -1.8 | [23 empty] | VV | 2
|  | (0,30-0,115)*(2,00+1,015+2,00) |  | 0.92778 | [23 empty] | VV | 2
|  | m.č.0.14 - ST1 : (6,56+0,22+3,755)*2*(0,25+4,04) |  | 90.3903 | [23 empty] | VV | 2
|  | -2,855*3,10 |  | -8.8505 | [23 empty] | VV | 2
|  | -(4,20-1,90)*2,25 |  | -5.175 | [23 empty] | VV | 2
|  | m.č.0.15 - ST1 : (1,84+2,36+2,36)*(0,25+2,26) |  | 16.4656 | [23 empty] | VV | 2
|  | 1,84*(0,25+1,28) |  | 2.8152 | [23 empty] | VV | 2
|  | 2,135*(0,25+2,26+0,25+1,28)/2*2 |  | 8.6254 | [23 empty] | VV | 2
|  | -0,80*2,10 |  | -1.68 | [23 empty] | VV | 2
|  | m.č.0.16 - ST1 : (1,80+1,775)*2*(0,25+3,59+0,70) |  | 32.461 | [23 empty] | VV | 2
|  | -0,70*2,10 |  | -1.47 | [23 empty] | VV | 2
|  | m.č.0.17 - ST1 : (1,80+0,80)*2*(0,25+3,59+0,70) |  | 23.608 | [23 empty] | VV | 2
|  | -0,70*2,10 |  | -1.47 | [23 empty] | VV | 2
|  | m.č.0.18 - ST1 : (1,85+2,20)*2*(0,25+3,59+0,70) |  | 36.774 | [23 empty] | VV | 2
|  | -0,80*2,10 |  | -1.68 | [23 empty] | VV | 2
|  | m.č.0.19 - ST1 : (1,83+1,63)*2*4,89 |  | 33.8388 | [23 empty] | VV | 2
|  | -1,12*2,15 |  | -2.408 | [23 empty] | VV | 2
|  | m.č.0.27 - ST1 : (1,85+3,00)*2*4,44 |  | 43.068 | [23 empty] | VV | 2
|  | -0,70*2,10 |  | -1.47 | [23 empty] | VV | 2
|  | (2,10+1,00+2,10)*(0,30-0,125) |  | 0.91 | [23 empty] | VV | 2
|  | -2,00*0,85 |  | -1.7 | [23 empty] | VV | 2
|  | (0,85+2,00+0,85)*0,22 |  | 0.814 | [23 empty] | VV | 2
|  | m.č.0.29 - ST1 : (0,95+1,675)*2*4,44 |  | 23.31 | [23 empty] | VV | 2
|  | -0,70*2,10 |  | -1.47 | [23 empty] | VV | 2
|  | m.č.0.30 - ST1 : (5,82+10,92)*(0,25+4,29) |  | 75.9996 | [23 empty] | VV | 2
|  | -1,60*2,15 |  | -3.44 | [23 empty] | VV | 2
|  | m.č.0.31 - ST1 : (5,82+5,72)*2*(0,25+4,04+0,25+3,85)/2 |  | 96.8206 | [23 empty] | VV | 2
|  | -1,60*2,15 |  | -3.44 | [23 empty] | VV | 2
|  | m.č.0.32 - ST1 : (1,60+2,40)*2*(0,25+4,29) |  | 36.32 | [23 empty] | VV | 2
|  | -0,90*2,10 |  | -1.89 | [23 empty] | VV | 2
|  | Mezisoučet |  | 2664.9115 | [23 empty] | VV | 3
|  | Konec provozního součtu | [25 empty] | VV
|  | Provedeno v barvě z 50% : 2664,91153*0,50 |  | 1332.4558 | [23 empty] | VV | 0
|  | Mezisoučet |  | 1332.4558 | [23 empty] | VV | 1
SPU
159 | 784011111R00 | Ostatní práce oprášení/ometení podkladu, , | m2 | 2664.9115 |  | 0 |  | 0 |  | 0 | 21 | 0 | 0 | 0 | 0 | 0 | 800-784 | RTS 24/ I | RTS 23/ I | 0.007 | 18.65 |  | Práce | Běžná |  |  |  | POL1_
|  | Viz v.č.D.1.1.b1 - skladba podhledů R1 : | [25 empty] | VV | 0
|  | m.č.0.02 : 5,056*2,07 |  | 10.4659 | [23 empty] | VV | 0
|  | 4,157*2,07 |  | 8.605 | [23 empty] | VV | 0
|  | 1,02*(1,42+0,115) |  | 1.5657 | [23 empty] | VV | 0
|  | 0,82*1,42 |  | 1.1644 | [23 empty] | VV | 0
|  | (4,20-1,90)*2,39 |  | 5.497 | [23 empty] | VV | 0
|  | 2,27*(0,92+0,30) |  | 2.7694 | [23 empty] | VV | 0
|  | -0,40*0,20 |  | -0.08 | [23 empty] | VV | 0
|  | m.č.0.03 : 16,725*11,00 |  | 183.975 | [23 empty] | VV | 0
|  | m.č.0.13 : (2,95+0,15)*2,39 |  | 7.409 | [23 empty] | VV | 0
|  | 0,96*(0,30-0,115) |  | 0.1776 | [23 empty] | VV | 0
|  | -(0,115+0,80)*(1,20+0,115) |  | -1.2032 | [23 empty] | VV | 0
|  | -(0,30-0,115)*(0,115+0,90+0,115) |  | -0.20905 | [23 empty] | VV | 0
|  | m.č.0.15 : 1,02*(1,42+0,115) |  | 1.5657 | [23 empty] | VV | 0
|  | (2,10-0,115)*(2,39-1,42-0,115) |  | 1.6972 | [23 empty] | VV | 0
|  | 2,07*5,056 |  | 10.4659 | [23 empty] | VV | 0
|  | m.č.0.30 : 5,82*10,92 |  | 63.5544 | [23 empty] | VV | 0
|  | -(0,14+1,60)*(0,14+2,40) |  | -4.4196 | [23 empty] | VV | 0
|  | m.č.0.31 : 5,82*5,72 |  | 33.2904 | [23 empty] | VV | 0
|  | m.č.0.32 : 1,60*2,40 |  | 3.84 | [23 empty] | VV | 0
|  | Viz v.č.D.1.1_b1 : | [25 empty] | VV | 0
|  | Viz Skladby podhledů a povrchových úprav stropů - R2 : | [25 empty] | VV | 0
|  | m.č.0.01 : 8,565*4,78 |  | 40.9407 | [23 empty] | VV | 0
|  | m.č.0.04 : 11,625*5,64 |  | 65.565 | [23 empty] | VV | 0
|  | (3,675+3,68+3,67)*0,30 |  | 3.3075 | [23 empty] | VV | 0
|  | (3,675+0,30)*7,00 |  | 27.825 | [23 empty] | VV | 0
|  | (0,30+3,67)*7,00 |  | 27.79 | [23 empty] | VV | 0
|  | (3,675+3,68+3,67)*0,30 |  | 3.3075 | [23 empty] | VV | 0
|  | (3,675+0,30+3,68)*3,70 |  | 28.3235 | [23 empty] | VV | 0
|  | (0,30+3,67)*3,70 |  | 14.689 | [23 empty] | VV | 0
|  | m.č.0.14 : 6,56*3,755 |  | 24.6328 | [23 empty] | VV | 0
|  | 2,855*0,22 |  | 0.6281 | [23 empty] | VV | 0
|  | Viz Skladby podhledů a povrchových úprav stropů - R4 : | [25 empty] | VV | 0
|  | m.č.0.05 : 6,56*1,745 |  | 11.4472 | [23 empty] | VV | 0
|  | 1,27*0,22 |  | 0.2794 | [23 empty] | VV | 0
|  | m.č.0.06 : 1,97*4,78 |  | 9.4166 | [23 empty] | VV | 0
|  | m.č.0.07 : 1,25*2,60 |  | 3.25 | [23 empty] | VV | 0
|  | (2,60-0,71)*0,115 |  | 0.21735 | [23 empty] | VV | 0
|  | m.č.0.08 : 1,25*1,89 |  | 2.3625 | [23 empty] | VV | 0
|  | Viz Skladby podhledů a povrchových úprav stropů - R5 : | [25 empty] | VV | 0
|  | m.č.0.09 : 1,91*2,015 |  | 3.8487 | [23 empty] | VV | 0
|  | 1,095*(0,30-0,115) |  | 0.20258 | [23 empty] | VV | 0
|  | m.č.0.11 : 1,91*(0,995+1,27) |  | 4.3262 | [23 empty] | VV | 0
|  | 0,995*(0,30-0,115) |  | 0.18408 | [23 empty] | VV | 0
|  | m.č.0.16 : 1,80*1,775 |  | 3.195 | [23 empty] | VV | 0
|  | m.č.0.17 : 1,80*0,80 |  | 1.44 | [23 empty] | VV | 0
|  | m.č.0.18 : 1,85*2,20 |  | 4.07 | [23 empty] | VV | 0
|  | m.č.0.26 : 2,875*1,70 |  | 4.8875 | [23 empty] | VV | 0
|  | m.č.0.27 : 1,85*3,00 |  | 5.55 | [23 empty] | VV | 0
|  | m.č.0.28 : 0,95*1,425 |  | 1.3538 | [23 empty] | VV | 0
|  | m.č.0.29 : 0,95*1,675 |  | 1.5913 | [23 empty] | VV | 0
|  | m.č.0.33 : 1,14*1,66 |  | 1.8924 | [23 empty] | VV | 0
|  | Viz Skladby podhledů a povrchových úprav stropů - R5+ : | [25 empty] | VV | 0
|  | m.č.0.20 : 1,49*0,70 |  | 1.043 | [23 empty] | VV | 0
|  | m.č.0.24 : (1,885+0,075+1,14)*0,785 |  | 2.4335 | [23 empty] | VV | 0
|  | 1,885*1,735 |  | 3.2705 | [23 empty] | VV | 0
|  | m.č.0.25 : 1,35*1,005 |  | 1.3567 | [23 empty] | VV | 0
|  | Viz Skladby podhledů a povrchových úprav stropů - R7 : | [25 empty] | VV | 0
|  | m.č.0.20 : 3,21*4,81 |  | 15.4401 | [23 empty] | VV | 0
|  | (3,21-0,845)*0,775 |  | 1.8329 | [23 empty] | VV | 0
|  | m.č.0.21 : 5,325*(2,33+1,00) |  | 17.7323 | [23 empty] | VV | 0
|  | 1,00*0,075 |  | 0.075 | [23 empty] | VV | 0
|  | (3,21+0,075+2,04+0,075-0,30)*(5,415-2,33-1,00) |  | 10.6335 | [23 empty] | VV | 0
|  | m.č.0.22 : 2,875*2,10 |  | 6.0375 | [23 empty] | VV | 0
|  | (2,875-1,425)*1,155 |  | 1.6747 | [23 empty] | VV | 0
|  | m.č.0.23 : 2,04*4,81 |  | 9.8124 | [23 empty] | VV | 0
|  | 0,775*(2,04+0,075-0,30) |  | 1.4066 | [23 empty] | VV | 0
|  | Viz v.č.D.1.1.b1, D.1.1.b5, D.1.1.b6, D.1.1.b7 : | [25 empty] | VV | 0
|  | m.č.0.01 - ST1 : (8,565+4,78)*2*(0,25+3,59+0,70) |  | 121.1726 | [23 empty] | VV | 0
|  | -7,425*3,10 |  | -23.0175 | [23 empty] | VV | 0
|  | -4,78*3,10 |  | -14.818 | [23 empty] | VV | 0
|  | -6,75*0,85 |  | -5.7375 | [23 empty] | VV | 0
|  | -(4,78-1,23)*2,25 |  | -7.9875 | [23 empty] | VV | 0
|  | m.č.0.02 - ST1 : (11,025+4,165)*2*(0,25+3,59+0,70) |  | 137.9252 | [23 empty] | VV | 0
|  | -4,40*(0,25+3,59) |  | -16.896 | [23 empty] | VV | 0
|  | -1,635*(0,25+3,59) |  | -6.2784 | [23 empty] | VV | 0
|  | -0,90*2,00 |  | -1.8 | [23 empty] | VV | 0
|  | -3,70*3,10 |  | -11.47 | [23 empty] | VV | 0
|  | -7,425*2,25 |  | -16.7063 | [23 empty] | VV | 0
|  | -0,80*2,25 |  | -1.8 | [23 empty] | VV | 0
|  | -3,70*3,10 |  | -11.47 | [23 empty] | VV | 0
|  | m.č.0.03 - ST1 : (16,725+11,00)*2*(0,25+3,24+1,05) |  | 251.743 | [23 empty] | VV | 0
|  | -0,30*1,05*8*2 |  | -5.04 | [23 empty] | VV | 0
|  | 11,00*1,05*2*8 |  | 184.8 | [23 empty] | VV | 0
|  | -6,75*3,10 |  | -20.925 | [23 empty] | VV | 0
|  | (3,10+6,75+3,10)*0,22 |  | 2.849 | [23 empty] | VV | 0
|  | -6,75*3,10 |  | -20.925 | [23 empty] | VV | 0
|  | (3,10+6,75+3,10)*0,22 |  | 2.849 | [23 empty] | VV | 0
|  | -2,515*2,10 |  | -5.2815 | [23 empty] | VV | 0
|  | -0,90*2,10 |  | -1.89 | [23 empty] | VV | 0
|  | -7,31*2,10 |  | -15.351 | [23 empty] | VV | 0
|  | 0,30*(2,515+0,90+7,31) |  | 3.2175 | [23 empty] | VV | 0
|  | -6,75*3,10 |  | -20.925 | [23 empty] | VV | 0
|  | (3,10+6,75+3,10)*0,22 |  | 2.849 | [23 empty] | VV | 0
|  | -6,75*3,10 |  | -20.925 | [23 empty] | VV | 0
|  | (3,10+6,75+3,10)*0,22 |  | 2.849 | [23 empty] | VV | 0
|  | -3,70*2,25 |  | -8.325 | [23 empty] | VV | 0
|  | m.č.0.04 - ST1 : (11,625+5,64)*2*(0,25+4,04+0,25+3,85)*2 |  | 579.4134 | [23 empty] | VV | 0
|  | -1,10*2,25 |  | -2.475 | [23 empty] | VV | 0
|  | -1,60*2,15 |  | -3.44 | [23 empty] | VV | 0
|  | (2,15+1,60+2,15)*0,30 |  | 1.77 | [23 empty] | VV | 0
|  | -(3,675+3,68+3,67)*(4,04-0,42) |  | -39.9105 | [23 empty] | VV | 0
|  | (3,64+3,675+3,64)*0,30 |  | 3.2865 | [23 empty] | VV | 0
|  | (3,64+3,68+3,64)*0,30 |  | 3.288 | [23 empty] | VV | 0
|  | (3,64+3,67+3,64)*0,30 |  | 3.285 | [23 empty] | VV | 0
|  | (11,625+7,00)*2*4,12 |  | 153.47 | [23 empty] | VV | 0
|  | -(3,675+3,68+3,67)*(4,04-0,42)*2 |  | -79.821 | [23 empty] | VV | 0
|  | -0,90*2,10 |  | -1.89 | [23 empty] | VV | 0
|  | (2,10+0,90+2,10)*0,30 |  | 1.53 | [23 empty] | VV | 0
|  | (3,64+3,675+3,64)*0,30 |  | 3.2865 | [23 empty] | VV | 0
|  | (3,64+3,68+3,64)*0,30 |  | 3.288 | [23 empty] | VV | 0
|  | (3,64+3,67+3,64)*0,30 |  | 3.285 | [23 empty] | VV | 0
|  | 7,00*0,42*2*2 |  | 11.76 | [23 empty] | VV | 0
|  | (11,625+3,70)*2*4,12 |  | 126.278 | [23 empty] | VV | 0
|  | -(3,675+3,68+3,67)*(4,04-0,42) |  | -39.9105 | [23 empty] | VV | 0
|  | -3,70*2,25 |  | -8.325 | [23 empty] | VV | 0
|  | -6,75*0,85 |  | -5.7375 | [23 empty] | VV | 0
|  | (0,85+6,75+0,85)*0,22 |  | 1.859 | [23 empty] | VV | 0
|  | -1,60*2,15 |  | -3.44 | [23 empty] | VV | 0
|  | (2,15+1,60+2,15)*0,30 |  | 1.77 | [23 empty] | VV | 0
|  | m.č.0.05 - ST1, ST3, ST3+ : (6,56+1,745)*2*(0,25+3,85) |  | 68.101 | [23 empty] | VV | 0
|  | (2,25+1,27+2,25)*0,22 |  | 1.2694 | [23 empty] | VV | 0
|  | -1,10*2,25 |  | -2.475 | [23 empty] | VV | 0
|  | -1,10*2,25 |  | -2.475 | [23 empty] | VV | 0
|  | m.č.0.06 - ST1 : (1,97+4,78)*2*(0,25+3,59+0,70) |  | 61.29 | [23 empty] | VV | 0
|  | -0,80*2,25 |  | -1.8 | [23 empty] | VV | 0
|  | (2,25+0,80+2,25)*0,20 |  | 1.06 | [23 empty] | VV | 0
|  | -4,78*2,25 |  | -10.755 | [23 empty] | VV | 0
|  | -1,82*0,85 |  | -1.547 | [23 empty] | VV | 0
|  | (0,85+1,82+0,85)*0,22 |  | 0.7744 | [23 empty] | VV | 0
|  | -(4,78-1,01-0,71)*2,25 |  | -6.885 | [23 empty] | VV | 0
|  | m.č.0.07 - ST1 : (1,25+2,60)*2*(0,25+3,59+0,70) |  | 34.958 | [23 empty] | VV | 0
|  | -(2,60-0,71)*2,25 |  | -4.2525 | [23 empty] | VV | 0
|  | m.č.0.08 - ST1 : (1,25+1,89)*2*(0,25+3,59+0,70) |  | 28.5112 | [23 empty] | VV | 0
|  | -(1,89-1,01)*2,25 |  | -1.98 | [23 empty] | VV | 0
|  | m.č.0.09 - ST1 : (1,91+2,015)*2*(0,25+3,59+0,70) |  | 35.639 | [23 empty] | VV | 0
|  | -0,70*2,10 |  | -1.47 | [23 empty] | VV | 0
|  | (2,10+0,995+2,10)*(0,30-0,115) |  | 0.96108 | [23 empty] | VV | 0
|  | m.č.0.11 - ST1 : (1,91+2,365-0,10)*2*(0,25+3,59+0,70) |  | 37.909 | [23 empty] | VV | 0
|  | -0,70*2,10 |  | -1.47 | [23 empty] | VV | 0
|  | (2,10+0,995+2,10)*(0,30-0,115) |  | 0.96108 | [23 empty] | VV | 0
|  | m.č.0.13 - ST1 : (1,91+0,15+0,30-0,115+2,575)*2*(0,25+3,59+0,70) |  | 43.7656 | [23 empty] | VV | 0
|  | -0,90*2,10 |  | -1.89 | [23 empty] | VV | 0
|  | -0,15*(0,25+3,59+0,70)*2 |  | -1.362 | [23 empty] | VV | 0
|  | (0,80+1,20)*2*(0,25+3,59+0,70) |  | 18.16 | [23 empty] | VV | 0
|  | -0,90*2,00 |  | -1.8 | [23 empty] | VV | 0
|  | (0,30-0,115)*(2,00+1,015+2,00) |  | 0.92778 | [23 empty] | VV | 0
|  | m.č.0.14 - ST1 : (6,56+0,22+3,755)*2*(0,25+4,04) |  | 90.3903 | [23 empty] | VV | 0
|  | -2,855*3,10 |  | -8.8505 | [23 empty] | VV | 0
|  | -(4,20-1,90)*2,25 |  | -5.175 | [23 empty] | VV | 0
|  | m.č.0.15 - ST1 : (1,84+2,36+2,36)*(0,25+2,26) |  | 16.4656 | [23 empty] | VV | 0
|  | 1,84*(0,25+1,28) |  | 2.8152 | [23 empty] | VV | 0
|  | 2,135*(0,25+2,26+0,25+1,28)/2*2 |  | 8.6254 | [23 empty] | VV | 0
|  | -0,80*2,10 |  | -1.68 | [23 empty] | VV | 0
|  | m.č.0.16 - ST1 : (1,80+1,775)*2*(0,25+3,59+0,70) |  | 32.461 | [23 empty] | VV | 0
|  | -0,70*2,10 |  | -1.47 | [23 empty] | VV | 0
|  | m.č.0.17 - ST1 : (1,80+0,80)*2*(0,25+3,59+0,70) |  | 23.608 | [23 empty] | VV | 0
|  | -0,70*2,10 |  | -1.47 | [23 empty] | VV | 0
|  | m.č.0.18 - ST1 : (1,85+2,20)*2*(0,25+3,59+0,70) |  | 36.774 | [23 empty] | VV | 0
|  | -0,80*2,10 |  | -1.68 | [23 empty] | VV | 0
|  | m.č.0.19 - ST1 : (1,83+1,63)*2*4,89 |  | 33.8388 | [23 empty] | VV | 0
|  | -1,12*2,15 |  | -2.408 | [23 empty] | VV | 0
|  | m.č.0.27 - ST1 : (1,85+3,00)*2*4,44 |  | 43.068 | [23 empty] | VV | 0
|  | -0,70*2,10 |  | -1.47 | [23 empty] | VV | 0
|  | (2,10+1,00+2,10)*(0,30-0,125) |  | 0.91 | [23 empty] | VV | 0
|  | -2,00*0,85 |  | -1.7 | [23 empty] | VV | 0
|  | (0,85+2,00+0,85)*0,22 |  | 0.814 | [23 empty] | VV | 0
|  | m.č.0.29 - ST1 : (0,95+1,675)*2*4,44 |  | 23.31 | [23 empty] | VV | 0
|  | -0,70*2,10 |  | -1.47 | [23 empty] | VV | 0
|  | m.č.0.30 - ST1 : (5,82+10,92)*(0,25+4,29) |  | 75.9996 | [23 empty] | VV | 0
|  | -1,60*2,15 |  | -3.44 | [23 empty] | VV | 0
|  | m.č.0.31 - ST1 : (5,82+5,72)*2*(0,25+4,04+0,25+3,85)/2 |  | 96.8206 | [23 empty] | VV | 0
|  | -1,60*2,15 |  | -3.44 | [23 empty] | VV | 0
|  | m.č.0.32 - ST1 : (1,60+2,40)*2*(0,25+4,29) |  | 36.32 | [23 empty] | VV | 0
|  | -0,90*2,10 |  | -1.89 | [23 empty] | VV | 0
SPU
[26 empty] | 15 | 21 | DPH
| Celkem |  |  |  |  | 0 | [19 empty] | 0 | 0 | SUM
END
Note on S6: Jedná se o informaci, zda se jedná o položku, která je do rozpočtu zadána z cenové soustavy RTS, nebo vlastní.
Note on T6: Jedná se o název CÚ, která je zadána u položky rozpočtu

## SO 01 03 Pol
Položkový soupis prací a dodávek | [27 empty] | #TypZaznamu#
S: | S 1375 | Základní škola Na Kocínce, Praha 6, ul.Na Kocínce, k.ú.Dejvice | [25 empty] | STA
O: | SO 01 | Budova školy | [22 empty] | STA |  |  | OBJ
R: | 03 | SO 01 - Budova školy - Stavební a konstrukční práce 1.NP | [25 empty] | ROZ
P.č. | Číslo položky | Název položky | MJ | Množství | Cena / MJ | Celkem | Dodávka | Dodávka celk. | Montáž | Montáž celk. | DPH | Cena s DPH | Hmotnost / MJ | Hmotnost celk.(t) | Dem. hmotnost / MJ | Dem. hmotnost celk.(t) | Ceník | Cen. soustava / platnost | Cenová úroveň | Nhod / MJ | Nhod celk. | Dodavatel | Typ položky | Stav položky
Díl: | 3 | Svislé a kompletní konstrukce |  |  |  | 0 |  | 0 |  | 0 |  | 0 |  | 58.21 |  | 0 |  |  |  |  | 1335.76 | [6 empty] | DIL
1 | 3112383T00 | Broušené zdivo z cihelných bloků na maltu pro tenké spáry, součinitel tepelné vodivosti min. 0,31 W/mK nebo lepší, vážená laboratorní neprůzvučnost min. Rw = 54 dB (při uvažování oboustranné sádrové omítky tl. 10 mm, plošná hmotnost zdiva vč. omítek 317 kg/m2) nebo lepší, tl.300 mm, P 15+M10 | m3 | 292.483 |  | 0 |  | 0 |  | 0 | 21 | 0 | 0 | 0 | 0 | 0 |  | Vlastní | Indiv | 0.868 | 253.88 |  | Práce | Běžná |  |  |  | POL1_
|  | součinitel tepelné vodivosti min.0,31 W/mK nebo lepší, : | [25 empty] | VV | 0
|  | vážená laboratorní neprůzvučnost min.Rw = 54 dB : | [25 empty] | VV | 0
|  | ( při uvažování oboustranné sádrové omítky tl.10 mm : | [25 empty] | VV | 0
|  | plošná hmotnost zdiva vč.omítek 317 kg/m2) nebo lepší, tl.300 mm, P 15+M10 : | [25 empty] | VV | 0
|  | Viz výkres číslo D.1.1.b2, D.1.1.b5, D.1.1.b6, D.1.1.b7 : | [25 empty] | VV | 0
|  | m.č.1.21 - m.č.1.02, m.č.1.22 : 11,00*3,62 |  | 39.82 | [23 empty] | VV | 0
|  | -0,90*2,10 |  | -1.89 | [23 empty] | VV | 0
|  | -1,50*0,238 |  | -0.357 | [23 empty] | VV | 0
|  | m.č.1.22 - m.č.1.02 : 8,70*3,62 |  | 31.494 | [23 empty] | VV | 0
|  | -0,90*2,10 |  | -1.89 | [23 empty] | VV | 0
|  | -1,50*0,238 |  | -0.357 | [23 empty] | VV | 0
|  | m.č.1.22 - m.č.1.06, m.č.1.05, m.č.1.10 : 7,00*3,62 |  | 25.34 | [23 empty] | VV | 0
|  | m.č.1.06, m.č.1.05 - m.č.1.01 : 5,345*3,62 |  | 19.3489 | [23 empty] | VV | 0
|  | m.č.1.01 - m.č.1.07, m.č.1.08 : 5,345*3,62 |  | 19.3489 | [23 empty] | VV | 0
|  | m.č.1.25 - m.č.1.04, m.č.1.07, m.č.1.08 : 7,00*3,62 |  | 25.34 | [23 empty] | VV | 0
|  | m.č.1.24 - m.č.1.25 : 7,00*3,62 |  | 25.34 | [23 empty] | VV | 0
|  | m.č.1.03, m.č.1.24 - m.č.1.23 : 11,00*3,62 |  | 39.82 | [23 empty] | VV | 0
|  | -0,90*2,10 |  | -1.89 | [23 empty] | VV | 0
|  | -1,50*0,238 |  | -0.357 | [23 empty] | VV | 0
|  | m.č.1.04, m.č.1.25, m.č.1.24 - m.č.1.03 : (0,14+19,83)*3,62 |  | 72.2914 | [23 empty] | VV | 0
|  | -0,90*2,10 |  | -1.89 | [23 empty] | VV | 0
|  | -1,50*0,238 |  | -0.357 | [23 empty] | VV | 0
|  | -1,85*3,62 |  | -6.697 | [23 empty] | VV | 0
|  | 1,40*3,62 |  | 5.068 | [23 empty] | VV | 0
|  | (1,85+0,14)*3,62 |  | 7.2038 | [23 empty] | VV | 0
|  | -0,90*2,10 |  | -1.89 | [23 empty] | VV | 0
|  | -1,50*0,238 |  | -0.357 | [23 empty] | VV | 0
SPU
2 | 311321825T00 | Železobeton nadzákladových zdí C 25/30 - XC1, S3 | m3 | 67.2252 |  | 0 |  | 0 |  | 0 | 21 | 0 | 0 | 0 | 0 | 0 |  | Vlastní | Kalkul | 1.212 | 81.48 |  | Práce | Běžná |  |  |  | POL1_
|  | Viz v.č.D.1.2.a, D.1.2.b4 : | [25 empty] | VV | 0
|  | ST.1.03 : 54,44*(0,15+3,47)*0,22 |  | 43.356 | [23 empty] | VV | 0
|  | -4,50*3,00*0,22 |  | -2.97 | [23 empty] | VV | 0
|  | -6,75*3,00*0,22 |  | -4.455 | [23 empty] | VV | 0
|  | -2,20*0,93*0,22 |  | -0.45012 | [23 empty] | VV | 0
|  | -4,40*0,93*0,22 |  | -0.90024 | [23 empty] | VV | 0
|  | -4,40*1,03*0,22 |  | -0.99704 | [23 empty] | VV | 0
|  | -2,20*0,93*0,22 |  | -0.45012 | [23 empty] | VV | 0
|  | -6,75*3,00*0,22 |  | -4.455 | [23 empty] | VV | 0
|  | -6,75*3,00*0,22 |  | -4.455 | [23 empty] | VV | 0
|  | -4,50*3,00*0,22 |  | -2.97 | [23 empty] | VV | 0
|  | -0,37*0,04*(1,25+0,15) |  | -0.02072 | [23 empty] | VV | 0
|  | -0,42*0,04*(1,58+0,15) |  | -0.02906 | [23 empty] | VV | 0
|  | -0,06*0,04*(3,47+1,58) |  | -0.01212 | [23 empty] | VV | 0
|  | -0,42*0,04*(1,58+0,15) |  | -0.02906 | [23 empty] | VV | 0
|  | -0,06*0,04*(3,47-1,58) |  | -0.00454 | [23 empty] | VV | 0
|  | -0,42*0,04*(1,58+0,15) |  | -0.02906 | [23 empty] | VV | 0
|  | -0,06*0,04*(3,47-1,58) |  | -0.00454 | [23 empty] | VV | 0
|  | ST.1.04 : (11,44-0,22-0,22)*(0,15+3,47)*0,22 |  | 8.7604 | [23 empty] | VV | 0
|  | -4,34*2,00*0,22-4,34*2,00*0,22 |  | -3.8192 | [23 empty] | VV | 0
|  | -0,30*0,04*(0,47+0,15) |  | -0.00744 | [23 empty] | VV | 0
|  | 0,35*0,04*(1,58+0,15) |  | 0.02422 | [23 empty] | VV | 0
|  | 0,06*0,04*(3,47-1,58) |  | 0.00454 | [23 empty] | VV | 0
|  | ST.1.05 : 54,44*(0,15+3,47)*0,22 |  | 43.356 | [23 empty] | VV | 0
|  | -4,50*2,00*0,22 |  | -1.98 | [23 empty] | VV | 0
|  | -6,75*2,00*0,22 |  | -2.97 | [23 empty] | VV | 0
|  | -6,75*2,00*0,22 |  | -2.97 | [23 empty] | VV | 0
|  | -6,75*2,00*0,22 |  | -2.97 | [23 empty] | VV | 0
|  | -6,75*2,00*0,22 |  | -2.97 | [23 empty] | VV | 0
|  | -0,10*0,05*(0,95+0,15) |  | -0.0055 | [23 empty] | VV | 0
|  | ST.1.08 : (11,44-0,22-0,22)*(0,15+3,47)*0,22 |  | 8.7604 | [23 empty] | VV | 0
|  | -4,365*2,00*0,22 |  | -1.9206 | [23 empty] | VV | 0
|  | -4,34*2,00*0,22 |  | -1.9096 | [23 empty] | VV | 0
[28 empty] | VV | 0
|  | Atikové zdivo na střeše nad vrátnicí - A.01.01 : (4,44+0,10+0,18)*0,60*0,18 |  | 0.50976 | [23 empty] | VV | 0
|  | Atikové zdivo na střeše nad vrátnicí - A.01.02 : (12,31-0,18)*0,60*0,18 |  | 1.31 | [23 empty] | VV | 0
|  | Atikové zdivo na střeše nad vrátnicí - A.01.03 : (0,12+8,35+0,16)*0,60*0,18 |  | 0.93204 | [23 empty] | VV | 0
|  | Atikové zdivo na střeše nad vrátnicí - A.01.04 : 4,72*0,60*0,18 |  | 0.50976 | [23 empty] | VV | 0
|  | Atikové zdivo na balkoně - A.01.05 : 3,63*0,49*0,20 |  | 0.35574 | [23 empty] | VV | 0
|  | Atikové zdivo na balkoně - A.01.06 : (28,525-0,20)*0,49*0,20 |  | 2.7759 | [23 empty] | VV | 0
|  | Atikové zdivo na balkoně - A.01.07 : (3,51-0,20)*0,49*0,20 |  | 0.32438 | [23 empty] | VV | 0
SPU
3 | 311351105R00 | Bednění nadzákladových zdí oboustranné za každou stranu zřízení | m2 | 658.0851 |  | 0 |  | 0 |  | 0 | 21 | 0 | 0.03931 | 25.87 | 0 | 0 | 801-1 | RTS 24/ I | RTS 23/ I | 0.65 | 427.76 |  | Práce | Běžná |  |  |  | POL1_
|  | svislé nebo šikmé (odkloněné), půdorysně přímé nebo zalomené nadzákladových zdí nosných, výplňových, obkladových, půdních, štítových, poprsních apod. ve volném prostranství, ve volných nebo zapažených jámách, rýhách, šachtách, včetně případných vzpěr, | [25 empty] | SPI |  | svislé nebo šikmé (odkloněné), půdorysně přímé nebo zalomené nadzákladových zdí nosných, výplňových, obkladových, půdních, štítových, poprsních apod. ve volném prostranství, ve volných nebo zapažených jámách, rýhách, šachtách, včetně případných vzpěr,
|  | Viz v.č.D.1.2.a, D.1.2.b4 : | [25 empty] | VV | 0
|  | ST.1.03 : 54,44*(0,15+3,47) |  | 197.0728 | [23 empty] | VV | 0
|  | (54,44-0,22-0,22)*(0,15+3,47) |  | 195.48 | [23 empty] | VV | 0
|  | -4,50*3,00*2 |  | -27 | [23 empty] | VV | 0
|  | (3,00+4,50+3,00)*0,22 |  | 2.31 | [23 empty] | VV | 0
|  | -6,75*3,00*2 |  | -40.5 | [23 empty] | VV | 0
|  | (3,00+6,75+3,00)*0,22 |  | 2.805 | [23 empty] | VV | 0
|  | -2,20*0,93*2 |  | -4.092 | [23 empty] | VV | 0
|  | (0,93+2,20+0,93)*0,22 |  | 0.8932 | [23 empty] | VV | 0
|  | -4,40*0,93*2 |  | -8.184 | [23 empty] | VV | 0
|  | (0,93+4,40+0,93)*0,22 |  | 1.3772 | [23 empty] | VV | 0
|  | -4,40*1,03*2 |  | -9.064 | [23 empty] | VV | 0
|  | (1,03+4,40+1,03)*0,22 |  | 1.4212 | [23 empty] | VV | 0
|  | -2,20*0,93*2 |  | -4.092 | [23 empty] | VV | 0
|  | (0,93+2,20+0,93)*0,22 |  | 0.8932 | [23 empty] | VV | 0
|  | -6,75*3,00*2 |  | -40.5 | [23 empty] | VV | 0
|  | (3,00+6,75+3,00)*0,22 |  | 2.805 | [23 empty] | VV | 0
|  | -6,75*3,00*2 |  | -40.5 | [23 empty] | VV | 0
|  | (3,00+6,75+3,00)*0,22 |  | 2.805 | [23 empty] | VV | 0
|  | -4,50*3,00*2 |  | -27 | [23 empty] | VV | 0
|  | (3,00+4,50+3,00)*0,22 |  | 2.31 | [23 empty] | VV | 0
|  | (0,37+1,25+0,15)*2*0,04 |  | 0.1416 | [23 empty] | VV | 0
|  | (0,42+1,58+0,15)*2*0,04 |  | 0.172 | [23 empty] | VV | 0
|  | (0,06+3,47-1,58)*2*0,04 |  | 0.156 | [23 empty] | VV | 0
|  | (0,42+1,58+0,15)*2*0,04 |  | 0.172 | [23 empty] | VV | 0
|  | (0,06+3,47-1,58)*2*0,04 |  | 0.156 | [23 empty] | VV | 0
|  | (0,42+1,58+0,15)*2*0,04 |  | 0.172 | [23 empty] | VV | 0
|  | (0,06+3,47-1,58)*2*0,04 |  | 0.156 | [23 empty] | VV | 0
|  | ST.1.04 : (11,44-0,22-0,22)*(0,15+3,47) |  | 39.82 | [23 empty] | VV | 0
|  | 11,44*(0,15+3,47) |  | 41.4128 | [23 empty] | VV | 0
|  | -4,34*2,00*2 |  | -17.36 | [23 empty] | VV | 0
|  | (2,00+4,34+2,00)*0,22 |  | 1.8348 | [23 empty] | VV | 0
|  | -4,34*2,00*2 |  | -17.36 | [23 empty] | VV | 0
|  | (2,00+4,34+2,00)*0,22 |  | 1.8348 | [23 empty] | VV | 0
|  | (0,30+0,47+0,15)*2*0,04 |  | 0.0736 | [23 empty] | VV | 0
|  | (0,35+1,58+0,15)*2*0,04 |  | 0.1664 | [23 empty] | VV | 0
|  | (0,06+3,47-1,58)*2*0,04 |  | 0.156 | [23 empty] | VV | 0
|  | ST.1.05 : 54,44*(0,15+3,47) |  | 197.0728 | [23 empty] | VV | 0
|  | (54,44-0,22-0,22)*(0,15+3,47) |  | 195.48 | [23 empty] | VV | 0
|  | -4,50*2,00*2 |  | -18 | [23 empty] | VV | 0
|  | (2,00+4,50+2,00)*0,22 |  | 1.87 | [23 empty] | VV | 0
|  | -6,75*2,00*2 |  | -27 | [23 empty] | VV | 0
|  | (2,00+6,75+2,00)*0,22 |  | 2.365 | [23 empty] | VV | 0
|  | -6,75*2,00*2 |  | -27 | [23 empty] | VV | 0
|  | (2,00+6,75+2,00)*0,22 |  | 2.365 | [23 empty] | VV | 0
|  | -6,75*2,00*2 |  | -27 | [23 empty] | VV | 0
|  | (2,00+6,75+2,00)*0,22 |  | 2.365 | [23 empty] | VV | 0
|  | -6,75*2,00*2 |  | -27 | [23 empty] | VV | 0
|  | (2,00+6,75+2,00)*0,22 |  | 2.365 | [23 empty] | VV | 0
|  | -0,10*0,05*(0,95+0,15) |  | -0.0055 | [23 empty] | VV | 0
|  | ST.1.08 : (11,44-0,22-0,22)*(0,15+3,47) |  | 39.82 | [23 empty] | VV | 0
|  | 11,44*(0,15+3,47) |  | 41.4128 | [23 empty] | VV | 0
|  | -4,365*2,00*2 |  | -17.46 | [23 empty] | VV | 0
|  | (2,00+4,365+2,00)*0,22 |  | 1.8403 | [23 empty] | VV | 0
|  | -4,34*2,00*2 |  | -17.36 | [23 empty] | VV | 0
|  | (2,00+4,365+2,00)*0,22 |  | 1.8403 | [23 empty] | VV | 0
[28 empty] | VV | 0
|  | Atikové zdivo na střeše nad vrátnicí - A.01.01 : (4,44+0,10+0,18)*0,61 |  | 2.8792 | [23 empty] | VV | 0
|  | (4,44+0,10)*0,60 |  | 2.724 | [23 empty] | VV | 0
|  | Atikové zdivo na střeše nad vrátnicí - A.01.02 : 12,31*0,61 |  | 7.5091 | [23 empty] | VV | 0
|  | (12,31-0,18)*0,60 |  | 7.278 | [23 empty] | VV | 0
|  | Atikové zdivo na střeše nad vrátnicí - A.01.03 : (0,12+8,35+0,16)*0,61 |  | 5.2643 | [23 empty] | VV | 0
|  | (0,12+8,35)*0,60 |  | 5.082 | [23 empty] | VV | 0
|  | Atikové zdivo na střeše nad vrátnicí - A.01.04 : 4,72*0,60 |  | 2.832 | [23 empty] | VV | 0
|  | (4,72+0,16)*0,61 |  | 2.9768 | [23 empty] | VV | 0
|  | Atikové zdivo na balkoně - A.01.05 : 3,63*0,48 |  | 1.7424 | [23 empty] | VV | 0
|  | Atikové zdivo na balkoně - A.01.06 : (28,525-0,20)*0,48 |  | 13.596 | [23 empty] | VV | 0
|  | 28,525*0,49 |  | 13.9772 | [23 empty] | VV | 0
|  | Atikové zdivo na balkoně - A.01.07 : (3,51-0,20)*0,48 |  | 1.5888 | [23 empty] | VV | 0
|  | 3,51*0,49 |  | 1.7199 | [23 empty] | VV | 0
SPU
4 | 311351106R00 | Bednění nadzákladových zdí oboustranné za každou stranu odstranění | m2 | 658.0851 |  | 0 |  | 0 |  | 0 | 21 | 0 | 0 | 0 | 0 | 0 | 801-1 | RTS 24/ I | RTS 23/ I | 0.35 | 230.33 |  | Práce | Běžná |  |  |  | POL1_
|  | svislé nebo šikmé (odkloněné), půdorysně přímé nebo zalomené nadzákladových zdí nosných, výplňových, obkladových, půdních, štítových, poprsních apod. ve volném prostranství, ve volných nebo zapažených jámách, rýhách, šachtách, včetně případných vzpěr, | [25 empty] | SPI |  | svislé nebo šikmé (odkloněné), půdorysně přímé nebo zalomené nadzákladových zdí nosných, výplňových, obkladových, půdních, štítových, poprsních apod. ve volném prostranství, ve volných nebo zapažených jámách, rýhách, šachtách, včetně případných vzpěr,
|  | Viz v.č.D.1.2.a, D.1.2.b4 : | [25 empty] | VV | 0
|  | ST.1.03 : 54,44*(0,15+3,47) |  | 197.0728 | [23 empty] | VV | 0
|  | (54,44-0,22-0,22)*(0,15+3,47) |  | 195.48 | [23 empty] | VV | 0
|  | -4,50*3,00*2 |  | -27 | [23 empty] | VV | 0
|  | (3,00+4,50+3,00)*0,22 |  | 2.31 | [23 empty] | VV | 0
|  | -6,75*3,00*2 |  | -40.5 | [23 empty] | VV | 0
|  | (3,00+6,75+3,00)*0,22 |  | 2.805 | [23 empty] | VV | 0
|  | -2,20*0,93*2 |  | -4.092 | [23 empty] | VV | 0
|  | (0,93+2,20+0,93)*0,22 |  | 0.8932 | [23 empty] | VV | 0
|  | -4,40*0,93*2 |  | -8.184 | [23 empty] | VV | 0
|  | (0,93+4,40+0,93)*0,22 |  | 1.3772 | [23 empty] | VV | 0
|  | -4,40*1,03*2 |  | -9.064 | [23 empty] | VV | 0
|  | (1,03+4,40+1,03)*0,22 |  | 1.4212 | [23 empty] | VV | 0
|  | -2,20*0,93*2 |  | -4.092 | [23 empty] | VV | 0
|  | (0,93+2,20+0,93)*0,22 |  | 0.8932 | [23 empty] | VV | 0
|  | -6,75*3,00*2 |  | -40.5 | [23 empty] | VV | 0
|  | (3,00+6,75+3,00)*0,22 |  | 2.805 | [23 empty] | VV | 0
|  | -6,75*3,00*2 |  | -40.5 | [23 empty] | VV | 0
|  | (3,00+6,75+3,00)*0,22 |  | 2.805 | [23 empty] | VV | 0
|  | -4,50*3,00*2 |  | -27 | [23 empty] | VV | 0
|  | (3,00+4,50+3,00)*0,22 |  | 2.31 | [23 empty] | VV | 0
|  | (0,37+1,25+0,15)*2*0,04 |  | 0.1416 | [23 empty] | VV | 0
|  | (0,42+1,58+0,15)*2*0,04 |  | 0.172 | [23 empty] | VV | 0
|  | (0,06+3,47-1,58)*2*0,04 |  | 0.156 | [23 empty] | VV | 0
|  | (0,42+1,58+0,15)*2*0,04 |  | 0.172 | [23 empty] | VV | 0
|  | (0,06+3,47-1,58)*2*0,04 |  | 0.156 | [23 empty] | VV | 0
|  | (0,42+1,58+0,15)*2*0,04 |  | 0.172 | [23 empty] | VV | 0
|  | (0,06+3,47-1,58)*2*0,04 |  | 0.156 | [23 empty] | VV | 0
|  | ST.1.04 : (11,44-0,22-0,22)*(0,15+3,47) |  | 39.82 | [23 empty] | VV | 0
|  | 11,44*(0,15+3,47) |  | 41.4128 | [23 empty] | VV | 0
|  | -4,34*2,00*2 |  | -17.36 | [23 empty] | VV | 0
|  | (2,00+4,34+2,00)*0,22 |  | 1.8348 | [23 empty] | VV | 0
|  | -4,34*2,00*2 |  | -17.36 | [23 empty] | VV | 0
|  | (2,00+4,34+2,00)*0,22 |  | 1.8348 | [23 empty] | VV | 0
|  | (0,30+0,47+0,15)*2*0,04 |  | 0.0736 | [23 empty] | VV | 0
|  | (0,35+1,58+0,15)*2*0,04 |  | 0.1664 | [23 empty] | VV | 0
|  | (0,06+3,47-1,58)*2*0,04 |  | 0.156 | [23 empty] | VV | 0
|  | ST.1.05 : 54,44*(0,15+3,47) |  | 197.0728 | [23 empty] | VV | 0
|  | (54,44-0,22-0,22)*(0,15+3,47) |  | 195.48 | [23 empty] | VV | 0
|  | -4,50*2,00*2 |  | -18 | [23 empty] | VV | 0
|  | (2,00+4,50+2,00)*0,22 |  | 1.87 | [23 empty] | VV | 0
|  | -6,75*2,00*2 |  | -27 | [23 empty] | VV | 0
|  | (2,00+6,75+2,00)*0,22 |  | 2.365 | [23 empty] | VV | 0
|  | -6,75*2,00*2 |  | -27 | [23 empty] | VV | 0
|  | (2,00+6,75+2,00)*0,22 |  | 2.365 | [23 empty] | VV | 0
|  | -6,75*2,00*2 |  | -27 | [23 empty] | VV | 0
|  | (2,00+6,75+2,00)*0,22 |  | 2.365 | [23 empty] | VV | 0
|  | -6,75*2,00*2 |  | -27 | [23 empty] | VV | 0
|  | (2,00+6,75+2,00)*0,22 |  | 2.365 | [23 empty] | VV | 0
|  | -0,10*0,05*(0,95+0,15) |  | -0.0055 | [23 empty] | VV | 0
|  | ST.1.08 : (11,44-0,22-0,22)*(0,15+3,47) |  | 39.82 | [23 empty] | VV | 0
|  | 11,44*(0,15+3,47) |  | 41.4128 | [23 empty] | VV | 0
|  | -4,365*2,00*2 |  | -17.46 | [23 empty] | VV | 0
|  | (2,00+4,365+2,00)*0,22 |  | 1.8403 | [23 empty] | VV | 0
|  | -4,34*2,00*2 |  | -17.36 | [23 empty] | VV | 0
|  | (2,00+4,365+2,00)*0,22 |  | 1.8403 | [23 empty] | VV | 0
[28 empty] | VV | 0
|  | Atikové zdivo na střeše nad vrátnicí - A.01.01 : (4,44+0,10+0,18)*0,61 |  | 2.8792 | [23 empty] | VV | 0
|  | (4,44+0,10)*0,60 |  | 2.724 | [23 empty] | VV | 0
|  | Atikové zdivo na střeše nad vrátnicí - A.01.02 : 12,31*0,61 |  | 7.5091 | [23 empty] | VV | 0
|  | (12,31-0,18)*0,60 |  | 7.278 | [23 empty] | VV | 0
|  | Atikové zdivo na střeše nad vrátnicí - A.01.03 : (0,12+8,35+0,16)*0,61 |  | 5.2643 | [23 empty] | VV | 0
|  | (0,12+8,35)*0,60 |  | 5.082 | [23 empty] | VV | 0
|  | Atikové zdivo na střeše nad vrátnicí - A.01.04 : 4,72*0,60 |  | 2.832 | [23 empty] | VV | 0
|  | (4,72+0,16)*0,61 |  | 2.9768 | [23 empty] | VV | 0
|  | Atikové zdivo na balkoně - A.01.05 : 3,63*0,48 |  | 1.7424 | [23 empty] | VV | 0
|  | Atikové zdivo na balkoně - A.01.06 : (28,525-0,20)*0,48 |  | 13.596 | [23 empty] | VV | 0
|  | 28,525*0,49 |  | 13.9772 | [23 empty] | VV | 0
|  | Atikové zdivo na balkoně - A.01.07 : (3,51-0,20)*0,48 |  | 1.5888 | [23 empty] | VV | 0
|  | 3,51*0,49 |  | 1.7199 | [23 empty] | VV | 0
SPU
5 | 311351903R00 | Bednění nadzákladových zdí bednění otvoru plochy do 2,25 m2 | kus | 2 |  | 0 |  | 0 |  | 0 | 21 | 0 | 0.05803 | 0.12 | 0 | 0 | 801-1 | RTS 24/ I | RTS 23/ I | 3.9 | 7.8 |  | Práce | Běžná |  |  |  | POL1_
|  | svislé nebo šikmé (odkloněné), půdorysně přímé nebo zalomené nadzákladových zdí nosných, výplňových, obkladových, půdních, štítových, poprsních apod. ve volném prostranství, ve volných nebo zapažených jámách, rýhách, šachtách, včetně případných vzpěr, | [25 empty] | SPI |  | svislé nebo šikmé (odkloněné), půdorysně přímé nebo zalomené nadzákladových zdí nosných, výplňových, obkladových, půdních, štítových, poprsních apod. ve volném prostranství, ve volných nebo zapažených jámách, rýhách, šachtách, včetně případných vzpěr,
|  | Viz v.č.D.1.2.a, D.1.2.b4 : 2,00 |  | 2 | [23 empty] | VV | 0
SPU
6 | 311351905R00 | Bednění nadzákladových zdí bednění otvoru plochy do 9,0 m2 | kus | 5 |  | 0 |  | 0 |  | 0 | 21 | 0 | 0.17944 | 0.9 | 0 | 0 | 801-1 | RTS 24/ I | RTS 23/ I | 7.326 | 36.63 |  | Práce | Běžná |  |  |  | POL1_
|  | svislé nebo šikmé (odkloněné), půdorysně přímé nebo zalomené nadzákladových zdí nosných, výplňových, obkladových, půdních, štítových, poprsních apod. ve volném prostranství, ve volných nebo zapažených jámách, rýhách, šachtách, včetně případných vzpěr, | [25 empty] | SPI |  | svislé nebo šikmé (odkloněné), půdorysně přímé nebo zalomené nadzákladových zdí nosných, výplňových, obkladových, půdních, štítových, poprsních apod. ve volném prostranství, ve volných nebo zapažených jámách, rýhách, šachtách, včetně případných vzpěr,
|  | Viz v.č.D.1.2.a, D.1.2.b4 : 5,00 |  | 5 | [23 empty] | VV | 0
SPU
7 | 311361821R00 | Výztuž nadzákladových zdí z betonářské oceli 10 505(R), Výztuž ocelová betonářská - tyč; úprava: střih, ohyb; povrch: žebírkový; značka: B500B (1.0439); d = 12,0 mm | t | 7.4396 |  | 0 |  | 0 |  | 0 | 21 | 0 | 1.0203 | 7.59 | 0 | 0 | 801-1 | RTS 24/ I | RTS 23/ I | 24.565 | 182.75 |  | Práce | Běžná |  |  |  | POL1_
|  | včetně distančních prvků | [25 empty] | SPI
|  | Výztuž stěn - 1.NP - výkaz : 6888,50/1000,00 |  | 6.8885 | [23 empty] | VV | 0
|  | Mezisoučet |  | 6.8885 | [23 empty] | VV | 1
|  | Koeficient Ztratné ve výši 8%: 0,08 |  | 0.55108 | [23 empty] | VV | 4
|  | Mezisoučet |  | 0.55108 | [23 empty] | VV | 1
SPU
8 | 317168111R00 | Překlady keramické montáž a dodávka nenosné, délky 1000 mm, šířky 115 mm, výšky 71 mm | kus | 3 |  | 0 |  | 0 |  | 0 | 21 | 0 | 0.01726 | 0.05 | 0 | 0 | 801-1 | RTS 24/ I | RTS 23/ I | 0.2325 | 0.7 |  | Práce | Běžná |  |  |  | POL1_
|  | Včetně dodávky překladů. | [25 empty] | POP
|  | 1.NP : 3,00 |  | 3 | [23 empty] | VV | 0
SPU
9 | 317168121R00 | Překlady keramické montáž a dodávka nenosné, délky 1000 mm, šířky 145 mm, výšky 71 mm | kus | 2 |  | 0 |  | 0 |  | 0 | 21 | 0 | 0.01962 | 0.04 | 0 | 0 | 801-1 | RTS 24/ I | RTS 23/ I | 0.245 | 0.49 |  | Práce | Běžná |  |  |  | POL1_
|  | Včetně dodávky překladů. | [25 empty] | POP
|  | 1.NP : 2,00 |  | 2 | [23 empty] | VV | 0
SPU
10 | 317168127R00 | Překlady keramické montáž a dodávka nenosné, délky 2500 mm, šířky 145 mm, výšky 71 mm | kus | 1 |  | 0 |  | 0 |  | 0 | 21 | 0 | 0.05077 | 0.05 | 0 | 0 | 801-1 | RTS 24/ I | RTS 23/ I | 0.48 | 0.48 |  | Práce | Běžná |  |  |  | POL1_
|  | Včetně dodávky překladů. | [25 empty] | POP
|  | 1.NP : 1,00 |  | 1 | [23 empty] | VV | 0
SPU
11 | 317168132R00 | Překlady keramické montáž a dodávka nosné, délky 1500 mm, šířky 70 mm, výšky 238 mm | kus | 20 |  | 0 |  | 0 |  | 0 | 21 | 0 | 0.05422 | 1.08 | 0 | 0 | 801-1 | RTS 24/ I | RTS 23/ I | 0.26 | 5.2 |  | Práce | Běžná |  |  |  | POL1_
|  | 1.NP : 20,00 |  | 20 | [23 empty] | VV | 0
SPU
12 | 342248112R00 | Příčky z tvárnic pálených Příčky z tvárnic keramických pálených tloušťky 115 mm, z děrovaných příčkovek, P 10, na maltu MVC 5, Prvek zdicí pálený P; funkce: příčkovka; tvar: základní; l = 497 mm; w = 115 mm; h = 238 mm; styčná plocha: P+D; svisle děrovaný prvek; lambda = 0,... | m2 | 58.2439 |  | 0 |  | 0 |  | 0 | 21 | 0 | 0.11666 | 6.79 | 0 | 0 | 801-1 | RTS 24/ I | RTS 23/ I | 0.573 | 33.37 |  | Práce | Běžná |  |  |  | POL1_
|  | jednoduché nebo příčky zděné do svislé dřevěné, cihelné, betonové nebo ocelové konstrukce na jakoukoliv maltu vápenocementovou (MVC) nebo cementovou (MC), | [25 empty] | SPI |  | jednoduché nebo příčky zděné do svislé dřevěné, cihelné, betonové nebo ocelové konstrukce na jakoukoliv maltu vápenocementovou (MVC) nebo cementovou (MC),
|  | Viz výkres číslo D.1.1.b2, D.1.1.b5, D.1.1.b6, D.1.1.b7 : | [25 empty] | VV | 0
|  | m.č.1.02 - m.č.1.10 : (0,15+2,20)*3,62 |  | 8.507 | [23 empty] | VV | 0
|  | m.č.1.02, m.č.1.10 - m.č.1.01 : 5,655*3,62 |  | 20.4711 | [23 empty] | VV | 0
|  | -0,80*2,10 |  | -1.68 | [23 empty] | VV | 0
|  | -1,25*0,071 |  | -0.08875 | [23 empty] | VV | 0
|  | -(1,035+1,035)*2,10 |  | -4.347 | [23 empty] | VV | 0
|  | -2,50*0,071 |  | -0.1775 | [23 empty] | VV | 0
|  | m.č.1.05 - m.č.1.01, m.č.1.10 : (0,15+2,20+0,115+1,235)*3,62 |  | 13.394 | [23 empty] | VV | 0
|  | -0,70*2,10 |  | -1.47 | [23 empty] | VV | 0
|  | -1,00*0,071 |  | -0.071 | [23 empty] | VV | 0
|  | m.č.1.05 - m.č.1.06 : (0,10+3,60)*3,62 |  | 13.394 | [23 empty] | VV | 0
|  | -0,70*2,10 |  | -1.47 | [23 empty] | VV | 0
|  | -1,00*0,071 |  | -0.071 | [23 empty] | VV | 0
|  | m.č.1.07 - m.č.1.08 : (0,10+3,45+0,15)*3,62 |  | 13.394 | [23 empty] | VV | 0
|  | -0,70*2,10 |  | -1.47 | [23 empty] | VV | 0
|  | -1,00*0,071 |  | -0.071 | [23 empty] | VV | 0
SPU
13 | 342248144R00 | Příčky z tvárnic pálených Příčky z tvárnic keramických pálených tloušťky 140 mm, z děrovaných příčkovek, P 10, zděných na tenkovrstvou maltu, Prvek zdicí pálený P; funkce: příčkovka, blok zdicí; tvar: základní; l = 497 mm; w = 140 mm; h = 249 mm; broušený; styčná plocha: P+D; svisle děrov... | m2 | 78.4447 |  | 0 |  | 0 |  | 0 | 21 | 0 | 0.12269 | 9.62 | 0 | 0 | 801-1 | RTS 24/ I | RTS 23/ I | 0.55675 | 43.67 |  | Práce | Běžná |  |  |  | POL1_
|  | jednoduché nebo příčky zděné do svislé dřevěné, cihelné, betonové nebo ocelové konstrukce na jakoukoliv maltu vápenocementovou (MVC) nebo cementovou (MC), | [25 empty] | SPI |  | jednoduché nebo příčky zděné do svislé dřevěné, cihelné, betonové nebo ocelové konstrukce na jakoukoliv maltu vápenocementovou (MVC) nebo cementovou (MC),
|  | Viz výkres číslo D.1.1.b2, D.1.1.b5, D.1.1.b6, D.1.1.b7 : | [25 empty] | VV | 0
|  | m.č.1.02 : (3,89+1,26)*3,62 |  | 18.643 | [23 empty] | VV | 0
|  | -0,70*1,10 |  | -0.77 | [23 empty] | VV | 0
|  | -1,00*0,071 |  | -0.071 | [23 empty] | VV | 0
|  | 1,26*3,62 |  | 4.5612 | [23 empty] | VV | 0
|  | m.č.1.05 : (0,10+0,765)*3,62 |  | 3.1313 | [23 empty] | VV | 0
|  | m.č.1.07 : (0,605+0,10+0,765+0,10)*3,62 |  | 5.6834 | [23 empty] | VV | 0
|  | m.č.1.01, m.č.1.04 - m.č.1.07 : (1,73+0,14+1,83)*3,62 |  | 13.394 | [23 empty] | VV | 0
|  | -0,70*2,10 |  | -1.47 | [23 empty] | VV | 0
|  | -1,00*0,071 |  | -0.071 | [23 empty] | VV | 0
|  | m.č.1.04 - m.č.1.01 : 1,63*3,62 |  | 5.9006 | [23 empty] | VV | 0
|  | -0,90*2,10 |  | -1.89 | [23 empty] | VV | 0
|  | -2,50*0,071 |  | -0.1775 | [23 empty] | VV | 0
|  | m.č.1.03 - m.č.1.01 : (1,26+2,775+0,14+1,26)*3,62 |  | 19.6747 | [23 empty] | VV | 0
|  | -0,70*0,64 |  | -0.448 | [23 empty] | VV | 0
|  | -1,00*0,071 |  | -0.071 | [23 empty] | VV | 0
|  | -0,85*1,10 |  | -0.935 | [23 empty] | VV | 0
|  | -1,25*0,071 |  | -0.08875 | [23 empty] | VV | 0
|  | 2,30*3,62 |  | 8.326 | [23 empty] | VV | 0
|  | -(1,035+1,035)*2,10 |  | -4.347 | [23 empty] | VV | 0
|  | -2,50*0,071 |  | -0.1775 | [23 empty] | VV | 0
|  | m.č.1.03 - m.č.1.24 : 1,565*3,62 |  | 5.6653 | [23 empty] | VV | 0
|  | 1,10*3,62 |  | 3.982 | [23 empty] | VV | 0
SPU
14 | 342255022R00 | Příčky z cihel a tvárnic nepálených příčky z příčkovek pórobetonových tloušťky 75 mm | m2 | 1.5023 |  | 0 |  | 0 |  | 0 | 21 | 0 | 0.05654 | 0.08 | 0 | 0 | 801-1 | RTS 24/ I | RTS 23/ I | 0.43445 | 0.65 |  | Práce | Běžná |  |  |  | POL1_
|  | včetně pomocného lešení | [25 empty] | SPI
|  | Viz výkres číslo D.1.1.b2 : | [25 empty] | VV | 0
|  | m.č.1.05 : (0,555-0,14)*3,62 |  | 1.5023 | [23 empty] | VV | 0
SPU
15 | 342255024R00 | Příčky z cihel a tvárnic nepálených příčky z příčkovek pórobetonových tloušťky 100 mm | m2 | 39.7114 |  | 0 |  | 0 |  | 0 | 21 | 0 | 0.07471 | 2.97 | 0 | 0 | 801-1 | RTS 24/ I | RTS 23/ I | 0.44615 | 17.72 |  | Práce | Běžná |  |  |  | POL1_
|  | včetně pomocného lešení | [25 empty] | SPI
|  | Viz výkres číslo D.1.1.b2 : | [25 empty] | VV | 0
|  | m.č.1.03 - šachta : 1,26*3,62 |  | 4.5612 | [23 empty] | VV | 0
|  | m.č.1.05 : 2,015*3,62 |  | 7.2943 | [23 empty] | VV | 0
|  | 1,38*3,62 |  | 4.9956 | [23 empty] | VV | 0
|  | m.č.1.07 : 2,065*3,62 |  | 7.4753 | [23 empty] | VV | 0
|  | 1,44*3,62 |  | 5.2128 | [23 empty] | VV | 0
|  | m.č.1.08 : 2,81*3,62 |  | 10.1722 | [23 empty] | VV | 0
SPU
16 | 342255028R00 | Příčky z cihel a tvárnic nepálených příčky z příčkovek pórobetonových tloušťky 150 mm | m2 | 27.2224 |  | 0 |  | 0 |  | 0 | 21 | 0 | 0.11219 | 3.05 | 0 | 0 | 801-1 | RTS 24/ I | RTS 23/ I | 0.47189 | 12.85 |  | Práce | Běžná |  |  |  | POL1_
|  | včetně pomocného lešení | [25 empty] | SPI
|  | Viz výkres číslo D.1.1.b2 : | [25 empty] | VV | 0
|  | m.č.1.06 : 2,81*3,62 |  | 10.1722 | [23 empty] | VV | 0
|  | m.č.1.08 : 2,81*3,62 |  | 10.1722 | [23 empty] | VV | 0
|  | m.č.1.10 : 1,90*3,62 |  | 6.878 | [23 empty] | VV | 0
SPU
Díl: | 4 | Vodorovné konstrukce |  |  |  | 0 |  | 0 |  | 0 |  | 0 |  | 394.8 |  | 0 |  |  |  |  | 1292.82 | [6 empty] | DIL
17 | 411321414T00 | Stropy deskové ze železobetonu C 25/30, XC1, S3 | m3 | 131.3178 |  | 0 |  | 0 |  | 0 | 21 | 0 | 2.5251 | 331.6 | 0 | 0 |  | Vlastní | Kalkul | 0.987 | 129.61 |  | Práce | Běžná |  |  |  | POL1_
|  | Viz v.č.D.1.2.a, D.1.2.b4 : | [25 empty] | VV | 0
|  | D 220 : 54,44*11,44*(3,69-3,47) |  | 137.0146 | [23 empty] | VV | 0
|  | -0,59*1,26*0,22 |  | -0.16355 | [23 empty] | VV | 0
|  | -0,96*1,26*0,22 |  | -0.26611 | [23 empty] | VV | 0
|  | -1,00*1,26*0,22 |  | -0.2772 | [23 empty] | VV | 0
|  | -0,20*0,20*0,22 |  | -0.0088 | [23 empty] | VV | 0
|  | -0,515*0,79*0,22 |  | -0.08951 | [23 empty] | VV | 0
|  | -4,40*(0,735+1,60+3,745-2,30)*0,22 |  | -3.659 | [23 empty] | VV | 0
|  | -0,465*0,725*0,22 |  | -0.07417 | [23 empty] | VV | 0
|  | -(1,505+0,465)*(0,332+1,19+0,10)*0,22 |  | -0.70297 | [23 empty] | VV | 0
|  | -0,99*1,26*0,22 |  | -0.27443 | [23 empty] | VV | 0
|  | -0,20*0,20*0,22 |  | -0.0088 | [23 empty] | VV | 0
|  | -0,20*0,10*0,22 |  | -0.0044 | [23 empty] | VV | 0
|  | -0,92*0,77*0,22 |  | -0.15585 | [23 empty] | VV | 0
|  | -0,075*0,075*3,14*0,22 |  | -0.00389 | [23 empty] | VV | 0
|  | -0,05*0,05*3,14*0,22 |  | -0.00173 | [23 empty] | VV | 0
|  | -0,06*0,06*3,14*0,22 |  | -0.00249 | [23 empty] | VV | 0
|  | -0,075*0,075*3,14*0,22 |  | -0.00389 | [23 empty] | VV | 0
SPU
18 | 411351101R00 | Bednění stropů deskových, balkonových nebo plošných konzol plné, rovné, popř. s náběhy systémové, včetně podepření, tloušťka stropu 120 mm, zřízení | m2 | 498.004 |  | 0 |  | 0 |  | 0 | 21 | 0 | 0.04751 | 23.66 | 0 | 0 | 801-1 | RTS 24/ I | RTS 23/ I | 0.65 | 323.7 |  | Práce | Běžná |  |  |  | POL1_
|  | s pomocným lešením | [25 empty] | SPI
|  | Viz v.č.D.1.2.a, D.1.2.b4 : | [25 empty] | VV | 0
|  | D 220 : 7,00*(11,44-0,22-0,22) |  | 77 | [23 empty] | VV | 0
|  | 8,70*7,00 |  | 60.9 | [23 empty] | VV | 0
|  | (8,70+0,30)*(0,595+1,06+0,785+1,26) |  | 33.3 | [23 empty] | VV | 0
|  | -0,59*1,26 |  | -0.7434 | [23 empty] | VV | 0
|  | (0,59+1,26)*2*0,22 |  | 0.814 | [23 empty] | VV | 0
|  | -0,96*1,26 |  | -1.2096 | [23 empty] | VV | 0
|  | (0,96+1,26)*2*0,22 |  | 0.9768 | [23 empty] | VV | 0
|  | -1,00*1,26 |  | -1.26 | [23 empty] | VV | 0
|  | (1,00+1,26)*2*0,22 |  | 0.9944 | [23 empty] | VV | 0
|  | -0,20*0,20 |  | -0.04 | [23 empty] | VV | 0
|  | (0,20+0,20)*2*0,22 |  | 0.176 | [23 empty] | VV | 0
|  | 3,70*(7,00+0,30) |  | 27.01 | [23 empty] | VV | 0
|  | -0,515*0,79 |  | -0.40685 | [23 empty] | VV | 0
|  | (0,515+0,79)*2*0,22 |  | 0.5742 | [23 empty] | VV | 0
|  | 4,40*2,30 |  | 10.12 | [23 empty] | VV | 0
|  | (0,30+4,40+0,30+3,70-0,465-1,505)*(7,00+0,30-3,745-1,60-0,735-0,30) |  | 6.1916 | [23 empty] | VV | 0
|  | (1,50+0,465)*(7,00-0,332-1,19-0,248) |  | 10.2769 | [23 empty] | VV | 0
|  | -0,465*0,725 |  | -0.33713 | [23 empty] | VV | 0
|  | (0,465+0,725)*2*0,22 |  | 0.5236 | [23 empty] | VV | 0
|  | (0,465+1,505-0,10+0,332+1,19+0,248-0,10)*2*0,22 |  | 1.5576 | [23 empty] | VV | 0
|  | 8,70*7,00 |  | 60.9 | [23 empty] | VV | 0
|  | 8,70*7,00 |  | 60.9 | [23 empty] | VV | 0
|  | (1,505+0,465+0,30+8,70+0,30+8,70)*(0,595+1,06+0,785+1,26) |  | 73.889 | [23 empty] | VV | 0
|  | -0,99*1,26 |  | -1.2474 | [23 empty] | VV | 0
|  | (0,99+1,26)*2*0,22 |  | 0.99 | [23 empty] | VV | 0
|  | -0,20*0,20 |  | -0.04 | [23 empty] | VV | 0
|  | (0,20+0,20)*2*0,22 |  | 0.176 | [23 empty] | VV | 0
|  | -0,92*0,77 |  | -0.7084 | [23 empty] | VV | 0
|  | (0,92+0,77)*2*0,22 |  | 0.7436 | [23 empty] | VV | 0
|  | -1,40*0,30 |  | -0.42 | [23 empty] | VV | 0
|  | -(0,18+1,06+0,61+1,705-1,565)*0,30 |  | -0.597 | [23 empty] | VV | 0
|  | 7,00*(11,44-0,22-0,22) |  | 77 | [23 empty] | VV | 0
SPU
19 | 411351102R00 | Bednění stropů deskových, balkonových nebo plošných konzol plné, rovné, popř. s náběhy , odstranění | m2 | 498.004 |  | 0 |  | 0 |  | 0 | 21 | 0 | 0 | 0 | 0 | 0 | 801-1 | RTS 24/ I | RTS 23/ I | 0.173 | 86.15 |  | Práce | Běžná |  |  |  | POL1_
|  | s pomocným lešením | [25 empty] | SPI
|  | Viz v.č.D.1.2.a, D.1.2.b4 : | [25 empty] | VV | 0
|  | D 220 : 7,00*(11,44-0,22-0,22) |  | 77 | [23 empty] | VV | 0
|  | 8,70*7,00 |  | 60.9 | [23 empty] | VV | 0
|  | (8,70+0,30)*(0,595+1,06+0,785+1,26) |  | 33.3 | [23 empty] | VV | 0
|  | -0,59*1,26 |  | -0.7434 | [23 empty] | VV | 0
|  | (0,59+1,26)*2*0,22 |  | 0.814 | [23 empty] | VV | 0
|  | -0,96*1,26 |  | -1.2096 | [23 empty] | VV | 0
|  | (0,96+1,26)*2*0,22 |  | 0.9768 | [23 empty] | VV | 0
|  | -1,00*1,26 |  | -1.26 | [23 empty] | VV | 0
|  | (1,00+1,26)*2*0,22 |  | 0.9944 | [23 empty] | VV | 0
|  | -0,20*0,20 |  | -0.04 | [23 empty] | VV | 0
|  | (0,20+0,20)*2*0,22 |  | 0.176 | [23 empty] | VV | 0
|  | 3,70*(7,00+0,30) |  | 27.01 | [23 empty] | VV | 0
|  | -0,515*0,79 |  | -0.40685 | [23 empty] | VV | 0
|  | (0,515+0,79)*2*0,22 |  | 0.5742 | [23 empty] | VV | 0
|  | 4,40*2,30 |  | 10.12 | [23 empty] | VV | 0
|  | (0,30+4,40+0,30+3,70-0,465-1,505)*(7,00+0,30-3,745-1,60-0,735-0,30) |  | 6.1916 | [23 empty] | VV | 0
|  | (1,50+0,465)*(7,00-0,332-1,19-0,248) |  | 10.2769 | [23 empty] | VV | 0
|  | -0,465*0,725 |  | -0.33713 | [23 empty] | VV | 0
|  | (0,465+0,725)*2*0,22 |  | 0.5236 | [23 empty] | VV | 0
|  | (0,465+1,505-0,10+0,332+1,19+0,248-0,10)*2*0,22 |  | 1.5576 | [23 empty] | VV | 0
|  | 8,70*7,00 |  | 60.9 | [23 empty] | VV | 0
|  | 8,70*7,00 |  | 60.9 | [23 empty] | VV | 0
|  | (1,505+0,465+0,30+8,70+0,30+8,70)*(0,595+1,06+0,785+1,26) |  | 73.889 | [23 empty] | VV | 0
|  | -0,99*1,26 |  | -1.2474 | [23 empty] | VV | 0
|  | (0,99+1,26)*2*0,22 |  | 0.99 | [23 empty] | VV | 0
|  | -0,20*0,20 |  | -0.04 | [23 empty] | VV | 0
|  | (0,20+0,20)*2*0,22 |  | 0.176 | [23 empty] | VV | 0
|  | -0,92*0,77 |  | -0.7084 | [23 empty] | VV | 0
|  | (0,92+0,77)*2*0,22 |  | 0.7436 | [23 empty] | VV | 0
|  | -1,40*0,30 |  | -0.42 | [23 empty] | VV | 0
|  | -(0,18+1,06+0,61+1,705-1,565)*0,30 |  | -0.597 | [23 empty] | VV | 0
|  | 7,00*(11,44-0,22-0,22) |  | 77 | [23 empty] | VV | 0
SPU
20 | 411351801R00 | Bednění stropů bednění svislých ploch zřízení | m | 148.12 |  | 0 |  | 0 |  | 0 | 21 | 0 | 0.03047 | 4.51 | 0 | 0 | 801-1 | RTS 24/ I | RTS 23/ I | 0.87 | 128.86 |  | Práce | Běžná |  |  |  | POL1_
|  | s pomocným lešením | [25 empty] | SPI
|  | Viz v.č.D.1.2.a, D.1.2.b4 : (54,44+11,44)*2 |  | 131.76 | [23 empty] | VV | 0
|  | (4,40+0,735+1,60+3,745-2,30)*2 |  | 16.36 | [23 empty] | VV | 0
SPU
21 | 411351802R00 | Bednění stropů bednění svislých ploch odstranění | m | 148.12 |  | 0 |  | 0 |  | 0 | 21 | 0 | 0 | 0 | 0 | 0 | 801-1 | RTS 24/ I | RTS 23/ I | 0.232 | 34.36 |  | Práce | Běžná |  |  |  | POL1_
|  | s pomocným lešením | [25 empty] | SPI
|  | Viz v.č.D.1.2.a, D.1.2.b4 : (54,44+11,44)*2 |  | 131.76 | [23 empty] | VV | 0
|  | (4,40+0,735+1,60+3,745-2,30)*2 |  | 16.36 | [23 empty] | VV | 0
SPU
22 | 411361721R00 | Výztuž stropů z betonářské oceli BSt 500 S | t | 13.838 |  | 0 |  | 0 |  | 0 | 21 | 0 | 1.0214 | 14.13 | 0 | 0 | 801-1 | RTS 24/ I | RTS 23/ I | 26.616 | 368.31 |  | Práce | Běžná |  |  |  | POL1_
|  | prostě uložených, vetknutých i spojitých, deskových, trámových (žebrových, kazetových), s keramickými a jinými vložkami, konzolových nebo balkónových, hřibových včetně hlavic hřibových sloupů, plochých střech a pro zavěšení železobetonových podhledů. Včetně distančních prvků. | [25 empty] | SPI |  | prostě uložených, vetknutých i spojitých, deskových, trámových (žebrových, kazetových), s keramickými a jinými vložkami, konzolových nebo balkónových, hřibových včetně hlavic hřibových sloupů, plochých střech a pro zavěšení železobetonových podhledů. Včetně distančních prvků.
|  | Spodní výztuž desky nad 1.NP - výkaz : 7116,00/1000,00 |  | 7.116 | [23 empty] | VV | 0
|  | Horní výztuž desky nad 1.NP - výkaz : 5697,00/1000,00 |  | 5.697 | [23 empty] | VV | 0
|  | Mezisoučet |  | 12.813 | [23 empty] | VV | 1
|  | Koeficient Ztratné ve výši 8%: 0,08 |  | 1.025 | [23 empty] | VV | 4
|  | Mezisoučet |  | 1.025 | [23 empty] | VV | 1
SPU
23 | 416052T00 | Zavěšený akustický podhled na dvojitém kovovém FeZn rastru z CD profilů, záklop akustická děrovaná S | m2 | 427.7939 |  | 0 |  | 0 |  | 0 | 21 | 0 | 0 | 0 | 0 | 0 |  | Vlastní | Kalkul | 0 | 0 |  | Práce | Běžná |  |  |  | POL1_
|  | záklop akustická děrovaná SDK deska pro topné a chladící systémy s bílou rubovou tkaninou : | [25 empty] | VV | 0
|  | (SDK desky přímé kruhové děrování 8/18R, součinitel tepelné vodivosti 0,52W/mK s UFF hranou : | [25 empty] | VV | 0
|  | umožňující pevný tmelený spoj) : | [25 empty] | VV | 0
|  | Součástí položky je Akustická minerální vata tl.50 mm : | [25 empty] | VV | 0
|  | (obj.hm.25kg/m3, vážený činitel zvukové pohltivosti min.0,9) : | [25 empty] | VV | 0
|  | Viz výkres číslo D.1.1.b2 : | [25 empty] | VV | 0
|  | Viz tabulka místností - skladba R2 : | [25 empty] | VV | 0
|  | m.č.1.01 : 7,965*5,24 |  | 41.7366 | [23 empty] | VV | 0
|  | (1,235+0,30)*(5,655-5,24) |  | 0.63703 | [23 empty] | VV | 0
|  | (0,30+1,73)*(5,655-5,24) |  | 0.84245 | [23 empty] | VV | 0
|  | m.č.1.02 : (11,35+0,05)*2,30 |  | 26.22 | [23 empty] | VV | 0
|  | (2,67+1,06+1,265+2,33)*1,40 |  | 10.255 | [23 empty] | VV | 0
|  | m.č.1.03 : (0,04+19,83)*2,30 |  | 45.701 | [23 empty] | VV | 0
|  | (5,96+1,06+5,79)*1,40 |  | 17.934 | [23 empty] | VV | 0
|  | Viz tabulka místností - skladba R3 : | [25 empty] | VV | 0
|  | m.č.1.21 : 7,00*11,00 |  | 77 | [23 empty] | VV | 0
|  | -11,00*1,24 |  | -13.64 | [23 empty] | VV | 0
|  | m.č.1.22 : 8,70*7,00 |  | 60.9 | [23 empty] | VV | 0
|  | -(7,00-0,61)*0,54 |  | -3.4506 | [23 empty] | VV | 0
|  | -(8,70-0,54)*0,61 |  | -4.9776 | [23 empty] | VV | 0
|  | m.č.1.23 : 7,00*11,00 |  | 77 | [23 empty] | VV | 0
|  | -11,00*1,22 |  | -13.42 | [23 empty] | VV | 0
|  | m.č.1.24 : 8,70*7,00 |  | 60.9 | [23 empty] | VV | 0
|  | -(7,00-0,595)*0,55 |  | -3.5227 | [23 empty] | VV | 0
|  | -(8,70-0,55)*0,595 |  | -4.8492 | [23 empty] | VV | 0
|  | m.č.1.25 : 8,70*7,00 |  | 60.9 | [23 empty] | VV | 0
|  | -(7,00-0,595)*0,55 |  | -3.5227 | [23 empty] | VV | 0
|  | -(8,70-0,55)*0,595 |  | -4.8492 | [23 empty] | VV | 0
SPU
24 | 416022221R00 | Podhledy na kovové konstrukci opláštěné deskami sádrokartonovými dvouúrovňový křížový rošt z profilů CD zavěšený 2x deska, tloušťky 12,5 mm, standard, , bez izolace | m2 | 52.2322 |  | 0 |  | 0 |  | 0 | 21 | 0 | 0.02241 | 1.17 | 0 | 0 | 801-1 | RTS 24/ I | RTS 23/ I | 1.13 | 59.02 |  | Práce | Běžná |  |  |  | POL1_
|  | s úpravou rohů, koutů a hran konstrukcí, přebroušení a tmelení spár, | [25 empty] | POP
|  | Viz výkres číslo D.1.1.b2 : | [25 empty] | VV | 0
|  | Viz tabulka místností - skladba R6 : | [25 empty] | VV | 0
|  | m.č.1.21 : 11,00*1,24 |  | 13.64 | [23 empty] | VV | 0
|  | m.č.1.22 : (7,00-0,61)*0,54 |  | 3.4506 | [23 empty] | VV | 0
|  | (8,70-0,54)*0,61 |  | 4.9776 | [23 empty] | VV | 0
|  | m.č.1.23 : 11,00*1,22 |  | 13.42 | [23 empty] | VV | 0
|  | m.č.1.24 : (7,00-0,595)*0,55 |  | 3.5227 | [23 empty] | VV | 0
|  | (8,70-0,55)*0,595 |  | 4.8492 | [23 empty] | VV | 0
|  | m.č.1.25 : (7,00-0,595)*0,55 |  | 3.5227 | [23 empty] | VV | 0
|  | (8,70-0,55)*0,595 |  | 4.8492 | [23 empty] | VV | 0
SPU
25 | 416022223R00 | Podhledy na kovové konstrukci opláštěné deskami sádrokartonovými dvouúrovňový křížový rošt z profilů CD zavěšený 2x deska, tloušťky 12,5 mm, impregnovaná, , bez izolace | m2 | 41.2371 |  | 0 |  | 0 |  | 0 | 21 | 0 | 0.02262 | 0.93 | 0 | 0 | 801-1 | RTS 24/ I | RTS 23/ I | 1.13 | 46.6 |  | Práce | Běžná |  |  |  | POL1_
|  | s úpravou rohů, koutů a hran konstrukcí, přebroušení a tmelení spár, | [25 empty] | POP
|  | Viz výkres číslo D.1.1.b2 : | [25 empty] | VV | 0
|  | Viz tabulka místností - skladba R5 : | [25 empty] | VV | 0
|  | m.č.1.05 : 3,60*2,245 |  | 8.082 | [23 empty] | VV | 0
|  | -0,555*0,765 |  | -0.42458 | [23 empty] | VV | 0
|  | m.č.1.06 : 3,55*2,81 |  | 9.9755 | [23 empty] | VV | 0
|  | m.č.1.07 : (0,10+3,45+0,15-0,10)*2,81 |  | 10.116 | [23 empty] | VV | 0
|  | -0,505*0,765 |  | -0.38633 | [23 empty] | VV | 0
|  | m.č.1.08 : 3,45*2,81 |  | 9.6945 | [23 empty] | VV | 0
|  | m.č.1.10 : 2,20*1,90 |  | 4.18 | [23 empty] | VV | 0
SPU
26 | 416093131R00 | Doplňkové práce čelo podhledu SDK výšky od 500 do 800 mm, z desek standard, tloušťky 12,5 mm | m2 | 40.7092 |  | 0 |  | 0 |  | 0 | 21 | 0 | 0.01261 | 0.51 | 0 | 0 | 801-1 | RTS 24/ I | RTS 23/ I | 0.9 | 36.64 |  | Práce | Běžná |  |  |  | POL1_
|  | bez dodávky izolace | [25 empty] | POP
|  | Viz výkres číslo D.1.1.b2 : | [25 empty] | VV | 0
|  | Viz tabulka místností - skladba R6 : | [25 empty] | VV | 0
|  | m.č.1.21 : 11,00*0,62 |  | 6.82 | [23 empty] | VV | 0
|  | m.č.1.22 : (7,00-0,61)*0,62 |  | 3.9618 | [23 empty] | VV | 0
|  | (8,70-0,54)*0,62 |  | 5.0592 | [23 empty] | VV | 0
|  | m.č.1.23 : 11,00*0,62 |  | 6.82 | [23 empty] | VV | 0
|  | m.č.1.24 : (7,00-0,595)*0,62 |  | 3.9711 | [23 empty] | VV | 0
|  | (8,70-0,55)*0,62 |  | 5.053 | [23 empty] | VV | 0
|  | m.č.1.25 : (7,00-0,595)*0,62 |  | 3.9711 | [23 empty] | VV | 0
|  | (8,70-0,55)*0,62 |  | 5.053 | [23 empty] | VV | 0
SPU
27 | 416093T01 | Čelo podhledu SDK, v.do 800 mm, 1xRB 12,5 mm - vnitřní část kufru | m2 | 40.7092 |  | 0 |  | 0 |  | 0 | 21 | 0 | 0 | 0 | 0 | 0 |  | Vlastní | Kalkul | 0.9 | 36.64 |  | Práce | Běžná |  |  |  | POL1_
|  | Viz výkres číslo D.1.1.b2 : | [25 empty] | VV | 0
|  | Viz tabulka místností - skladba R6 : | [25 empty] | VV | 0
|  | m.č.1.21 : 11,00*0,62 |  | 6.82 | [23 empty] | VV | 0
|  | m.č.1.22 : (7,00-0,61)*0,62 |  | 3.9618 | [23 empty] | VV | 0
|  | (8,70-0,54)*0,62 |  | 5.0592 | [23 empty] | VV | 0
|  | m.č.1.23 : 11,00*0,62 |  | 6.82 | [23 empty] | VV | 0
|  | m.č.1.24 : (7,00-0,595)*0,62 |  | 3.9711 | [23 empty] | VV | 0
|  | (8,70-0,55)*0,62 |  | 5.053 | [23 empty] | VV | 0
|  | m.č.1.25 : (7,00-0,595)*0,62 |  | 3.9711 | [23 empty] | VV | 0
|  | (8,70-0,55)*0,62 |  | 5.053 | [23 empty] | VV | 0
SPU
28 | 430321414T00 | Beton schodišťových konstrukcí železový C 25/30, XC1, S3 | m3 | 2.1164 |  | 0 |  | 0 |  | 0 | 21 | 0 | 2.5251 | 5.34 | 0 | 0 |  | Vlastní | Kalkul | 3.7695 | 7.98 |  | Práce | Běžná |  |  |  | POL1_
|  | Viz výkres číslo D.1.2.a, D.1.2.b3 : | [25 empty] | VV | 0
|  | Mezipodesta na kótě -2,02 : 4,40*2,405*0,20 |  | 2.1164 | [23 empty] | VV | 0
SPU
29 | 431351121R00 | Bednění podest a podstupňových desek přímočarých zřízení | m2 | 11.462 |  | 0 |  | 0 |  | 0 | 21 | 0 | 0.04597 | 0.53 | 0 | 0 | 801-1 | RTS 24/ I | RTS 23/ I | 2.3 | 26.36 |  | Práce | Běžná |  |  |  | POL1_
|  | včetně podpěrné konstrukce o výšce do 4 m | [25 empty] | SPI
|  | s pomocným lešením o výšce podlahy do 1900 mm a pro zatížení do 1,5 kPa, | [25 empty] | POP
|  | Viz výkres číslo D.1.1.b1, D.1.1.b5, D.1.1.b6, D.1.1.b7 : | [25 empty] | VV | 0
|  | Mezipodesta na kótě -2,02 : 4,40*(2,405+0,20) |  | 11.462 | [23 empty] | VV | 0
SPU
30 | 431351122R00 | Bednění podest a podstupňových desek přímočarých odstranění | m2 | 11.462 |  | 0 |  | 0 |  | 0 | 21 | 0 | 0 | 0 | 0 | 0 | 801-1 | RTS 24/ I | RTS 23/ I | 0.338 | 3.87 |  | Práce | Běžná |  |  |  | POL1_
|  | včetně podpěrné konstrukce o výšce do 4 m | [25 empty] | SPI
|  | Viz výkres číslo D.1.1.b1, D.1.1.b5, D.1.1.b6, D.1.1.b7 : | [25 empty] | VV | 0
|  | Mezipodesta na kótě -2,02 : 4,40*(2,405+0,20) |  | 11.462 | [23 empty] | VV | 0
SPU
31 | 435121011T00 | Montáž schodišťových ramen bez podest do 10 t | ks | 2 |  | 0 |  | 0 |  | 0 | 21 | 0 | 0.03453 | 0.07 | 0 | 0 |  | Vlastní | Kalkul | 2.358 | 4.72 |  | Práce | Běžná |  |  |  | POL1_
|  | Viz v.č.D.1.2.b6 : 2,00 |  | 2 | [23 empty] | VV | 0
SPU
32 | R_4001 | Schodišťové rameno P.03 - prefa | ks | 1 |  | 0 |  | 0 |  | 0 | 21 | 0 | 6.5031 | 6.5 | 0 | 0 |  | Vlastní | Kalkul | 0 | 0 |  | Specifikace | Běžná |  |  |  | POL3_
|  | Viz v.č.D.1.2.b6 : 1,00 |  | 1 | [23 empty] | VV | 0
SPU
33 | R_4002 | Schodišťové rameno P.04 - prefa | ks | 1 |  | 0 |  | 0 |  | 0 | 21 | 0 | 5.8539 | 5.85 | 0 | 0 |  | Vlastní | Kalkul | 0 | 0 |  | Specifikace | Běžná |  |  |  | POL3_
|  | Viz v.č.D.1.2.b6 : 1,00 |  | 1 | [23 empty] | VV | 0
SPU
Díl: | 6 | Úpravy povrchu, podlahy |  |  |  | 0 |  | 0 |  | 0 |  | 0 |  | 121.45 |  | 0 |  |  |  |  | 872.97 | [6 empty] | DIL
34 | 601021104R00 | Omítka stropů a podhledů z hotových směsí adhézní nátěr, akrylátová disperze, , , | m2 | 27.4828 |  | 0 |  | 0 |  | 0 | 21 | 0 | 0.00053 | 0.01 | 0 | 0 | 801-1 | RTS 24/ I | RTS 23/ I | 0.089 | 2.45 |  | Práce | Běžná |  |  |  | POL1_
|  | po jednotlivých vrstvách | [25 empty] | SPI
|  | Viz v.č.D.1.1.b2 - skladba podhledů R1 : | [25 empty] | VV | 0
|  | m.č.1.01 : 2,10*4,024 |  | 8.4504 | [23 empty] | VV | 0
|  | 2,10*4,024 |  | 8.4504 | [23 empty] | VV | 0
|  | 4,40*2,405 |  | 10.582 | [23 empty] | VV | 0
SPU
35 | 602021104R00 | Omítka stěn z hotových směsí adhézní nátěr, akrylátová disperze, , , | m2 | 960.6981 |  | 0 |  | 0 |  | 0 | 21 | 0 | 0.00053 | 0.51 | 0 | 0 | 801-1 | RTS 24/ I | RTS 23/ I | 0.07 | 67.25 |  | Práce | Běžná |  |  |  | POL1_
|  | po jednotlivých vrstvách | [25 empty] | SPI
|  | Viz v.č.D.1.1_b2, D.1.1_b5, D.1.1_b6, D.1.1_b7 : | [25 empty] | VV | 0
|  | Tabulka místností 1.NP - skladba úprav stěn ST1 : | [25 empty] | VV | 0
|  | m.č.1.01 : (7,965+5,655)*2*(0,15+3,08+0,39) |  | 98.6088 | [23 empty] | VV | 0
|  | -4,40*(0,15+3,08+0,39) |  | -15.928 | [23 empty] | VV | 0
|  | -0,70*2,10 |  | -1.47 | [23 empty] | VV | 0
|  | -0,70*2,10 |  | -1.47 | [23 empty] | VV | 0
|  | -1,12*2,15 |  | -2.408 | [23 empty] | VV | 0
|  | (2,15+1,12+2,15)*0,14 |  | 0.7588 | [23 empty] | VV | 0
|  | -6,75*2,00 |  | -13.5 | [23 empty] | VV | 0
|  | (2,00+6,75+2,00)*0,22 |  | 2.365 | [23 empty] | VV | 0
|  | -(1,035+1,035)*2,10*2 |  | -8.694 | [23 empty] | VV | 0
|  | -0,80*2,10 |  | -1.68 | [23 empty] | VV | 0
|  | (0,30+4,40+0,30)*0,39 |  | 1.95 | [23 empty] | VV | 0
|  | 1,02*0,39*2 |  | 0.7956 | [23 empty] | VV | 0
|  | (1,02+4,40+1,02)*0,30 |  | 1.932 | [23 empty] | VV | 0
|  | m.č.1.02 : (11,35+0,05+3,70)*2*(0,15+3,08+0,39) |  | 109.324 | [23 empty] | VV | 0
|  | -0,70*1,10 |  | -0.77 | [23 empty] | VV | 0
|  | -0,90*2,85 |  | -2.565 | [23 empty] | VV | 0
|  | -2,30*2,85 |  | -6.555 | [23 empty] | VV | 0
|  | -6,75*2,00 |  | -13.5 | [23 empty] | VV | 0
|  | (2,00+6,75+2,00)*0,22 |  | 2.365 | [23 empty] | VV | 0
|  | -0,90*2,85 |  | -2.565 | [23 empty] | VV | 0
|  | m.č.1.03 : (0,14-0,10+19,83+3,70)*2*(0,15+3,08+0,39) |  | 170.6468 | [23 empty] | VV | 0
|  | -0,85*1,10 |  | -0.935 | [23 empty] | VV | 0
|  | -0,90*2,85 |  | -2.565 | [23 empty] | VV | 0
|  | -0,90*2,85 |  | -2.565 | [23 empty] | VV | 0
|  | -0,90*2,85 |  | -2.565 | [23 empty] | VV | 0
|  | -6,75*2,00 |  | -13.5 | [23 empty] | VV | 0
|  | (2,00+6,75+2,00)*0,22 |  | 2.365 | [23 empty] | VV | 0
|  | -6,75*2,00 |  | -13.5 | [23 empty] | VV | 0
|  | (2,00+6,75+2,00)*0,22 |  | 2.365 | [23 empty] | VV | 0
|  | -2,30*2,85 |  | -6.555 | [23 empty] | VV | 0
|  | m.č.1.04 : (1,83+1,63)*2*(0,15+3,08+0,39+0,22) |  | 26.5728 | [23 empty] | VV | 0
|  | -1,12*2,15 |  | -2.408 | [23 empty] | VV | 0
|  | (2,15+1,12+2,15)*0,14 |  | 0.7588 | [23 empty] | VV | 0
|  | m.č.1.05 : (3,60+2,305+1,03+0,765+0,555)*(0,15+3,08+0,39) |  | 29.8831 | [23 empty] | VV | 0
|  | (1,38+2,015+0,16)*(0,15+3,08+0,39-2,40) |  | 4.3371 | [23 empty] | VV | 0
|  | -0,70*2,10*2 |  | -2.94 | [23 empty] | VV | 0
|  | m.č.1.06 : (3,55+2,81+3,55)*(0,15+3,08+0,39) |  | 35.8742 | [23 empty] | VV | 0
|  | 2,81*(0,15+3,08+0,39-2,40) |  | 3.4282 | [23 empty] | VV | 0
|  | -2,20*0,93 |  | -2.046 | [23 empty] | VV | 0
|  | (0,93+2,20+0,93)*0,22 |  | 0.8932 | [23 empty] | VV | 0
|  | -0,70*2,10 |  | -1.47 | [23 empty] | VV | 0
|  | m.č.1.07 : (0,10+3,45+0,15-0,10+2,205)*2*(0,15+3,08+0,39) |  | 42.0282 | [23 empty] | VV | 0
|  | -(1,44+1,865+0,10)*2,40 |  | -8.172 | [23 empty] | VV | 0
|  | -0,70*2,10 |  | -1.47 | [23 empty] | VV | 0
|  | -0,70*2,10 |  | -1.47 | [23 empty] | VV | 0
|  | m.č.1.08 : (3,45+2,81)*2*(0,15+3,08+0,39) |  | 45.3224 | [23 empty] | VV | 0
|  | -2,81*2,40*2 |  | -13.488 | [23 empty] | VV | 0
|  | -2,20*0,93 |  | -2.046 | [23 empty] | VV | 0
|  | (0,93+2,20+0,93)*0,22 |  | 0.8932 | [23 empty] | VV | 0
|  | -0,70*2,10 |  | -1.47 | [23 empty] | VV | 0
|  | m.č.1.10 : (2,20+1,90)*2*(0,15+3,08+0,39) |  | 29.684 | [23 empty] | VV | 0
|  | -1,90*2,40 |  | -4.56 | [23 empty] | VV | 0
|  | -0,80*2,10 |  | -1.68 | [23 empty] | VV | 0
|  | Tabulka místností 1.NP - skladba ST1, ST5 : | [25 empty] | VV | 0
|  | m.č.1.21 : (7,00+11,00)*2*(0,15+3,30+0,17) |  | 130.32 | [23 empty] | VV | 0
|  | -4,50*2,85 |  | -12.825 | [23 empty] | VV | 0
|  | (2,85+4,50+2,85)*0,22 |  | 2.244 | [23 empty] | VV | 0
|  | -0,90*2,10 |  | -1.89 | [23 empty] | VV | 0
|  | (2,85+1,06+2,85)*(0,30-0,10) |  | 1.352 | [23 empty] | VV | 0
|  | -4,50*2,00 |  | -9 | [23 empty] | VV | 0
|  | (2,00+4,50+2,00)*0,22 |  | 1.87 | [23 empty] | VV | 0
|  | -4,34*2,00 |  | -8.68 | [23 empty] | VV | 0
|  | (2,00+4,34+2,00)*0,22 |  | 1.8348 | [23 empty] | VV | 0
|  | -4,34*2,00 |  | -8.68 | [23 empty] | VV | 0
|  | (2,00+4,34+2,00)*0,22 |  | 1.8348 | [23 empty] | VV | 0
|  | m.č.1.22 : (8,70+7,00)*2*(0,15+3,30+0,17) |  | 113.668 | [23 empty] | VV | 0
|  | -6,75*2,85 |  | -19.2375 | [23 empty] | VV | 0
|  | (2,85+6,75+2,85)*0,22 |  | 2.739 | [23 empty] | VV | 0
|  | -0,90*2,10 |  | -1.89 | [23 empty] | VV | 0
|  | (2,85+1,06+2,85)*(0,30-0,10) |  | 1.352 | [23 empty] | VV | 0
|  | m.č.1.23 : (7,00+11,00)*2*(0,15+3,30+0,17) |  | 130.32 | [23 empty] | VV | 0
|  | -4,50*2,85 |  | -12.825 | [23 empty] | VV | 0
|  | (2,85+4,50+2,85)*0,22 |  | 2.244 | [23 empty] | VV | 0
|  | -4,34*2,00 |  | -8.68 | [23 empty] | VV | 0
|  | (2,00+4,34+2,00)*0,22 |  | 1.8348 | [23 empty] | VV | 0
|  | -4,34*2,00 |  | -8.68 | [23 empty] | VV | 0
|  | (2,00+4,34+2,00)*0,22 |  | 1.8348 | [23 empty] | VV | 0
|  | -0,90*2,10 |  | -1.89 | [23 empty] | VV | 0
|  | (2,85+1,06+2,85)*0,22 |  | 1.4872 | [23 empty] | VV | 0
|  | m.č.1.24 : (8,70+7,00)*2*(0,15+3,30+0,17) |  | 113.668 | [23 empty] | VV | 0
|  | -6,75*2,85 |  | -19.2375 | [23 empty] | VV | 0
|  | (2,85+6,75+2,85)*0,22 |  | 2.739 | [23 empty] | VV | 0
|  | (0,30+1,10)*(0,15+3,30+0,17)*2 |  | 10.136 | [23 empty] | VV | 0
|  | -0,90*2,10 |  | -1.89 | [23 empty] | VV | 0
|  | (2,85+1,06+2,85)*(0,30-0,10) |  | 1.352 | [23 empty] | VV | 0
|  | m.č.1.25 : (8,70+7,00)*2*(0,15+3,30+0,17) |  | 113.668 | [23 empty] | VV | 0
|  | -6,75*2,85 |  | -19.2375 | [23 empty] | VV | 0
|  | (2,85+6,75+2,85)*0,22 |  | 2.739 | [23 empty] | VV | 0
|  | -0,90*2,10 |  | -1.89 | [23 empty] | VV | 0
|  | (2,85+1,06+2,85)*(0,30-0,10) |  | 1.352 | [23 empty] | VV | 0
SPU
36 | 611474450RT4 | Omítka vnitřní stropů ze suché směsi tenkovrstvá, sádrová, , na beton | m2 | 27.4828 |  | 0 |  | 0 |  | 0 | 21 | 0 | 0.0078 | 0.21 | 0 | 0 | 801-1 | RTS 24/ I | RTS 23/ I | 0.414 | 11.38 |  | Práce | Běžná |  |  |  | POL1_
|  | kompletní souvrství | [25 empty] | SPI
|  | včetně pomocného lešení | [25 empty] | POP
|  | Viz v.č.D.1.1.b2 - skladba podhledů R1 : | [25 empty] | VV | 0
|  | m.č.1.01 : 2,10*4,024 |  | 8.4504 | [23 empty] | VV | 0
|  | 2,10*4,024 |  | 8.4504 | [23 empty] | VV | 0
|  | 4,40*2,405 |  | 10.582 | [23 empty] | VV | 0
SPU
37 | 612474T01 | Omítka stěn vnitřní jednovrstvá sádrová tl.15 mm, ručně | m2 | 960.6981 |  | 0 |  | 0 |  | 0 | 21 | 0 | 0.01892 | 18.18 | 0 | 0 |  | Vlastní | Kalkul | 0.525 | 504.37 |  | Práce | Běžná |  |  |  | POL1_
|  | Viz v.č.D.1.1_b2, D.1.1_b5, D.1.1_b6, D.1.1_b7 : | [25 empty] | VV | 0
|  | Tabulka místností 1.NP - skladba úprav stěn ST1 : | [25 empty] | VV | 0
|  | m.č.1.01 : (7,965+5,655)*2*(0,15+3,08+0,39) |  | 98.6088 | [23 empty] | VV | 0
|  | -4,40*(0,15+3,08+0,39) |  | -15.928 | [23 empty] | VV | 0
|  | -0,70*2,10 |  | -1.47 | [23 empty] | VV | 0
|  | -0,70*2,10 |  | -1.47 | [23 empty] | VV | 0
|  | -1,12*2,15 |  | -2.408 | [23 empty] | VV | 0
|  | (2,15+1,12+2,15)*0,14 |  | 0.7588 | [23 empty] | VV | 0
|  | -6,75*2,00 |  | -13.5 | [23 empty] | VV | 0
|  | (2,00+6,75+2,00)*0,22 |  | 2.365 | [23 empty] | VV | 0
|  | -(1,035+1,035)*2,10*2 |  | -8.694 | [23 empty] | VV | 0
|  | -0,80*2,10 |  | -1.68 | [23 empty] | VV | 0
|  | (0,30+4,40+0,30)*0,39 |  | 1.95 | [23 empty] | VV | 0
|  | 1,02*0,39*2 |  | 0.7956 | [23 empty] | VV | 0
|  | (1,02+4,40+1,02)*0,30 |  | 1.932 | [23 empty] | VV | 0
|  | m.č.1.02 : (11,35+0,05+3,70)*2*(0,15+3,08+0,39) |  | 109.324 | [23 empty] | VV | 0
|  | -0,70*1,10 |  | -0.77 | [23 empty] | VV | 0
|  | -0,90*2,85 |  | -2.565 | [23 empty] | VV | 0
|  | -2,30*2,85 |  | -6.555 | [23 empty] | VV | 0
|  | -6,75*2,00 |  | -13.5 | [23 empty] | VV | 0
|  | (2,00+6,75+2,00)*0,22 |  | 2.365 | [23 empty] | VV | 0
|  | -0,90*2,85 |  | -2.565 | [23 empty] | VV | 0
|  | m.č.1.03 : (0,14-0,10+19,83+3,70)*2*(0,15+3,08+0,39) |  | 170.6468 | [23 empty] | VV | 0
|  | -0,85*1,10 |  | -0.935 | [23 empty] | VV | 0
|  | -0,90*2,85 |  | -2.565 | [23 empty] | VV | 0
|  | -0,90*2,85 |  | -2.565 | [23 empty] | VV | 0
|  | -0,90*2,85 |  | -2.565 | [23 empty] | VV | 0
|  | -6,75*2,00 |  | -13.5 | [23 empty] | VV | 0
|  | (2,00+6,75+2,00)*0,22 |  | 2.365 | [23 empty] | VV | 0
|  | -6,75*2,00 |  | -13.5 | [23 empty] | VV | 0
|  | (2,00+6,75+2,00)*0,22 |  | 2.365 | [23 empty] | VV | 0
|  | -2,30*2,85 |  | -6.555 | [23 empty] | VV | 0
|  | m.č.1.04 : (1,83+1,63)*2*(0,15+3,08+0,39+0,22) |  | 26.5728 | [23 empty] | VV | 0
|  | -1,12*2,15 |  | -2.408 | [23 empty] | VV | 0
|  | (2,15+1,12+2,15)*0,14 |  | 0.7588 | [23 empty] | VV | 0
|  | m.č.1.05 : (3,60+2,305+1,03+0,765+0,555)*(0,15+3,08+0,39) |  | 29.8831 | [23 empty] | VV | 0
|  | (1,38+2,015+0,16)*(0,15+3,08+0,39-2,40) |  | 4.3371 | [23 empty] | VV | 0
|  | -0,70*2,10*2 |  | -2.94 | [23 empty] | VV | 0
|  | m.č.1.06 : (3,55+2,81+3,55)*(0,15+3,08+0,39) |  | 35.8742 | [23 empty] | VV | 0
|  | 2,81*(0,15+3,08+0,39-2,40) |  | 3.4282 | [23 empty] | VV | 0
|  | -2,20*0,93 |  | -2.046 | [23 empty] | VV | 0
|  | (0,93+2,20+0,93)*0,22 |  | 0.8932 | [23 empty] | VV | 0
|  | -0,70*2,10 |  | -1.47 | [23 empty] | VV | 0
|  | m.č.1.07 : (0,10+3,45+0,15-0,10+2,205)*2*(0,15+3,08+0,39) |  | 42.0282 | [23 empty] | VV | 0
|  | -(1,44+1,865+0,10)*2,40 |  | -8.172 | [23 empty] | VV | 0
|  | -0,70*2,10 |  | -1.47 | [23 empty] | VV | 0
|  | -0,70*2,10 |  | -1.47 | [23 empty] | VV | 0
|  | m.č.1.08 : (3,45+2,81)*2*(0,15+3,08+0,39) |  | 45.3224 | [23 empty] | VV | 0
|  | -2,81*2,40*2 |  | -13.488 | [23 empty] | VV | 0
|  | -2,20*0,93 |  | -2.046 | [23 empty] | VV | 0
|  | (0,93+2,20+0,93)*0,22 |  | 0.8932 | [23 empty] | VV | 0
|  | -0,70*2,10 |  | -1.47 | [23 empty] | VV | 0
|  | m.č.1.10 : (2,20+1,90)*2*(0,15+3,08+0,39) |  | 29.684 | [23 empty] | VV | 0
|  | -1,90*2,40 |  | -4.56 | [23 empty] | VV | 0
|  | -0,80*2,10 |  | -1.68 | [23 empty] | VV | 0
|  | Tabulka místností 1.NP - skladba ST1, ST5 : | [25 empty] | VV | 0
|  | m.č.1.21 : (7,00+11,00)*2*(0,15+3,30+0,17) |  | 130.32 | [23 empty] | VV | 0
|  | -4,50*2,85 |  | -12.825 | [23 empty] | VV | 0
|  | (2,85+4,50+2,85)*0,22 |  | 2.244 | [23 empty] | VV | 0
|  | -0,90*2,10 |  | -1.89 | [23 empty] | VV | 0
|  | (2,85+1,06+2,85)*(0,30-0,10) |  | 1.352 | [23 empty] | VV | 0
|  | -4,50*2,00 |  | -9 | [23 empty] | VV | 0
|  | (2,00+4,50+2,00)*0,22 |  | 1.87 | [23 empty] | VV | 0
|  | -4,34*2,00 |  | -8.68 | [23 empty] | VV | 0
|  | (2,00+4,34+2,00)*0,22 |  | 1.8348 | [23 empty] | VV | 0
|  | -4,34*2,00 |  | -8.68 | [23 empty] | VV | 0
|  | (2,00+4,34+2,00)*0,22 |  | 1.8348 | [23 empty] | VV | 0
|  | m.č.1.22 : (8,70+7,00)*2*(0,15+3,30+0,17) |  | 113.668 | [23 empty] | VV | 0
|  | -6,75*2,85 |  | -19.2375 | [23 empty] | VV | 0
|  | (2,85+6,75+2,85)*0,22 |  | 2.739 | [23 empty] | VV | 0
|  | -0,90*2,10 |  | -1.89 | [23 empty] | VV | 0
|  | (2,85+1,06+2,85)*(0,30-0,10) |  | 1.352 | [23 empty] | VV | 0
|  | m.č.1.23 : (7,00+11,00)*2*(0,15+3,30+0,17) |  | 130.32 | [23 empty] | VV | 0
|  | -4,50*2,85 |  | -12.825 | [23 empty] | VV | 0
|  | (2,85+4,50+2,85)*0,22 |  | 2.244 | [23 empty] | VV | 0
|  | -4,34*2,00 |  | -8.68 | [23 empty] | VV | 0
|  | (2,00+4,34+2,00)*0,22 |  | 1.8348 | [23 empty] | VV | 0
|  | -4,34*2,00 |  | -8.68 | [23 empty] | VV | 0
|  | (2,00+4,34+2,00)*0,22 |  | 1.8348 | [23 empty] | VV | 0
|  | -0,90*2,10 |  | -1.89 | [23 empty] | VV | 0
|  | (2,85+1,06+2,85)*0,22 |  | 1.4872 | [23 empty] | VV | 0
|  | m.č.1.24 : (8,70+7,00)*2*(0,15+3,30+0,17) |  | 113.668 | [23 empty] | VV | 0
|  | -6,75*2,85 |  | -19.2375 | [23 empty] | VV | 0
|  | (2,85+6,75+2,85)*0,22 |  | 2.739 | [23 empty] | VV | 0
|  | (0,30+1,10)*(0,15+3,30+0,17)*2 |  | 10.136 | [23 empty] | VV | 0
|  | -0,90*2,10 |  | -1.89 | [23 empty] | VV | 0
|  | (2,85+1,06+2,85)*(0,30-0,10) |  | 1.352 | [23 empty] | VV | 0
|  | m.č.1.25 : (8,70+7,00)*2*(0,15+3,30+0,17) |  | 113.668 | [23 empty] | VV | 0
|  | -6,75*2,85 |  | -19.2375 | [23 empty] | VV | 0
|  | (2,85+6,75+2,85)*0,22 |  | 2.739 | [23 empty] | VV | 0
|  | -0,90*2,10 |  | -1.89 | [23 empty] | VV | 0
|  | (2,85+1,06+2,85)*(0,30-0,10) |  | 1.352 | [23 empty] | VV | 0
SPU
38 | 612481211RT2 | Vyztužení povrchu vnitřních stěn sklotextilní síťovinou s dodávkou síťoviny a stěrkového tmelu | m2 | 92.5567 |  | 0 |  | 0 |  | 0 | 21 | 0 | 0.00367 | 0.34 | 0 | 0 | 801-1 | RTS 24/ I | RTS 23/ I | 0.3 | 27.77 |  | Práce | Běžná |  |  |  | POL1_
|  | Viz v.č.D.1.1_b2, D.1.1_b5, D.1.1_b6, D.1.1_b7 : | [25 empty] | VV | 0
|  | Skladby povrchových úprav vnitřních stěn - ST4, ST4+ : | [25 empty] | VV | 0
|  | m.č.1.05 : (1,38+0,075+2,015+0,16)*2,40 |  | 8.712 | [23 empty] | VV | 0
|  | m.č.1.06 : 2,81*2,40 |  | 6.744 | [23 empty] | VV | 0
|  | m.č.1.08 : 2,81*2,40*2 |  | 13.488 | [23 empty] | VV | 0
|  | m.č.1.10 : 1,90*2,40 |  | 4.56 | [23 empty] | VV | 0
|  | Skladby povrchových úprav vnitřních stěn - ST6 : | [25 empty] | VV | 0
|  | m.č.1.02 : (2,495+0,14+1,00+0,14+0,25+1,40)*(0,15+2,85+0,62) |  | 19.6385 | [23 empty] | VV | 0
|  | (0,05+1,40)*(0,15+2,85+0,62) |  | 5.249 | [23 empty] | VV | 0
|  | m.č.1.03 : (3,305+1,40)*(0,15+2,85+0,62) |  | 17.0321 | [23 empty] | VV | 0
|  | (1,40+2,29+1,565)*(0,15+2,85+0,62) |  | 19.0231 | [23 empty] | VV | 0
|  | -0,90*2,10 |  | -1.89 | [23 empty] | VV | 0
SPU
39 | 622323041R00 | Příprava podkladu penetrace | m2 | 92.5567 |  | 0 |  | 0 |  | 0 | 21 | 0 | 0.00035 | 0.03 | 0 | 0 | 801-1 | RTS 24/ I | RTS 23/ I | 0.05 | 4.63 |  | Práce | Běžná |  |  |  | POL1_
|  | Viz v.č.D.1.1_b2, D.1.1_b5, D.1.1_b6, D.1.1_b7 : | [25 empty] | VV | 0
|  | Skladby povrchových úprav vnitřních stěn - ST4, ST4+ : | [25 empty] | VV | 0
|  | m.č.1.05 : (1,38+0,075+2,015+0,16)*2,40 |  | 8.712 | [23 empty] | VV | 0
|  | m.č.1.06 : 2,81*2,40 |  | 6.744 | [23 empty] | VV | 0
|  | m.č.1.08 : 2,81*2,40*2 |  | 13.488 | [23 empty] | VV | 0
|  | m.č.1.10 : 1,90*2,40 |  | 4.56 | [23 empty] | VV | 0
|  | Skladby povrchových úprav vnitřních stěn - ST6 : | [25 empty] | VV | 0
|  | m.č.1.02 : (2,495+0,14+1,00+0,14+0,25+1,40)*(0,15+2,85+0,62) |  | 19.6385 | [23 empty] | VV | 0
|  | (0,05+1,40)*(0,15+2,85+0,62) |  | 5.249 | [23 empty] | VV | 0
|  | m.č.1.03 : (3,305+1,40)*(0,15+2,85+0,62) |  | 17.0321 | [23 empty] | VV | 0
|  | (1,40+2,29+1,565)*(0,15+2,85+0,62) |  | 19.0231 | [23 empty] | VV | 0
|  | -0,90*2,10 |  | -1.89 | [23 empty] | VV | 0
SPU
40 | 631312711R00 | Mazanina z betonu prostého tl. přes 50 do 80 mm třídy C 25/30, | m3 | 35.6869 |  | 0 |  | 0 |  | 0 | 21 | 0 | 2.525 | 90.11 | 0 | 0 | 801-1 | RTS 24/ I | RTS 23/ I | 3.213 | 114.66 |  | Práce | Běžná |  |  |  | POL1_
|  | (z kameniva) hlazená dřevěným hladítkem | [25 empty] | SPI
|  | Včetně vytvoření dilatačních spár, bez zaplnění. | [25 empty] | POP
|  | Viz výkres číslo D.1.1.b2 : | [25 empty] | VV | 0
|  | Viz tabulka skladeb podlah : | [25 empty] | VV | 0
|  | Začátek provozního součtu | [25 empty] | VV
|  | Označení podlahy P04+ : | [25 empty] | VV | 2
|  | m.č.1.05 : 3,60*2,245 |  | 8.082 | [23 empty] | VV | 2
|  | -0,555*0,765 |  | -0.42458 | [23 empty] | VV | 2
|  | 1,03*0,16 |  | 0.1648 | [23 empty] | VV | 2
|  | m.č.1.07 : (0,10+3,45+0,05)*2,205 |  | 7.938 | [23 empty] | VV | 2
|  | -0,505*0,765 |  | -0.38633 | [23 empty] | VV | 2
|  | 1,03*0,10 |  | 0.103 | [23 empty] | VV | 2
|  | m.č.1.10 : 2,20*1,90 |  | 4.18 | [23 empty] | VV | 2
|  | 0,80*0,115 |  | 0.092 | [23 empty] | VV | 2
|  | Mezisoučet |  | 19.7489 | [23 empty] | VV | 3
|  | Konec provozního součtu | [25 empty] | VV
|  | Tl.mazaniny 75 mm : 19,74890*0,075 |  | 1.4812 | [23 empty] | VV | 0
|  | Mezisoučet |  | 1.4812 | [23 empty] | VV | 1
|  | Začátek provozního součtu | [25 empty] | VV
|  | Označení podlahy P04v+ : | [25 empty] | VV | 2
|  | m.č.1.06 : 3,55*2,81 |  | 9.9755 | [23 empty] | VV | 2
|  | 0,70*0,115 |  | 0.0805 | [23 empty] | VV | 2
|  | m.č.1.08 : 3,45*2,81 |  | 9.6945 | [23 empty] | VV | 2
|  | 0,70*0,115 |  | 0.0805 | [23 empty] | VV | 2
|  | Mezisoučet |  | 19.831 | [23 empty] | VV | 3
|  | Konec provozního součtu | [25 empty] | VV
|  | Tl.mazaniny 69 mm : 19,83100*0,069 |  | 1.3683 | [23 empty] | VV | 0
|  | Mezisoučet |  | 1.3683 | [23 empty] | VV | 1
|  | Viz v.č.D.1.1_b2, D.1.1_b5, D.1.1_b6, D.1.1_b7 : | [25 empty] | VV | 0
|  | Začátek provozního součtu | [25 empty] | VV
|  | Skladby podlah P07 : | [25 empty] | VV | 2
|  | m.č.1.21 : 7,00*5,50 |  | 38.5 | [23 empty] | VV | 2
|  | 4,50*0,22 |  | 0.99 | [23 empty] | VV | 2
|  | m.č.1.22 : 5,50*7,00 |  | 38.5 | [23 empty] | VV | 2
|  | 4,425*0,22 |  | 0.9735 | [23 empty] | VV | 2
|  | 1,06*0,20 |  | 0.212 | [23 empty] | VV | 2
|  | m.č.1.23 : 7,00*(2,405+5,555) |  | 55.72 | [23 empty] | VV | 2
|  | 4,34*0,22 |  | 0.9548 | [23 empty] | VV | 2
|  | 4,34/2*0,22 |  | 0.4774 | [23 empty] | VV | 2
|  | 1,06*0,20 |  | 0.212 | [23 empty] | VV | 2
|  | m.č.1.24 : 5,50*7,00 |  | 38.5 | [23 empty] | VV | 2
|  | 1,85*(0,30+1,10) |  | 2.59 | [23 empty] | VV | 2
|  | 1,06*0,20 |  | 0.212 | [23 empty] | VV | 2
|  | 4,425*0,22 |  | 0.9735 | [23 empty] | VV | 2
|  | m.č.1.25 : 5,50*7,00 |  | 38.5 | [23 empty] | VV | 2
|  | 4,425*0,22 |  | 0.9735 | [23 empty] | VV | 2
|  | 1,06*0,20 |  | 0.212 | [23 empty] | VV | 2
|  | Mezisoučet |  | 218.5007 | [23 empty] | VV | 3
|  | Konec provozního součtu | [25 empty] | VV
|  | Tl.beton.mazaniny 74 mm : 218,50070*0,074 |  | 16.169 | [23 empty] | VV | 0
|  | Mezisoučet |  | 16.169 | [23 empty] | VV | 1
|  | Začátek provozního součtu | [25 empty] | VV
|  | Skladby podlah P07v : | [25 empty] | VV | 2
|  | m.č.1.02 : (11,35+0,05)*2,30 |  | 26.22 | [23 empty] | VV | 2
|  | (2,67+1,06+1,265+2,33)*1,40 |  | 10.255 | [23 empty] | VV | 2
|  | 1,06*0,10 |  | 0.106 | [23 empty] | VV | 2
|  | 2,30*0,10 |  | 0.23 | [23 empty] | VV | 2
|  | -1,37*1,40 |  | -1.918 | [23 empty] | VV | 2
|  | -3,14*2,80*2,80/360*60 |  | -4.1029 | [23 empty] | VV | 2
|  | 1,40*2,255/2 |  | 1.5785 | [23 empty] | VV | 2
|  | m.č.1.03 : (19,83+0,05)*2,30 |  | 45.724 | [23 empty] | VV | 2
|  | (5,96+1,06+5,79)*1,40 |  | 17.934 | [23 empty] | VV | 2
|  | 2,30*0,10 |  | 0.23 | [23 empty] | VV | 2
|  | 1,06*0,10 |  | 0.106 | [23 empty] | VV | 2
|  | 1,06*0,10 |  | 0.106 | [23 empty] | VV | 2
|  | 1,06*0,10 |  | 0.106 | [23 empty] | VV | 2
|  | -3,705*1,40 |  | -5.187 | [23 empty] | VV | 2
|  | -3,14*2,80*2,80/360*60 |  | -4.1029 | [23 empty] | VV | 2
|  | 1,40*2,255/2 |  | 1.5785 | [23 empty] | VV | 2
|  | Mezisoučet |  | 88.8631 | [23 empty] | VV | 3
|  | Konec provozního součtu | [25 empty] | VV
|  | Tl.beton.mazaniny 73 mm : 88,86313*0,073 |  | 6.487 | [23 empty] | VV | 0
|  | Mezisoučet |  | 6.487 | [23 empty] | VV | 1
[28 empty] | VV | 0
|  | Začátek provozního součtu | [25 empty] | VV
|  | Skladby podlah P08 : | [25 empty] | VV | 2
|  | m.č.1.21 : 7,00*5,50 |  | 38.5 | [23 empty] | VV | 2
|  | 1,06*0,20 |  | 0.212 | [23 empty] | VV | 2
|  | m.č.1.22 : 3,20*7,00 |  | 22.4 | [23 empty] | VV | 2
|  | 2,325*0,22 |  | 0.5115 | [23 empty] | VV | 2
|  | m.č.1.23 : 7,00*3,04 |  | 21.28 | [23 empty] | VV | 2
|  | 4,50*0,22 |  | 0.99 | [23 empty] | VV | 2
|  | m.č.1.24 : 3,20*7,00 |  | 22.4 | [23 empty] | VV | 2
|  | 2,325*0,22 |  | 0.5115 | [23 empty] | VV | 2
|  | m.č.1.25 : 3,20*7,00 |  | 22.4 | [23 empty] | VV | 2
|  | 2,325*0,22 |  | 0.5115 | [23 empty] | VV | 2
|  | -0,30*0,98 |  | -0.294 | [23 empty] | VV | 2
|  | Mezisoučet |  | 129.4225 | [23 empty] | VV | 3
|  | Konec provozního součtu | [25 empty] | VV
|  | Tl.beton.mazaniny 72 mm : 129,42250*0,072 |  | 9.3184 | [23 empty] | VV | 0
|  | Mezisoučet |  | 9.3184 | [23 empty] | VV | 1
[28 empty] | VV | 0
|  | Začátek provozního součtu | [25 empty] | VV
|  | Skladby podlah P08v : | [25 empty] | VV | 2
|  | m.č.1.02 : 1,37*1,40 |  | 1.918 | [23 empty] | VV | 2
|  | 3,14*2,80*2,80/360*60 |  | 4.1029 | [23 empty] | VV | 2
|  | -1,40*2,255/2 |  | -1.5785 | [23 empty] | VV | 2
|  | m.č.1.03 : 3,705*1,40 |  | 5.187 | [23 empty] | VV | 2
|  | 3,14*2,80*2,80/360*60 |  | 4.1029 | [23 empty] | VV | 2
|  | -1,40*2,255/2 |  | -1.5785 | [23 empty] | VV | 2
|  | Mezisoučet |  | 12.1539 | [23 empty] | VV | 3
|  | Konec provozního součtu | [25 empty] | VV
|  | Tl.beton.mazaniny 71 mm : 12,15387*0,071 |  | 0.86292 | [23 empty] | VV | 0
|  | Mezisoučet |  | 0.86292 | [23 empty] | VV | 1
SPU
41 | 631319171R00 | Příplatek za stržení povrchu tloušťka mazaniny do 80 mm | m3 | 35.6869 |  | 0 |  | 0 |  | 0 | 21 | 0 | 0 | 0 | 0 | 0 | 801-1 | RTS 24/ I | RTS 23/ I | 0.82 | 29.26 |  | Práce | Běžná |  |  |  | POL1_
|  | spodní vrstvy mazaniny latí před vložením výztuže nebo pletiva pro tloušťku obou vrstev mazaniny | [25 empty] | SPI
|  | Viz výkres číslo D.1.1.b2 : | [25 empty] | VV | 0
|  | Viz tabulka skladeb podlah : | [25 empty] | VV | 0
[28 empty] | VV | 0
|  | Začátek provozního součtu | [25 empty] | VV
|  | Označení podlahy P04+ : | [25 empty] | VV | 2
|  | m.č.1.05 : 3,60*2,245 |  | 8.082 | [23 empty] | VV | 2
|  | -0,555*0,765 |  | -0.42458 | [23 empty] | VV | 2
|  | 1,03*0,16 |  | 0.1648 | [23 empty] | VV | 2
|  | m.č.1.07 : (0,10+3,45+0,05)*2,205 |  | 7.938 | [23 empty] | VV | 2
|  | -0,505*0,765 |  | -0.38633 | [23 empty] | VV | 2
|  | 1,03*0,10 |  | 0.103 | [23 empty] | VV | 2
|  | m.č.1.10 : 2,20*1,90 |  | 4.18 | [23 empty] | VV | 2
|  | 0,80*0,115 |  | 0.092 | [23 empty] | VV | 2
|  | Mezisoučet |  | 19.7489 | [23 empty] | VV | 3
|  | Konec provozního součtu | [25 empty] | VV
|  | Tl.mazaniny 75 mm : 19,74890*0,075 |  | 1.4812 | [23 empty] | VV | 0
|  | Mezisoučet |  | 1.4812 | [23 empty] | VV | 1
|  | Začátek provozního součtu | [25 empty] | VV
|  | Označení podlahy P04v+ : | [25 empty] | VV | 2
|  | m.č.1.06 : 3,55*2,81 |  | 9.9755 | [23 empty] | VV | 2
|  | 0,70*0,115 |  | 0.0805 | [23 empty] | VV | 2
|  | m.č.1.08 : 3,45*2,81 |  | 9.6945 | [23 empty] | VV | 2
|  | 0,70*0,115 |  | 0.0805 | [23 empty] | VV | 2
|  | Mezisoučet |  | 19.831 | [23 empty] | VV | 3
|  | Konec provozního součtu | [25 empty] | VV
|  | Tl.mazaniny 69 mm : 19,83100*0,069 |  | 1.3683 | [23 empty] | VV | 0
|  | Mezisoučet |  | 1.3683 | [23 empty] | VV | 1
|  | Viz v.č.D.1.1_b2, D.1.1_b5, D.1.1_b6, D.1.1_b7 : | [25 empty] | VV | 0
|  | Začátek provozního součtu | [25 empty] | VV
|  | Skladby podlah P07 : | [25 empty] | VV | 2
|  | m.č.1.21 : 7,00*5,50 |  | 38.5 | [23 empty] | VV | 2
|  | 4,50*0,22 |  | 0.99 | [23 empty] | VV | 2
|  | m.č.1.22 : 5,50*7,00 |  | 38.5 | [23 empty] | VV | 2
|  | 4,425*0,22 |  | 0.9735 | [23 empty] | VV | 2
|  | 1,06*0,20 |  | 0.212 | [23 empty] | VV | 2
|  | m.č.1.23 : 7,00*(2,405+5,555) |  | 55.72 | [23 empty] | VV | 2
|  | 4,34*0,22 |  | 0.9548 | [23 empty] | VV | 2
|  | 4,34/2*0,22 |  | 0.4774 | [23 empty] | VV | 2
|  | 1,06*0,20 |  | 0.212 | [23 empty] | VV | 2
|  | m.č.1.24 : 5,50*7,00 |  | 38.5 | [23 empty] | VV | 2
|  | 1,85*(0,30+1,10) |  | 2.59 | [23 empty] | VV | 2
|  | 1,06*0,20 |  | 0.212 | [23 empty] | VV | 2
|  | 4,425*0,22 |  | 0.9735 | [23 empty] | VV | 2
|  | m.č.1.25 : 5,50*7,00 |  | 38.5 | [23 empty] | VV | 2
|  | 4,425*0,22 |  | 0.9735 | [23 empty] | VV | 2
|  | 1,06*0,20 |  | 0.212 | [23 empty] | VV | 2
|  | Mezisoučet |  | 218.5007 | [23 empty] | VV | 3
|  | Konec provozního součtu | [25 empty] | VV
|  | Tl.beton.mazaniny 74 mm : 218,50070*0,074 |  | 16.169 | [23 empty] | VV | 0
|  | Mezisoučet |  | 16.169 | [23 empty] | VV | 1
|  | Začátek provozního součtu | [25 empty] | VV
|  | Skladby podlah P07v : | [25 empty] | VV | 2
|  | m.č.1.02 : (11,35+0,05)*2,30 |  | 26.22 | [23 empty] | VV | 2
|  | (2,67+1,06+1,265+2,33)*1,40 |  | 10.255 | [23 empty] | VV | 2
|  | 1,06*0,10 |  | 0.106 | [23 empty] | VV | 2
|  | 2,30*0,10 |  | 0.23 | [23 empty] | VV | 2
|  | -1,37*1,40 |  | -1.918 | [23 empty] | VV | 2
|  | -3,14*2,80*2,80/360*60 |  | -4.1029 | [23 empty] | VV | 2
|  | 1,40*2,255/2 |  | 1.5785 | [23 empty] | VV | 2
|  | m.č.1.03 : (19,83+0,05)*2,30 |  | 45.724 | [23 empty] | VV | 2
|  | (5,96+1,06+5,79)*1,40 |  | 17.934 | [23 empty] | VV | 2
|  | 2,30*0,10 |  | 0.23 | [23 empty] | VV | 2
|  | 1,06*0,10 |  | 0.106 | [23 empty] | VV | 2
|  | 1,06*0,10 |  | 0.106 | [23 empty] | VV | 2
|  | 1,06*0,10 |  | 0.106 | [23 empty] | VV | 2
|  | -3,705*1,40 |  | -5.187 | [23 empty] | VV | 2
|  | -3,14*2,80*2,80/360*60 |  | -4.1029 | [23 empty] | VV | 2
|  | 1,40*2,255/2 |  | 1.5785 | [23 empty] | VV | 2
|  | Mezisoučet |  | 88.8631 | [23 empty] | VV | 3
|  | Konec provozního součtu | [25 empty] | VV
|  | Tl.beton.mazaniny 73 mm : 88,86313*0,073 |  | 6.487 | [23 empty] | VV | 0
|  | Mezisoučet |  | 6.487 | [23 empty] | VV | 1
[28 empty] | VV | 0
|  | Začátek provozního součtu | [25 empty] | VV
|  | Skladby podlah P08 : | [25 empty] | VV | 2
|  | m.č.1.21 : 7,00*5,50 |  | 38.5 | [23 empty] | VV | 2
|  | 1,06*0,20 |  | 0.212 | [23 empty] | VV | 2
|  | m.č.1.22 : 3,20*7,00 |  | 22.4 | [23 empty] | VV | 2
|  | 2,325*0,22 |  | 0.5115 | [23 empty] | VV | 2
|  | m.č.1.23 : 7,00*3,04 |  | 21.28 | [23 empty] | VV | 2
|  | 4,50*0,22 |  | 0.99 | [23 empty] | VV | 2
|  | m.č.1.24 : 3,20*7,00 |  | 22.4 | [23 empty] | VV | 2
|  | 2,325*0,22 |  | 0.5115 | [23 empty] | VV | 2
|  | m.č.1.25 : 3,20*7,00 |  | 22.4 | [23 empty] | VV | 2
|  | 2,325*0,22 |  | 0.5115 | [23 empty] | VV | 2
|  | -0,30*0,98 |  | -0.294 | [23 empty] | VV | 2
|  | Mezisoučet |  | 129.4225 | [23 empty] | VV | 3
|  | Konec provozního součtu | [25 empty] | VV
|  | Tl.beton.mazaniny 72 mm : 129,42250*0,072 |  | 9.3184 | [23 empty] | VV | 0
|  | Mezisoučet |  | 9.3184 | [23 empty] | VV | 1
[28 empty] | VV | 0
|  | Začátek provozního součtu | [25 empty] | VV
|  | Skladby podlah P08v : | [25 empty] | VV | 2
|  | m.č.1.02 : 1,37*1,40 |  | 1.918 | [23 empty] | VV | 2
|  | 3,14*2,80*2,80/360*60 |  | 4.1029 | [23 empty] | VV | 2
|  | -1,40*2,255/2 |  | -1.5785 | [23 empty] | VV | 2
|  | m.č.1.03 : 3,705*1,40 |  | 5.187 | [23 empty] | VV | 2
|  | 3,14*2,80*2,80/360*60 |  | 4.1029 | [23 empty] | VV | 2
|  | -1,40*2,255/2 |  | -1.5785 | [23 empty] | VV | 2
|  | Mezisoučet |  | 12.1539 | [23 empty] | VV | 3
|  | Konec provozního součtu | [25 empty] | VV
|  | Tl.beton.mazaniny 71 mm : 12,15387*0,071 |  | 0.86292 | [23 empty] | VV | 0
|  | Mezisoučet |  | 0.86292 | [23 empty] | VV | 1
SPU
42 | 631361921RT5 | Výztuž mazanin z betonů a z lehkých betonů ze svařovaných sítí průměr drátu 6 mm, velikost oka 150/150 mm | t | 2.5091 |  | 0 |  | 0 |  | 0 | 21 | 0 | 1.0662 | 2.68 | 0 | 0 | 801-1 | RTS 24/ I | RTS 23/ I | 15.231 | 38.22 |  | Práce | Běžná |  |  |  | POL1_
|  | včetně distančních prvků | [25 empty] | SPI
|  | Viz výkres číslo D.1.1.b2 : | [25 empty] | VV | 0
|  | Skladby podlah P02v : | [25 empty] | VV | 0
|  | m.č.1.01 : 4,40*(5,345+1,02-0,30)*3,301/1000,00 |  | 0.08809 | [23 empty] | VV | 0
|  | Mezisoučet |  | 0.08809 | [23 empty] | VV | 1
|  | Koeficient Ztratné ve výši 20%: 0,20 |  | 0.01762 | [23 empty] | VV | 4
|  | Viz výkres číslo D.1.1.b2 : | [25 empty] | VV | 0
|  | Viz tabulka skladeb podlah : | [25 empty] | VV | 0
|  | Začátek provozního součtu | [25 empty] | VV
|  | Označení podlahy P04+ : | [25 empty] | VV | 2
|  | m.č.1.05 : 3,60*2,245 |  | 8.082 | [23 empty] | VV | 2
|  | -0,555*0,765 |  | -0.42458 | [23 empty] | VV | 2
|  | 1,03*0,16 |  | 0.1648 | [23 empty] | VV | 2
|  | m.č.1.07 : (0,10+3,45+0,05)*2,205 |  | 7.938 | [23 empty] | VV | 2
|  | -0,505*0,765 |  | -0.38633 | [23 empty] | VV | 2
|  | 1,03*0,10 |  | 0.103 | [23 empty] | VV | 2
|  | m.č.1.10 : 2,20*1,90 |  | 4.18 | [23 empty] | VV | 2
|  | 0,80*0,115 |  | 0.092 | [23 empty] | VV | 2
|  | Mezisoučet |  | 19.7489 | [23 empty] | VV | 3
|  | Konec provozního součtu | [25 empty] | VV
|  | Spotřeba kari sítě je 3,301 kg/m2 : 19,74890*3,301/1000,00 |  | 0.06519 | [23 empty] | VV | 0
|  | Mezisoučet |  | 0.08281 | [23 empty] | VV | 1
|  | Ztratné ve výši 20% : 0,20 |  | 0.2 | [23 empty] | VV | 0
|  | Mezisoučet |  | 0.2 | [23 empty] | VV | 1
|  | Začátek provozního součtu | [25 empty] | VV
|  | Označení podlahy P04v+ : | [25 empty] | VV | 2
|  | m.č.1.06 : 3,55*2,81 |  | 9.9755 | [23 empty] | VV | 2
|  | 0,70*0,115 |  | 0.0805 | [23 empty] | VV | 2
|  | m.č.1.08 : 3,45*2,81 |  | 9.6945 | [23 empty] | VV | 2
|  | 0,70*0,115 |  | 0.0805 | [23 empty] | VV | 2
|  | Mezisoučet |  | 19.831 | [23 empty] | VV | 3
|  | Konec provozního součtu | [25 empty] | VV
|  | Spotřeba kari sítě je 3,301 kg/m2 : 19,83100*3,301/1000,00 |  | 0.06546 | [23 empty] | VV | 0
|  | Mezisoučet |  | 0.06546 | [23 empty] | VV | 1
|  | Ztratné ve výši 20% : 0,20 |  | 0.2 | [23 empty] | VV | 0
|  | Mezisoučet |  | 0.2 | [23 empty] | VV | 1
|  | Viz v.č.D.1.1_b2, D.1.1_b5, D.1.1_b6, D.1.1_b7 : | [25 empty] | VV | 0
|  | Začátek provozního součtu | [25 empty] | VV
|  | Skladby podlah P07 : | [25 empty] | VV | 2
|  | m.č.1.21 : 7,00*11,00 |  | 77 | [23 empty] | VV | 2
|  | 4,50*0,22 |  | 0.99 | [23 empty] | VV | 2
|  | 1,06*0,20 |  | 0.212 | [23 empty] | VV | 2
|  | m.č.1.22 : 8,70*7,00 |  | 60.9 | [23 empty] | VV | 2
|  | 6,75*0,22 |  | 1.485 | [23 empty] | VV | 2
|  | 1,06*0,20 |  | 0.212 | [23 empty] | VV | 2
|  | m.č.1.23 : 7,00*11,00 |  | 77 | [23 empty] | VV | 2
|  | 4,50*0,22 |  | 0.99 | [23 empty] | VV | 2
|  | 1,06*0,20 |  | 0.212 | [23 empty] | VV | 2
|  | m.č.1.24 : 8,70*7,00 |  | 60.9 | [23 empty] | VV | 2
|  | 1,85*(0,30+1,10) |  | 2.59 | [23 empty] | VV | 2
|  | 1,06*0,20 |  | 0.212 | [23 empty] | VV | 2
|  | m.č.1.25 : 8,70*7,00 |  | 60.9 | [23 empty] | VV | 2
|  | -0,30*1,10 |  | -0.33 | [23 empty] | VV | 2
|  | 6,75*0,22 |  | 1.485 | [23 empty] | VV | 2
|  | 1,06*0,20 |  | 0.212 | [23 empty] | VV | 2
|  | 1,06*0,10 |  | 0.106 | [23 empty] | VV | 2
|  | Mezisoučet |  | 345.076 | [23 empty] | VV | 3
|  | Konec provozního součtu | [25 empty] | VV
|  | Spotřeba kari sítě je 3,301 kg/m2 : 345,07600*3,301/1000,00 |  | 1.1391 | [23 empty] | VV | 0
|  | Mezisoučet |  | 1.1391 | [23 empty] | VV | 1
|  | Koeficient Ztratné ve výši 20%: 0,20 |  | 0.33395 | [23 empty] | VV | 4
|  | Mezisoučet |  | 0.33395 | [23 empty] | VV | 1
|  | Skladby podlah P07v, P08v : | [25 empty] | VV | 0
|  | Začátek provozního součtu | [25 empty] | VV
|  | m.č.1.02 : (11,35+0,05)*2,30 |  | 26.22 | [23 empty] | VV | 2
|  | (2,67+1,06+1,265+2,33)*1,40 |  | 10.255 | [23 empty] | VV | 2
|  | 1,06*0,10 |  | 0.106 | [23 empty] | VV | 2
|  | 2,30*0,10 |  | 0.23 | [23 empty] | VV | 2
|  | m.č.1.03 : (19,83+0,05)*2,30 |  | 45.724 | [23 empty] | VV | 2
|  | (5,96+1,06+5,79)*1,40 |  | 17.934 | [23 empty] | VV | 2
|  | 2,30*0,10 |  | 0.23 | [23 empty] | VV | 2
|  | 1,06*0,10 |  | 0.106 | [23 empty] | VV | 2
|  | 1,06*0,10 |  | 0.106 | [23 empty] | VV | 2
|  | Mezisoučet |  | 100.911 | [23 empty] | VV | 3
|  | Konec provozního součtu | [25 empty] | VV
|  | Spotřeba kari sítě je 3,301 kg/m2 : 100,91100*3,301/1000,00 |  | 0.33311 | [23 empty] | VV | 0
|  | Mezisoučet |  | 0.33311 | [23 empty] | VV | 1
|  | Koeficient Ztratné ve výši 20%: 0,20 |  | 0.06662 | [23 empty] | VV | 4
|  | Mezisoučet |  | 0.06662 | [23 empty] | VV | 1
SPU
43 | 632443311R00 | Potěr litý cementový pevnost v tlaku 30 MPa, pokládaná plocha do 100 m2, tloušťky 50 mm | m2 | 52.7739 |  | 0 |  | 0 |  | 0 | 21 | 0 | 0.1111 | 5.86 | 0 | 0 | 801-1 | RTS 24/ I | RTS 23/ I | 0.153 | 8.07 |  | Práce | Běžná |  |  |  | POL1_
|  | dovoz směsi, doprava pomocí šnekového čerpadla, lití hadicí na plochu, srovnání latí do roviny | [25 empty] | SPI
|  | Viz v.č.D.1.1_b2, D.1.1_b5, D.1.1_b6, D.1.1_b7 : | [25 empty] | VV | 0
|  | Skladby podlah P02v : | [25 empty] | VV | 0
|  | m.č.1.01 : 4,40*(5,24-0,305) |  | 21.714 | [23 empty] | VV | 0
|  | (1,235+0,30)*5,655 |  | 8.6804 | [23 empty] | VV | 0
|  | (0,30+1,73)*5,655 |  | 11.4796 | [23 empty] | VV | 0
|  | 0,70*0,115 |  | 0.0805 | [23 empty] | VV | 0
|  | 0,70*0,115 |  | 0.0805 | [23 empty] | VV | 0
|  | 1,12*0,14 |  | 0.1568 | [23 empty] | VV | 0
|  | Viz v.č.D.1.1_b2, D.1.1_b5, D.1.1_b6, D.1.1_b7 : | [25 empty] | VV | 0
|  | Skladba podlah P11 : | [25 empty] | VV | 0
|  | m.č.1.01 - podesta : 4,40*2,405 |  | 10.582 | [23 empty] | VV | 0
SPU
44 | 632443312R00 | Potěr litý cementový pevnost v tlaku 30 MPa, pokládaná plocha do 100 m2, příplatek za každých 5 mm tloušťky | m2 | 316.6433 |  | 0 |  | 0 |  | 0 | 21 | 0 | 0.01111 | 3.52 | 0 | 0 | 801-1 | RTS 24/ I | RTS 23/ I | 0.005 | 1.58 |  | Práce | Běžná |  |  |  | POL1_
|  | dovoz směsi, doprava pomocí šnekového čerpadla, lití hadicí na plochu, srovnání latí do roviny | [25 empty] | SPI
|  | Začátek provozního součtu | [25 empty] | VV
|  | Viz v.č.D.1.1_b2, D.1.1_b5, D.1.1_b6, D.1.1_b7 : | [25 empty] | VV | 2
|  | Skladby podlah P02v : | [25 empty] | VV | 2
|  | m.č.1.01 : 4,40*(5,24-0,305) |  | 21.714 | [23 empty] | VV | 2
|  | (1,235+0,30)*5,655 |  | 8.6804 | [23 empty] | VV | 2
|  | (0,30+1,73)*5,655 |  | 11.4796 | [23 empty] | VV | 2
|  | 0,70*0,115 |  | 0.0805 | [23 empty] | VV | 2
|  | 0,70*0,115 |  | 0.0805 | [23 empty] | VV | 2
|  | 1,12*0,14 |  | 0.1568 | [23 empty] | VV | 2
|  | Viz v.č.D.1.1_b2, D.1.1_b5, D.1.1_b6, D.1.1_b7 : | [25 empty] | VV | 2
|  | Skladba podlah P11 : | [25 empty] | VV | 2
|  | m.č.1.01 - podesta : 4,40*2,405 |  | 10.582 | [23 empty] | VV | 2
|  | Mezisoučet |  | 52.7739 | [23 empty] | VV | 3
|  | Konec provozního součtu | [25 empty] | VV
|  | Příplatek 6x : 52,77388*6 |  | 316.6433 | [23 empty] | VV | 0
|  | Mezisoučet |  | 316.6433 | [23 empty] | VV | 1
SPU
45 | R_63001 | Broušený a leštěný povrch s impregnací | m2 | 52.7739 |  | 0 |  | 0 |  | 0 | 21 | 0 | 0 | 0 | 0 | 0 |  | Vlastní | Kalkul | 1.2 | 63.33 |  | Práce | Běžná |  |  |  | POL1_
|  | Viz v.č.D.1.1_b2, D.1.1_b5, D.1.1_b6, D.1.1_b7 : | [25 empty] | VV | 0
|  | Skladby podlah P02v : | [25 empty] | VV | 0
|  | m.č.1.01 : 4,40*(5,24-0,305) |  | 21.714 | [23 empty] | VV | 0
|  | (1,235+0,30)*5,655 |  | 8.6804 | [23 empty] | VV | 0
|  | (0,30+1,73)*5,655 |  | 11.4796 | [23 empty] | VV | 0
|  | 0,70*0,115 |  | 0.0805 | [23 empty] | VV | 0
|  | 0,70*0,115 |  | 0.0805 | [23 empty] | VV | 0
|  | 1,12*0,14 |  | 0.1568 | [23 empty] | VV | 0
|  | Viz v.č.D.1.1_b2, D.1.1_b5, D.1.1_b6, D.1.1_b7 : | [25 empty] | VV | 0
|  | Skladba podlah P11 : | [25 empty] | VV | 0
|  | m.č.1.01 - podesta : 4,40*2,405 |  | 10.582 | [23 empty] | VV | 0
SPU
Díl: | 61 | Úpravy povrchů vnitřní |  |  |  | 0 |  | 0 |  | 0 |  | 0 |  | 0.01 |  | 0 |  |  |  |  | 14.76 | [6 empty] | DIL
46 | 610991111R00 | Zakrývání výplní vnitřních otvorů, předmětů apod. fólií Pe 0,05-0,2 mm | m2 | 189.2665 |  | 0 |  | 0 |  | 0 | 21 | 0 | 4e-05 | 0.01 | 0 | 0 | 801-1 | RTS 24/ I | RTS 23/ I | 0.078 | 14.76 |  | Práce | Běžná |  |  |  | POL1_
|  | které se zřizují před úpravami povrchu, a obalení osazených dveřních zárubní před znečištěním při úpravách povrchu nástřikem plastických maltovin včetně pozdějšího odkrytí, | [25 empty] | SPI |  | které se zřizují před úpravami povrchu, a obalení osazených dveřních zárubní před znečištěním při úpravách povrchu nástřikem plastických maltovin včetně pozdějšího odkrytí,
|  | Viz v.č.D.1.1.b2 : | [25 empty] | VV | 0
|  | m.č.1.21 : 4,50*2,00 |  | 9 | [23 empty] | VV | 0
|  | 4,34*2,00 |  | 8.68 | [23 empty] | VV | 0
|  | 4,34*2,00 |  | 8.68 | [23 empty] | VV | 0
|  | 4,50*2,85 |  | 12.825 | [23 empty] | VV | 0
|  | m.č.1.22 : 6,75*2,85 |  | 19.2375 | [23 empty] | VV | 0
|  | m.č.1.06 : 2,20*0,93 |  | 2.046 | [23 empty] | VV | 0
|  | m.č.1.01 : 4,40*0,93 |  | 4.092 | [23 empty] | VV | 0
|  | 6,75*2,00 |  | 13.5 | [23 empty] | VV | 0
|  | m.č.1.08 : 2,20*0,93 |  | 2.046 | [23 empty] | VV | 0
|  | m.č.1.25 : 6,75*2,85 |  | 19.2375 | [23 empty] | VV | 0
|  | m.č.1.24 : 6,75*2,85 |  | 19.2375 | [23 empty] | VV | 0
|  | m.č.1.23 : 4,50*2,85 |  | 12.825 | [23 empty] | VV | 0
|  | 4,34*2,00 |  | 8.68 | [23 empty] | VV | 0
|  | 4,34*2,00 |  | 8.68 | [23 empty] | VV | 0
|  | m.č.1.03 : 6,75*2,00 |  | 13.5 | [23 empty] | VV | 0
|  | 6,75*2,00 |  | 13.5 | [23 empty] | VV | 0
|  | m.č.1.02 : 6,75*2,00 |  | 13.5 | [23 empty] | VV | 0
SPU
Díl: | 62 | Úpravy povrchů vnější |  |  |  | 0 |  | 0 |  | 0 |  | 0 |  | 0.01 |  | 0 |  |  |  |  | 14.76 | [6 empty] | DIL
47 | 620991121R00 | Zakrývání výplní vnějších otvorů z postaveného lešení | m2 | 189.2665 |  | 0 |  | 0 |  | 0 | 21 | 0 | 4e-05 | 0.01 | 0 | 0 | 801-1 | RTS 24/ I | RTS 23/ I | 0.078 | 14.76 |  | Práce | Běžná |  |  |  | POL1_
|  | s rámy a zárubněmi, zábradlí, předmětů oplechování apod., které se zřizují ještě před úpravami povrchu, před jejich znečištěním při úpravách povrchu nástřikem plastických (lepivých) maltovin | [25 empty] | SPI |  | s rámy a zárubněmi, zábradlí, předmětů oplechování apod., které se zřizují ještě před úpravami povrchu, před jejich znečištěním při úpravách povrchu nástřikem plastických (lepivých) maltovin
|  | Viz v.č.D.1.1.b2 : | [25 empty] | VV | 0
|  | m.č.1.21 : 4,50*2,00 |  | 9 | [23 empty] | VV | 0
|  | 4,34*2,00 |  | 8.68 | [23 empty] | VV | 0
|  | 4,34*2,00 |  | 8.68 | [23 empty] | VV | 0
|  | 4,50*2,85 |  | 12.825 | [23 empty] | VV | 0
|  | m.č.1.22 : 6,75*2,85 |  | 19.2375 | [23 empty] | VV | 0
|  | m.č.1.06 : 2,20*0,93 |  | 2.046 | [23 empty] | VV | 0
|  | m.č.1.01 : 4,40*0,93 |  | 4.092 | [23 empty] | VV | 0
|  | 6,75*2,00 |  | 13.5 | [23 empty] | VV | 0
|  | m.č.1.08 : 2,20*0,93 |  | 2.046 | [23 empty] | VV | 0
|  | m.č.1.25 : 6,75*2,85 |  | 19.2375 | [23 empty] | VV | 0
|  | m.č.1.24 : 6,75*2,85 |  | 19.2375 | [23 empty] | VV | 0
|  | m.č.1.23 : 4,50*2,85 |  | 12.825 | [23 empty] | VV | 0
|  | 4,34*2,00 |  | 8.68 | [23 empty] | VV | 0
|  | 4,34*2,00 |  | 8.68 | [23 empty] | VV | 0
|  | m.č.1.03 : 6,75*2,00 |  | 13.5 | [23 empty] | VV | 0
|  | 6,75*2,00 |  | 13.5 | [23 empty] | VV | 0
|  | m.č.1.02 : 6,75*2,00 |  | 13.5 | [23 empty] | VV | 0
SPU
Díl: | 63 | Podlahy a podlahové konstrukce |  |  |  | 0 |  | 0 |  | 0 |  | 0 |  | 1.7 |  | 0 |  |  |  |  | 121.22 | [6 empty] | DIL
48 | 632419102R00 | Potěr ze suchých směsí cementová samonivelační podlahová stěrka, tloušťky 2 mm, bez penetrace | m2 | 448.9402 |  | 0 |  | 0 |  | 0 | 21 | 0 | 0.00357 | 1.6 | 0 | 0 | 801-1 | RTS 24/ I | RTS 23/ I | 0.22 | 98.77 |  | Práce | Běžná |  |  |  | POL1_
|  | s rozprostřením a uhlazením | [25 empty] | SPI
|  | Viz v.č.D.1.1_b2, D.1.1_b5, D.1.1_b6, D.1.1_b7 : | [25 empty] | VV | 0
|  | Skladby podlah P07 : | [25 empty] | VV | 0
|  | m.č.1.21 : 7,00*5,50 |  | 38.5 | [23 empty] | VV | 0
|  | 4,50*0,22 |  | 0.99 | [23 empty] | VV | 0
|  | m.č.1.22 : 5,50*7,00 |  | 38.5 | [23 empty] | VV | 0
|  | 4,425*0,22 |  | 0.9735 | [23 empty] | VV | 0
|  | 1,06*0,20 |  | 0.212 | [23 empty] | VV | 0
|  | m.č.1.23 : 7,00*(2,405+5,555) |  | 55.72 | [23 empty] | VV | 0
|  | 4,34*0,22 |  | 0.9548 | [23 empty] | VV | 0
|  | 4,34/2*0,22 |  | 0.4774 | [23 empty] | VV | 0
|  | 1,06*0,20 |  | 0.212 | [23 empty] | VV | 0
|  | m.č.1.24 : 5,50*7,00 |  | 38.5 | [23 empty] | VV | 0
|  | 1,85*(0,30+1,10) |  | 2.59 | [23 empty] | VV | 0
|  | 1,06*0,20 |  | 0.212 | [23 empty] | VV | 0
|  | 4,425*0,22 |  | 0.9735 | [23 empty] | VV | 0
|  | m.č.1.25 : 5,50*7,00 |  | 38.5 | [23 empty] | VV | 0
|  | 4,425*0,22 |  | 0.9735 | [23 empty] | VV | 0
|  | 1,06*0,20 |  | 0.212 | [23 empty] | VV | 0
|  | Skladby podlah P07v : | [25 empty] | VV | 0
|  | m.č.1.02 : (11,35+0,05)*2,30 |  | 26.22 | [23 empty] | VV | 0
|  | (2,67+1,06+1,265+2,33)*1,40 |  | 10.255 | [23 empty] | VV | 0
|  | 1,06*0,10 |  | 0.106 | [23 empty] | VV | 0
|  | 2,30*0,10 |  | 0.23 | [23 empty] | VV | 0
|  | -1,37*1,40 |  | -1.918 | [23 empty] | VV | 0
|  | -3,14*2,80*2,80/360*60 |  | -4.1029 | [23 empty] | VV | 0
|  | 1,40*2,255/2 |  | 1.5785 | [23 empty] | VV | 0
|  | m.č.1.03 : (19,83+0,05)*2,30 |  | 45.724 | [23 empty] | VV | 0
|  | (5,96+1,06+5,79)*1,40 |  | 17.934 | [23 empty] | VV | 0
|  | 2,30*0,10 |  | 0.23 | [23 empty] | VV | 0
|  | 1,06*0,10 |  | 0.106 | [23 empty] | VV | 0
|  | 1,06*0,10 |  | 0.106 | [23 empty] | VV | 0
|  | 1,06*0,10 |  | 0.106 | [23 empty] | VV | 0
|  | -3,705*1,40 |  | -5.187 | [23 empty] | VV | 0
|  | -3,14*2,80*2,80/360*60 |  | -4.1029 | [23 empty] | VV | 0
|  | 1,40*2,255/2 |  | 1.5785 | [23 empty] | VV | 0
|  | Skladby podlah P08 : | [25 empty] | VV | 0
|  | m.č.1.21 : 7,00*5,50 |  | 38.5 | [23 empty] | VV | 0
|  | 1,06*0,20 |  | 0.212 | [23 empty] | VV | 0
|  | m.č.1.22 : 3,20*7,00 |  | 22.4 | [23 empty] | VV | 0
|  | 2,325*0,22 |  | 0.5115 | [23 empty] | VV | 0
|  | m.č.1.23 : 7,00*3,04 |  | 21.28 | [23 empty] | VV | 0
|  | 4,50*0,22 |  | 0.99 | [23 empty] | VV | 0
|  | m.č.1.24 : 3,20*7,00 |  | 22.4 | [23 empty] | VV | 0
|  | 2,325*0,22 |  | 0.5115 | [23 empty] | VV | 0
|  | m.č.1.25 : 3,20*7,00 |  | 22.4 | [23 empty] | VV | 0
|  | 2,325*0,22 |  | 0.5115 | [23 empty] | VV | 0
|  | -0,30*0,98 |  | -0.294 | [23 empty] | VV | 0
|  | Skladby podlah P08v : | [25 empty] | VV | 0
|  | m.č.1.02 : 1,37*1,40 |  | 1.918 | [23 empty] | VV | 0
|  | 3,14*2,80*2,80/360*60 |  | 4.1029 | [23 empty] | VV | 0
|  | -1,40*2,255/2 |  | -1.5785 | [23 empty] | VV | 0
|  | m.č.1.03 : 3,705*1,40 |  | 5.187 | [23 empty] | VV | 0
|  | 3,14*2,80*2,80/360*60 |  | 4.1029 | [23 empty] | VV | 0
|  | -1,40*2,255/2 |  | -1.5785 | [23 empty] | VV | 0
|  | Mezisoučet |  | 448.9402 | [23 empty] | VV | 1
SPU
49 | 781101121R00 | Příprava podkladu před provedením obkladu provedení penetrace podkladu - práce | m2 | 448.9402 |  | 0 |  | 0 |  | 0 | 21 | 0 | 0 | 0 | 0 | 0 | 800-771 | RTS 24/ I | RTS 23/ I | 0.05 | 22.45 |  | Práce | Běžná |  |  |  | POL1_
|  | Viz v.č.D.1.1_b2, D.1.1_b5, D.1.1_b6, D.1.1_b7 : | [25 empty] | VV | 0
|  | Skladby podlah P07 : | [25 empty] | VV | 0
|  | m.č.1.21 : 7,00*5,50 |  | 38.5 | [23 empty] | VV | 0
|  | 4,50*0,22 |  | 0.99 | [23 empty] | VV | 0
|  | m.č.1.22 : 5,50*7,00 |  | 38.5 | [23 empty] | VV | 0
|  | 4,425*0,22 |  | 0.9735 | [23 empty] | VV | 0
|  | 1,06*0,20 |  | 0.212 | [23 empty] | VV | 0
|  | m.č.1.23 : 7,00*(2,405+5,555) |  | 55.72 | [23 empty] | VV | 0
|  | 4,34*0,22 |  | 0.9548 | [23 empty] | VV | 0
|  | 4,34/2*0,22 |  | 0.4774 | [23 empty] | VV | 0
|  | 1,06*0,20 |  | 0.212 | [23 empty] | VV | 0
|  | m.č.1.24 : 5,50*7,00 |  | 38.5 | [23 empty] | VV | 0
|  | 1,85*(0,30+1,10) |  | 2.59 | [23 empty] | VV | 0
|  | 1,06*0,20 |  | 0.212 | [23 empty] | VV | 0
|  | 4,425*0,22 |  | 0.9735 | [23 empty] | VV | 0
|  | m.č.1.25 : 5,50*7,00 |  | 38.5 | [23 empty] | VV | 0
|  | 4,425*0,22 |  | 0.9735 | [23 empty] | VV | 0
|  | 1,06*0,20 |  | 0.212 | [23 empty] | VV | 0
|  | Skladby podlah P07v : | [25 empty] | VV | 0
|  | m.č.1.02 : (11,35+0,05)*2,30 |  | 26.22 | [23 empty] | VV | 0
|  | (2,67+1,06+1,265+2,33)*1,40 |  | 10.255 | [23 empty] | VV | 0
|  | 1,06*0,10 |  | 0.106 | [23 empty] | VV | 0
|  | 2,30*0,10 |  | 0.23 | [23 empty] | VV | 0
|  | -1,37*1,40 |  | -1.918 | [23 empty] | VV | 0
|  | -3,14*2,80*2,80/360*60 |  | -4.1029 | [23 empty] | VV | 0
|  | 1,40*2,255/2 |  | 1.5785 | [23 empty] | VV | 0
|  | m.č.1.03 : (19,83+0,05)*2,30 |  | 45.724 | [23 empty] | VV | 0
|  | (5,96+1,06+5,79)*1,40 |  | 17.934 | [23 empty] | VV | 0
|  | 2,30*0,10 |  | 0.23 | [23 empty] | VV | 0
|  | 1,06*0,10 |  | 0.106 | [23 empty] | VV | 0
|  | 1,06*0,10 |  | 0.106 | [23 empty] | VV | 0
|  | 1,06*0,10 |  | 0.106 | [23 empty] | VV | 0
|  | -3,705*1,40 |  | -5.187 | [23 empty] | VV | 0
|  | -3,14*2,80*2,80/360*60 |  | -4.1029 | [23 empty] | VV | 0
|  | 1,40*2,255/2 |  | 1.5785 | [23 empty] | VV | 0
|  | Skladby podlah P08 : | [25 empty] | VV | 0
|  | m.č.1.21 : 7,00*5,50 |  | 38.5 | [23 empty] | VV | 0
|  | 1,06*0,20 |  | 0.212 | [23 empty] | VV | 0
|  | m.č.1.22 : 3,20*7,00 |  | 22.4 | [23 empty] | VV | 0
|  | 2,325*0,22 |  | 0.5115 | [23 empty] | VV | 0
|  | m.č.1.23 : 7,00*3,04 |  | 21.28 | [23 empty] | VV | 0
|  | 4,50*0,22 |  | 0.99 | [23 empty] | VV | 0
|  | m.č.1.24 : 3,20*7,00 |  | 22.4 | [23 empty] | VV | 0
|  | 2,325*0,22 |  | 0.5115 | [23 empty] | VV | 0
|  | m.č.1.25 : 3,20*7,00 |  | 22.4 | [23 empty] | VV | 0
|  | 2,325*0,22 |  | 0.5115 | [23 empty] | VV | 0
|  | -0,30*0,98 |  | -0.294 | [23 empty] | VV | 0
|  | Skladby podlah P08v : | [25 empty] | VV | 0
|  | m.č.1.02 : 1,37*1,40 |  | 1.918 | [23 empty] | VV | 0
|  | 3,14*2,80*2,80/360*60 |  | 4.1029 | [23 empty] | VV | 0
|  | -1,40*2,255/2 |  | -1.5785 | [23 empty] | VV | 0
|  | m.č.1.03 : 3,705*1,40 |  | 5.187 | [23 empty] | VV | 0
|  | 3,14*2,80*2,80/360*60 |  | 4.1029 | [23 empty] | VV | 0
|  | -1,40*2,255/2 |  | -1.5785 | [23 empty] | VV | 0
|  | Mezisoučet |  | 448.9402 | [23 empty] | VV | 1
SPU
50 | 24592160R | Penetrace akrylová (AY); funkce: zpevnění povrchu, úprava savosti; podklad: beton, keramika, sádra; ředidlo: voda (disperzní) | kg | 98.9913 |  | 0 |  | 0 |  | 0 | 21 | 0 | 0.001 | 0.1 | 0 | 0 | SPCM | RTS 24/ I | RTS 23/ I | 0 | 0 |  | Specifikace | Běžná |  |  |  | POL3_
|  | Viz v.č.D.1.1_b2, D.1.1_b5, D.1.1_b6, D.1.1_b7 : | [25 empty] | VV | 0
|  | Začátek provozního součtu | [25 empty] | VV
|  | Skladby podlah P07 : | [25 empty] | VV | 2
|  | m.č.1.21 : 7,00*5,50 |  | 38.5 | [23 empty] | VV | 2
|  | 4,50*0,22 |  | 0.99 | [23 empty] | VV | 2
|  | m.č.1.22 : 5,50*7,00 |  | 38.5 | [23 empty] | VV | 2
|  | 4,425*0,22 |  | 0.9735 | [23 empty] | VV | 2
|  | 1,06*0,20 |  | 0.212 | [23 empty] | VV | 2
|  | m.č.1.23 : 7,00*(2,405+5,555) |  | 55.72 | [23 empty] | VV | 2
|  | 4,34*0,22 |  | 0.9548 | [23 empty] | VV | 2
|  | 4,34/2*0,22 |  | 0.4774 | [23 empty] | VV | 2
|  | 1,06*0,20 |  | 0.212 | [23 empty] | VV | 2
|  | m.č.1.24 : 5,50*7,00 |  | 38.5 | [23 empty] | VV | 2
|  | 1,85*(0,30+1,10) |  | 2.59 | [23 empty] | VV | 2
|  | 1,06*0,20 |  | 0.212 | [23 empty] | VV | 2
|  | 4,425*0,22 |  | 0.9735 | [23 empty] | VV | 2
|  | m.č.1.25 : 5,50*7,00 |  | 38.5 | [23 empty] | VV | 2
|  | 4,425*0,22 |  | 0.9735 | [23 empty] | VV | 2
|  | 1,06*0,20 |  | 0.212 | [23 empty] | VV | 2
|  | Skladby podlah P07v : | [25 empty] | VV | 2
|  | m.č.1.02 : (11,35+0,05)*2,30 |  | 26.22 | [23 empty] | VV | 2
|  | (2,67+1,06+1,265+2,33)*1,40 |  | 10.255 | [23 empty] | VV | 2
|  | 1,06*0,10 |  | 0.106 | [23 empty] | VV | 2
|  | 2,30*0,10 |  | 0.23 | [23 empty] | VV | 2
|  | -1,37*1,40 |  | -1.918 | [23 empty] | VV | 2
|  | -3,14*2,80*2,80/360*60 |  | -4.1029 | [23 empty] | VV | 2
|  | 1,40*2,255/2 |  | 1.5785 | [23 empty] | VV | 2
|  | m.č.1.03 : (19,83+0,05)*2,30 |  | 45.724 | [23 empty] | VV | 2
|  | (5,96+1,06+5,79)*1,40 |  | 17.934 | [23 empty] | VV | 2
|  | 2,30*0,10 |  | 0.23 | [23 empty] | VV | 2
|  | 1,06*0,10 |  | 0.106 | [23 empty] | VV | 2
|  | 1,06*0,10 |  | 0.106 | [23 empty] | VV | 2
|  | 1,06*0,10 |  | 0.106 | [23 empty] | VV | 2
|  | -3,705*1,40 |  | -5.187 | [23 empty] | VV | 2
|  | -3,14*2,80*2,80/360*60 |  | -4.1029 | [23 empty] | VV | 2
|  | 1,40*2,255/2 |  | 1.5785 | [23 empty] | VV | 2
|  | Skladby podlah P08 : | [25 empty] | VV | 2
|  | m.č.1.21 : 7,00*5,50 |  | 38.5 | [23 empty] | VV | 2
|  | 1,06*0,20 |  | 0.212 | [23 empty] | VV | 2
|  | m.č.1.22 : 3,20*7,00 |  | 22.4 | [23 empty] | VV | 2
|  | 2,325*0,22 |  | 0.5115 | [23 empty] | VV | 2
|  | m.č.1.23 : 7,00*3,04 |  | 21.28 | [23 empty] | VV | 2
|  | 4,50*0,22 |  | 0.99 | [23 empty] | VV | 2
|  | m.č.1.24 : 3,20*7,00 |  | 22.4 | [23 empty] | VV | 2
|  | 2,325*0,22 |  | 0.5115 | [23 empty] | VV | 2
|  | m.č.1.25 : 3,20*7,00 |  | 22.4 | [23 empty] | VV | 2
|  | 2,325*0,22 |  | 0.5115 | [23 empty] | VV | 2
|  | -0,30*0,98 |  | -0.294 | [23 empty] | VV | 2
|  | Skladby podlah P08v : | [25 empty] | VV | 2
|  | m.č.1.02 : 1,37*1,40 |  | 1.918 | [23 empty] | VV | 2
|  | 3,14*2,80*2,80/360*60 |  | 4.1029 | [23 empty] | VV | 2
|  | -1,40*2,255/2 |  | -1.5785 | [23 empty] | VV | 2
|  | m.č.1.03 : 3,705*1,40 |  | 5.187 | [23 empty] | VV | 2
|  | 3,14*2,80*2,80/360*60 |  | 4.1029 | [23 empty] | VV | 2
|  | -1,40*2,255/2 |  | -1.5785 | [23 empty] | VV | 2
|  | Mezisoučet |  | 448.9402 | [23 empty] | VV | 3
|  | Konec provozního součtu | [25 empty] | VV
|  | Spotřeba penetrace je 0,21 kg/m2 : 448,94020*0,21 |  | 94.2774 | [23 empty] | VV | 0
|  | Mezisoučet |  | 94.2774 | [23 empty] | VV | 1
|  | Koeficient Ztratné ve výši 5%: 0,05 |  | 4.7139 | [23 empty] | VV | 4
|  | Mezisoučet |  | 4.7139 | [23 empty] | VV | 1
SPU
Díl: | 94 | Lešení a stavební výtahy |  |  |  | 0 |  | 0 |  | 0 |  | 0 |  | 0.87 |  | 0 |  |  |  |  | 117.56 | [6 empty] | DIL
51 | 941955002R00 | Lešení lehké pracovní pomocné pomocné, o výšce lešeňové podlahy přes 1,2 do 1,9 m | m2 | 549.36 |  | 0 |  | 0 |  | 0 | 21 | 0 | 0.00158 | 0.87 | 0 | 0 | 800-3 | RTS 24/ I | RTS 23/ I | 0.214 | 117.56 |  | Práce | Běžná |  |  |  | POL1_
|  | Viz Tabulka místností 1.NP : | [25 empty] | VV | 0
|  | m.č.1.01 : 68,48 |  | 68.48 | [23 empty] | VV | 0
|  | m.č.1.02 : 35,92 |  | 35.92 | [23 empty] | VV | 0
|  | m.č.1.03 : 62,90 |  | 62.9 | [23 empty] | VV | 0
|  | m.č.1.05 : 7,16 |  | 7.16 | [23 empty] | VV | 0
|  | m.č.1.06 : 9,70 |  | 9.7 | [23 empty] | VV | 0
|  | m.č.1.07 : 7,35 |  | 7.35 | [23 empty] | VV | 0
|  | m.č.1.08 : 9,43 |  | 9.43 | [23 empty] | VV | 0
|  | m.č.1.10 : 4,06 |  | 4.06 | [23 empty] | VV | 0
|  | m.č.1.21 : 77,77 |  | 77.77 | [23 empty] | VV | 0
|  | m.č.1.22 : 62,03 |  | 62.03 | [23 empty] | VV | 0
|  | m.č.1.23 : 77,77 |  | 77.77 | [23 empty] | VV | 0
|  | m.č.1.24 : 64,82 |  | 64.82 | [23 empty] | VV | 0
|  | m.č.1.25 : 61,97 |  | 61.97 | [23 empty] | VV | 0
SPU
Díl: | 95 | Dokončovací konstrukce na pozemních stavbách |  |  |  | 0 |  | 0 |  | 0 |  | 0 |  | 0.02 |  | 0 |  |  |  |  | 169.2 | [6 empty] | DIL
52 | 952901111R00 | Vyčištění budov a ostatních objektů budov bytové nebo občanské výstavby - zametení a umytí podlah, dlažeb, obkladů, schodů v místnostech, chodbách a schodištích, vyčištění a umytí oken, dveří s rámy, zárubněmi, umytí a vyčištění jiných zasklených a natíraných ploch a zařizovacích předmětů před předáním do užívání světlá výška podlaží do 4 m | m2 | 549.36 |  | 0 |  | 0 |  | 0 | 21 | 0 | 4e-05 | 0.02 | 0 | 0 | 801-1 | RTS 24/ I | RTS 23/ I | 0.308 | 169.2 |  | Práce | Běžná |  |  |  | POL1_
|  | Viz Tabulka místností 1.NP : | [25 empty] | VV | 0
|  | m.č.1.01 : 68,48 |  | 68.48 | [23 empty] | VV | 0
|  | m.č.1.02 : 35,92 |  | 35.92 | [23 empty] | VV | 0
|  | m.č.1.03 : 62,90 |  | 62.9 | [23 empty] | VV | 0
|  | m.č.1.05 : 7,16 |  | 7.16 | [23 empty] | VV | 0
|  | m.č.1.06 : 9,70 |  | 9.7 | [23 empty] | VV | 0
|  | m.č.1.07 : 7,35 |  | 7.35 | [23 empty] | VV | 0
|  | m.č.1.08 : 9,43 |  | 9.43 | [23 empty] | VV | 0
|  | m.č.1.10 : 4,06 |  | 4.06 | [23 empty] | VV | 0
|  | m.č.1.21 : 77,77 |  | 77.77 | [23 empty] | VV | 0
|  | m.č.1.22 : 62,03 |  | 62.03 | [23 empty] | VV | 0
|  | m.č.1.23 : 77,77 |  | 77.77 | [23 empty] | VV | 0
|  | m.č.1.24 : 64,82 |  | 64.82 | [23 empty] | VV | 0
|  | m.č.1.25 : 61,97 |  | 61.97 | [23 empty] | VV | 0
SPU
Díl: | 99 | Staveništní přesun hmot |  |  |  | 0 |  | 0 |  | 0 |  | 0 |  | 0 |  | 0 |  |  |  |  | 591.53 | [6 empty] | DIL
53 | 998012021R00 | Přesun hmot pro budovy s nosnou konstr. monolit. výšky do 6 m | t | 577.1004 |  | 0 |  | 0 |  | 0 | 21 | 0 | 0 | 0 | 0 | 0 | 801-1 | RTS 24/ I | RTS 23/ I | 1.025 | 591.53 |  | Přesun hmot | Běžná |  |  |  | POL7_
|  | přesun hmot pro budovy občanské výstavby (JKSO 801), budovy pro bydlení (JKSO 803) budovy pro výrobu a služby (JKSO 812) s nosnou svislou konstrukcí monolitickou betonovou tyčovou nebo plošnou | [25 empty] | SPI |  | přesun hmot pro budovy občanské výstavby (JKSO 801), budovy pro bydlení (JKSO 803) budovy pro výrobu a služby (JKSO 812) s nosnou svislou konstrukcí monolitickou betonovou tyčovou nebo plošnou
SPU
Díl: | 713 | Izolace tepelné |  |  |  | 0 |  | 0 |  | 0 |  | 0 |  | 1.37 |  | 0 |  |  |  |  | 155.98 | [6 empty] | DIL
54 | 713121111R00 | Montáž tepelné izolace podlah jednovrstvá, bez dodávky materiálu | m2 | 1082.588 |  | 0 |  | 0 |  | 0 | 21 | 0 | 0 | 0 | 0 | 0 | 800-713 | RTS 24/ I | RTS 23/ I | 0.08 | 86.61 |  | Práce | Běžná |  |  |  | POL1_
|  | Viz v.č.D.1.1_b2, D.1.1_b5, D.1.1_b6, D.1.1_b7 : | [25 empty] | VV | 0
|  | Tepelná izolace EPS 200 - tl.30 mm : | [25 empty] | VV | 0
|  | Skladby podlah P02v : | [25 empty] | VV | 0
|  | m.č.1.01 : 4,40*(5,24-0,305) |  | 21.714 | [23 empty] | VV | 0
|  | (1,235+0,30)*5,655 |  | 8.6804 | [23 empty] | VV | 0
|  | (0,30+1,73)*5,655 |  | 11.4796 | [23 empty] | VV | 0
|  | 0,70*0,115 |  | 0.0805 | [23 empty] | VV | 0
|  | 0,70*0,115 |  | 0.0805 | [23 empty] | VV | 0
|  | 1,12*0,14 |  | 0.1568 | [23 empty] | VV | 0
|  | Skladby podlah P04+ : | [25 empty] | VV | 0
|  | m.č.1.05 : 3,60*2,245 |  | 8.082 | [23 empty] | VV | 0
|  | -0,555*0,765 |  | -0.42458 | [23 empty] | VV | 0
|  | 1,03*0,16 |  | 0.1648 | [23 empty] | VV | 0
|  | m.č.1.07 : (0,10+3,45+0,05)*2,205 |  | 7.938 | [23 empty] | VV | 0
|  | -0,505*0,765 |  | -0.38633 | [23 empty] | VV | 0
|  | 1,03*0,10 |  | 0.103 | [23 empty] | VV | 0
|  | m.č.1.10 : 2,20*1,90 |  | 4.18 | [23 empty] | VV | 0
|  | 0,80*0,115 |  | 0.092 | [23 empty] | VV | 0
|  | Skladby podlah P04v+ : | [25 empty] | VV | 0
|  | m.č.1.06 : 3,55*2,81 |  | 9.9755 | [23 empty] | VV | 0
|  | 0,70*0,115 |  | 0.0805 | [23 empty] | VV | 0
|  | m.č.1.08 : 3,45*2,81 |  | 9.6945 | [23 empty] | VV | 0
|  | 0,70*0,115 |  | 0.0805 | [23 empty] | VV | 0
|  | Skladby podlah P07 : | [25 empty] | VV | 0
|  | m.č.1.21 : 7,00*5,50 |  | 38.5 | [23 empty] | VV | 0
|  | 4,50*0,22 |  | 0.99 | [23 empty] | VV | 0
|  | m.č.1.22 : 5,50*7,00 |  | 38.5 | [23 empty] | VV | 0
|  | 4,425*0,22 |  | 0.9735 | [23 empty] | VV | 0
|  | 1,06*0,20 |  | 0.212 | [23 empty] | VV | 0
|  | m.č.1.23 : 7,00*(2,405+5,555) |  | 55.72 | [23 empty] | VV | 0
|  | 4,34*0,22 |  | 0.9548 | [23 empty] | VV | 0
|  | 4,34/2*0,22 |  | 0.4774 | [23 empty] | VV | 0
|  | 1,06*0,20 |  | 0.212 | [23 empty] | VV | 0
|  | m.č.1.24 : 5,50*7,00 |  | 38.5 | [23 empty] | VV | 0
|  | 1,85*(0,30+1,10) |  | 2.59 | [23 empty] | VV | 0
|  | 1,06*0,20 |  | 0.212 | [23 empty] | VV | 0
|  | 4,425*0,22 |  | 0.9735 | [23 empty] | VV | 0
|  | m.č.1.25 : 5,50*7,00 |  | 38.5 | [23 empty] | VV | 0
|  | 4,425*0,22 |  | 0.9735 | [23 empty] | VV | 0
|  | 1,06*0,20 |  | 0.212 | [23 empty] | VV | 0
|  | Skladby podlah P07v : | [25 empty] | VV | 0
|  | m.č.1.02 : (11,35+0,05)*2,30 |  | 26.22 | [23 empty] | VV | 0
|  | (2,67+1,06+1,265+2,33)*1,40 |  | 10.255 | [23 empty] | VV | 0
|  | 1,06*0,10 |  | 0.106 | [23 empty] | VV | 0
|  | 2,30*0,10 |  | 0.23 | [23 empty] | VV | 0
|  | -1,37*1,40 |  | -1.918 | [23 empty] | VV | 0
|  | -3,14*2,80*2,80/360*60 |  | -4.1029 | [23 empty] | VV | 0
|  | 1,40*2,255/2 |  | 1.5785 | [23 empty] | VV | 0
|  | m.č.1.03 : (19,83+0,05)*2,30 |  | 45.724 | [23 empty] | VV | 0
|  | (5,96+1,06+5,79)*1,40 |  | 17.934 | [23 empty] | VV | 0
|  | 2,30*0,10 |  | 0.23 | [23 empty] | VV | 0
|  | 1,06*0,10 |  | 0.106 | [23 empty] | VV | 0
|  | 1,06*0,10 |  | 0.106 | [23 empty] | VV | 0
|  | 1,06*0,10 |  | 0.106 | [23 empty] | VV | 0
|  | -3,705*1,40 |  | -5.187 | [23 empty] | VV | 0
|  | -3,14*2,80*2,80/360*60 |  | -4.1029 | [23 empty] | VV | 0
|  | 1,40*2,255/2 |  | 1.5785 | [23 empty] | VV | 0
|  | Skladby podlah P08 : | [25 empty] | VV | 0
|  | m.č.1.21 : 7,00*5,50 |  | 38.5 | [23 empty] | VV | 0
|  | 1,06*0,20 |  | 0.212 | [23 empty] | VV | 0
|  | m.č.1.22 : 3,20*7,00 |  | 22.4 | [23 empty] | VV | 0
|  | 2,325*0,22 |  | 0.5115 | [23 empty] | VV | 0
|  | m.č.1.23 : 7,00*3,04 |  | 21.28 | [23 empty] | VV | 0
|  | 4,50*0,22 |  | 0.99 | [23 empty] | VV | 0
|  | m.č.1.24 : 3,20*7,00 |  | 22.4 | [23 empty] | VV | 0
|  | 2,325*0,22 |  | 0.5115 | [23 empty] | VV | 0
|  | m.č.1.25 : 3,20*7,00 |  | 22.4 | [23 empty] | VV | 0
|  | 2,325*0,22 |  | 0.5115 | [23 empty] | VV | 0
|  | -0,30*0,98 |  | -0.294 | [23 empty] | VV | 0
|  | Skladby podlah P08v : | [25 empty] | VV | 0
|  | m.č.1.02 : 1,37*1,40 |  | 1.918 | [23 empty] | VV | 0
|  | 3,14*2,80*2,80/360*60 |  | 4.1029 | [23 empty] | VV | 0
|  | -1,40*2,255/2 |  | -1.5785 | [23 empty] | VV | 0
|  | m.č.1.03 : 3,705*1,40 |  | 5.187 | [23 empty] | VV | 0
|  | 3,14*2,80*2,80/360*60 |  | 4.1029 | [23 empty] | VV | 0
|  | -1,40*2,255/2 |  | -1.5785 | [23 empty] | VV | 0
|  | Skladba podlah P11 : | [25 empty] | VV | 0
|  | m.č.1.01 - podesta : 4,40*2,405 |  | 10.582 | [23 empty] | VV | 0
|  | Kročejová izolace EPS T : | [25 empty] | VV | 0
|  | Skladby podlah P02v : | [25 empty] | VV | 0
|  | m.č.1.01 : 4,40*(5,24-0,305) |  | 21.714 | [23 empty] | VV | 0
|  | (1,235+0,30)*5,655 |  | 8.6804 | [23 empty] | VV | 0
|  | (0,30+1,73)*5,655 |  | 11.4796 | [23 empty] | VV | 0
|  | 0,70*0,115 |  | 0.0805 | [23 empty] | VV | 0
|  | 0,70*0,115 |  | 0.0805 | [23 empty] | VV | 0
|  | 1,12*0,14 |  | 0.1568 | [23 empty] | VV | 0
|  | Skladby podlah P04+ : | [25 empty] | VV | 0
|  | m.č.1.05 : 3,60*2,245 |  | 8.082 | [23 empty] | VV | 0
|  | -0,555*0,765 |  | -0.42458 | [23 empty] | VV | 0
|  | 1,03*0,16 |  | 0.1648 | [23 empty] | VV | 0
|  | m.č.1.07 : (0,10+3,45+0,05)*2,205 |  | 7.938 | [23 empty] | VV | 0
|  | -0,505*0,765 |  | -0.38633 | [23 empty] | VV | 0
|  | 1,03*0,10 |  | 0.103 | [23 empty] | VV | 0
|  | m.č.1.10 : 2,20*1,90 |  | 4.18 | [23 empty] | VV | 0
|  | 0,80*0,115 |  | 0.092 | [23 empty] | VV | 0
[28 empty] | VV | 0
|  | Skladby podlah P04v+ : | [25 empty] | VV | 0
|  | m.č.1.06 : 3,55*2,81 |  | 9.9755 | [23 empty] | VV | 0
|  | 0,70*0,115 |  | 0.0805 | [23 empty] | VV | 0
|  | m.č.1.08 : 3,45*2,81 |  | 9.6945 | [23 empty] | VV | 0
|  | 0,70*0,115 |  | 0.0805 | [23 empty] | VV | 0
|  | Skladby podlah P07 : | [25 empty] | VV | 0
|  | m.č.1.21 : 7,00*5,50 |  | 38.5 | [23 empty] | VV | 0
|  | 4,50*0,22 |  | 0.99 | [23 empty] | VV | 0
|  | m.č.1.22 : 5,50*7,00 |  | 38.5 | [23 empty] | VV | 0
|  | 4,425*0,22 |  | 0.9735 | [23 empty] | VV | 0
|  | 1,06*0,20 |  | 0.212 | [23 empty] | VV | 0
|  | m.č.1.23 : 7,00*(2,405+5,555) |  | 55.72 | [23 empty] | VV | 0
|  | 4,34*0,22 |  | 0.9548 | [23 empty] | VV | 0
|  | 4,34/2*0,22 |  | 0.4774 | [23 empty] | VV | 0
|  | 1,06*0,20 |  | 0.212 | [23 empty] | VV | 0
|  | m.č.1.24 : 5,50*7,00 |  | 38.5 | [23 empty] | VV | 0
|  | 1,85*(0,30+1,10) |  | 2.59 | [23 empty] | VV | 0
|  | 1,06*0,20 |  | 0.212 | [23 empty] | VV | 0
|  | 4,425*0,22 |  | 0.9735 | [23 empty] | VV | 0
|  | m.č.1.25 : 5,50*7,00 |  | 38.5 | [23 empty] | VV | 0
|  | 4,425*0,22 |  | 0.9735 | [23 empty] | VV | 0
|  | 1,06*0,20 |  | 0.212 | [23 empty] | VV | 0
|  | Skladby podlah P07v : | [25 empty] | VV | 0
|  | m.č.1.02 : (11,35+0,05)*2,30 |  | 26.22 | [23 empty] | VV | 0
|  | (2,67+1,06+1,265+2,33)*1,40 |  | 10.255 | [23 empty] | VV | 0
|  | 1,06*0,10 |  | 0.106 | [23 empty] | VV | 0
|  | 2,30*0,10 |  | 0.23 | [23 empty] | VV | 0
|  | -1,37*1,40 |  | -1.918 | [23 empty] | VV | 0
|  | -3,14*2,80*2,80/360*60 |  | -4.1029 | [23 empty] | VV | 0
|  | 1,40*2,255/2 |  | 1.5785 | [23 empty] | VV | 0
|  | m.č.1.03 : (19,83+0,05)*2,30 |  | 45.724 | [23 empty] | VV | 0
|  | (5,96+1,06+5,79)*1,40 |  | 17.934 | [23 empty] | VV | 0
|  | 2,30*0,10 |  | 0.23 | [23 empty] | VV | 0
|  | 1,06*0,10 |  | 0.106 | [23 empty] | VV | 0
|  | 1,06*0,10 |  | 0.106 | [23 empty] | VV | 0
|  | 1,06*0,10 |  | 0.106 | [23 empty] | VV | 0
|  | -3,705*1,40 |  | -5.187 | [23 empty] | VV | 0
|  | -3,14*2,80*2,80/360*60 |  | -4.1029 | [23 empty] | VV | 0
|  | 1,40*2,255/2 |  | 1.5785 | [23 empty] | VV | 0
|  | Skladby podlah P08 : | [25 empty] | VV | 0
|  | m.č.1.21 : 7,00*5,50 |  | 38.5 | [23 empty] | VV | 0
|  | 1,06*0,20 |  | 0.212 | [23 empty] | VV | 0
|  | m.č.1.22 : 3,20*7,00 |  | 22.4 | [23 empty] | VV | 0
|  | 2,325*0,22 |  | 0.5115 | [23 empty] | VV | 0
|  | m.č.1.23 : 7,00*3,04 |  | 21.28 | [23 empty] | VV | 0
|  | 4,50*0,22 |  | 0.99 | [23 empty] | VV | 0
|  | m.č.1.24 : 3,20*7,00 |  | 22.4 | [23 empty] | VV | 0
|  | 2,325*0,22 |  | 0.5115 | [23 empty] | VV | 0
|  | m.č.1.25 : 3,20*7,00 |  | 22.4 | [23 empty] | VV | 0
|  | 2,325*0,22 |  | 0.5115 | [23 empty] | VV | 0
|  | -0,30*0,98 |  | -0.294 | [23 empty] | VV | 0
|  | Skladby podlah P08v : | [25 empty] | VV | 0
|  | m.č.1.02 : 1,37*1,40 |  | 1.918 | [23 empty] | VV | 0
|  | 3,14*2,80*2,80/360*60 |  | 4.1029 | [23 empty] | VV | 0
|  | -1,40*2,255/2 |  | -1.5785 | [23 empty] | VV | 0
|  | m.č.1.03 : 3,705*1,40 |  | 5.187 | [23 empty] | VV | 0
|  | 3,14*2,80*2,80/360*60 |  | 4.1029 | [23 empty] | VV | 0
|  | -1,40*2,255/2 |  | -1.5785 | [23 empty] | VV | 0
|  | Skladba podlah P11 : | [25 empty] | VV | 0
|  | m.č.1.01 - podesta : 4,40*2,405 |  | 10.582 | [23 empty] | VV | 0
SPU
55 | 713121118RU1 | Izolace podlah tepelná obložení stěn dilatační páskou, tloušťky 100 mm, | m | 330.48 |  | 0 |  | 0 |  | 0 | 21 | 0 | 0.00032 | 0.11 | 0 | 0 | 800-713 | RTS 24/ I | RTS 23/ I | 0.05 | 16.52 |  | Práce | Běžná |  |  |  | POL1_
|  | Viz v.č.D.1.1_b2 : | [25 empty] | VV | 0
|  | m.č.1.01 : (7,965+5,665)*2 |  | 27.26 | [23 empty] | VV | 0
|  | m.č.1.02 : (11,35+3,70)*2 |  | 30.1 | [23 empty] | VV | 0
|  | m.č.1.03 : (19,83+3,70)*2 |  | 47.06 | [23 empty] | VV | 0
|  | m.č.1.05 : (3,60+2,305)*2 |  | 11.81 | [23 empty] | VV | 0
|  | m.č.1.06 : (3,55+2,81)*2 |  | 12.72 | [23 empty] | VV | 0
|  | m.č.1.07 : (0,10+3,45+0,05+2,305)*2 |  | 11.81 | [23 empty] | VV | 0
|  | m.č.1.08 : (3,45+2,81)*2 |  | 12.52 | [23 empty] | VV | 0
|  | m.č.1.10 : (2,20+1,90)*2 |  | 8.2 | [23 empty] | VV | 0
|  | m.č.1.21 : (7,00+11,00)*2 |  | 36 | [23 empty] | VV | 0
|  | m.č.1.22 : (8,70+7,00)*2 |  | 31.4 | [23 empty] | VV | 0
|  | m.č.1.23 : (7,00+11,00)*2 |  | 36 | [23 empty] | VV | 0
|  | m.č.1.24 : (8,70+7,00)*2 |  | 31.4 | [23 empty] | VV | 0
|  | 1,40*2 |  | 2.8 | [23 empty] | VV | 0
|  | m.č.1.25 : (8,70+7,00)*2 |  | 31.4 | [23 empty] | VV | 0
SPU
56 | 713131130R00 | Montáž tepelné izolace stěn vložením do nosné rámové konstrukce | m2 | 92.9414 |  | 0 |  | 0 |  | 0 | 21 | 0 | 0.00023 | 0.02 | 0 | 0 | 800-713 | RTS 24/ I | RTS 23/ I | 0.161 | 14.96 |  | Práce | Běžná |  |  |  | POL1_
|  | Nařezání izolace na potřebný rouzměr. Vložení izolace do stěny bez dodávky tepelné izolace. | [25 empty] | POP
|  | Včetně pomocného lešení o výšce podlahy do 1900 mm a pro zatížení do 1,5 kPa. | [25 empty] | POP
|  | Viz výkres číslo D.1.1.b2 : | [25 empty] | VV | 0
|  | Viz tabulka místností - skladba R6 : | [25 empty] | VV | 0
|  | m.č.1.21 : 11,00*1,24 |  | 13.64 | [23 empty] | VV | 0
|  | m.č.1.22 : (7,00-0,61)*0,54 |  | 3.4506 | [23 empty] | VV | 0
|  | (8,70-0,54)*0,61 |  | 4.9776 | [23 empty] | VV | 0
|  | m.č.1.23 : 11,00*1,22 |  | 13.42 | [23 empty] | VV | 0
|  | m.č.1.24 : (7,00-0,595)*0,55 |  | 3.5227 | [23 empty] | VV | 0
|  | (8,70-0,55)*0,595 |  | 4.8492 | [23 empty] | VV | 0
|  | m.č.1.25 : (7,00-0,595)*0,55 |  | 3.5227 | [23 empty] | VV | 0
|  | (8,70-0,55)*0,595 |  | 4.8492 | [23 empty] | VV | 0
|  | Viz výkres číslo D.1.1.b2 : | [25 empty] | VV | 0
|  | Viz tabulka místností - skladba R3 : | [25 empty] | VV | 0
|  | m.č.1.21 : 11,00*0,62 |  | 6.82 | [23 empty] | VV | 0
|  | m.č.1.22 : (7,00-0,61)*0,62 |  | 3.9618 | [23 empty] | VV | 0
|  | (8,70-0,54)*0,62 |  | 5.0592 | [23 empty] | VV | 0
|  | m.č.1.23 : 11,00*0,62 |  | 6.82 | [23 empty] | VV | 0
|  | m.č.1.24 : (7,00-0,595)*0,62 |  | 3.9711 | [23 empty] | VV | 0
|  | (8,70-0,55)*0,62 |  | 5.053 | [23 empty] | VV | 0
|  | m.č.1.25 : (7,00-0,595)*0,62 |  | 3.9711 | [23 empty] | VV | 0
|  | (8,70-0,55)*0,62 |  | 5.053 | [23 empty] | VV | 0
|  | Mezisoučet |  | 92.9414 | [23 empty] | VV | 1
SPU
57 | 713191100RT9 | Izolace tepelné běžných konstrukcí - doplňky položení separační fólie, včetně dodávky PE fólie | m2 | 541.294 |  | 0 |  | 0 |  | 0 | 21 | 0 | 1e-05 | 0.01 | 0 | 0 | 800-713 | RTS 24/ I | RTS 23/ I | 0.07 | 37.89 |  | Práce | Běžná |  |  |  | POL1_
|  | Viz v.č.D.1.1_b2, D.1.1_b5, D.1.1_b6, D.1.1_b7 : | [25 empty] | VV | 0
|  | Skladby podlah P02v : | [25 empty] | VV | 0
|  | m.č.1.01 : 4,40*(5,24-0,305) |  | 21.714 | [23 empty] | VV | 0
|  | (1,235+0,30)*5,655 |  | 8.6804 | [23 empty] | VV | 0
|  | (0,30+1,73)*5,655 |  | 11.4796 | [23 empty] | VV | 0
|  | 0,70*0,115 |  | 0.0805 | [23 empty] | VV | 0
|  | 0,70*0,115 |  | 0.0805 | [23 empty] | VV | 0
|  | 1,12*0,14 |  | 0.1568 | [23 empty] | VV | 0
|  | Skladby podlah P04+ : | [25 empty] | VV | 0
|  | m.č.1.05 : 3,60*2,245 |  | 8.082 | [23 empty] | VV | 0
|  | -0,555*0,765 |  | -0.42458 | [23 empty] | VV | 0
|  | 1,03*0,16 |  | 0.1648 | [23 empty] | VV | 0
|  | m.č.1.07 : (0,10+3,45+0,05)*2,205 |  | 7.938 | [23 empty] | VV | 0
|  | -0,505*0,765 |  | -0.38633 | [23 empty] | VV | 0
|  | 1,03*0,10 |  | 0.103 | [23 empty] | VV | 0
|  | m.č.1.10 : 2,20*1,90 |  | 4.18 | [23 empty] | VV | 0
|  | 0,80*0,115 |  | 0.092 | [23 empty] | VV | 0
|  | Skladby podlah P04v+ : | [25 empty] | VV | 0
|  | m.č.1.06 : 3,55*2,81 |  | 9.9755 | [23 empty] | VV | 0
|  | 0,70*0,115 |  | 0.0805 | [23 empty] | VV | 0
|  | m.č.1.08 : 3,45*2,81 |  | 9.6945 | [23 empty] | VV | 0
|  | 0,70*0,115 |  | 0.0805 | [23 empty] | VV | 0
|  | Skladby podlah P07 : | [25 empty] | VV | 0
|  | m.č.1.21 : 7,00*5,50 |  | 38.5 | [23 empty] | VV | 0
|  | 4,50*0,22 |  | 0.99 | [23 empty] | VV | 0
|  | m.č.1.22 : 5,50*7,00 |  | 38.5 | [23 empty] | VV | 0
|  | 4,425*0,22 |  | 0.9735 | [23 empty] | VV | 0
|  | 1,06*0,20 |  | 0.212 | [23 empty] | VV | 0
|  | m.č.1.23 : 7,00*(2,405+5,555) |  | 55.72 | [23 empty] | VV | 0
|  | 4,34*0,22 |  | 0.9548 | [23 empty] | VV | 0
|  | 4,34/2*0,22 |  | 0.4774 | [23 empty] | VV | 0
|  | 1,06*0,20 |  | 0.212 | [23 empty] | VV | 0
|  | m.č.1.24 : 5,50*7,00 |  | 38.5 | [23 empty] | VV | 0
|  | 1,85*(0,30+1,10) |  | 2.59 | [23 empty] | VV | 0
|  | 1,06*0,20 |  | 0.212 | [23 empty] | VV | 0
|  | 4,425*0,22 |  | 0.9735 | [23 empty] | VV | 0
|  | m.č.1.25 : 5,50*7,00 |  | 38.5 | [23 empty] | VV | 0
|  | 4,425*0,22 |  | 0.9735 | [23 empty] | VV | 0
|  | 1,06*0,20 |  | 0.212 | [23 empty] | VV | 0
|  | Skladby podlah P07v : | [25 empty] | VV | 0
|  | m.č.1.02 : (11,35+0,05)*2,30 |  | 26.22 | [23 empty] | VV | 0
|  | (2,67+1,06+1,265+2,33)*1,40 |  | 10.255 | [23 empty] | VV | 0
|  | 1,06*0,10 |  | 0.106 | [23 empty] | VV | 0
|  | 2,30*0,10 |  | 0.23 | [23 empty] | VV | 0
|  | -1,37*1,40 |  | -1.918 | [23 empty] | VV | 0
|  | -3,14*2,80*2,80/360*60 |  | -4.1029 | [23 empty] | VV | 0
|  | 1,40*2,255/2 |  | 1.5785 | [23 empty] | VV | 0
|  | m.č.1.03 : (19,83+0,05)*2,30 |  | 45.724 | [23 empty] | VV | 0
|  | (5,96+1,06+5,79)*1,40 |  | 17.934 | [23 empty] | VV | 0
|  | 2,30*0,10 |  | 0.23 | [23 empty] | VV | 0
|  | 1,06*0,10 |  | 0.106 | [23 empty] | VV | 0
|  | 1,06*0,10 |  | 0.106 | [23 empty] | VV | 0
|  | 1,06*0,10 |  | 0.106 | [23 empty] | VV | 0
|  | -3,705*1,40 |  | -5.187 | [23 empty] | VV | 0
|  | -3,14*2,80*2,80/360*60 |  | -4.1029 | [23 empty] | VV | 0
|  | 1,40*2,255/2 |  | 1.5785 | [23 empty] | VV | 0
|  | Skladby podlah P08 : | [25 empty] | VV | 0
|  | m.č.1.21 : 7,00*5,50 |  | 38.5 | [23 empty] | VV | 0
|  | 1,06*0,20 |  | 0.212 | [23 empty] | VV | 0
|  | m.č.1.22 : 3,20*7,00 |  | 22.4 | [23 empty] | VV | 0
|  | 2,325*0,22 |  | 0.5115 | [23 empty] | VV | 0
|  | m.č.1.23 : 7,00*3,04 |  | 21.28 | [23 empty] | VV | 0
|  | 4,50*0,22 |  | 0.99 | [23 empty] | VV | 0
|  | m.č.1.24 : 3,20*7,00 |  | 22.4 | [23 empty] | VV | 0
|  | 2,325*0,22 |  | 0.5115 | [23 empty] | VV | 0
|  | m.č.1.25 : 3,20*7,00 |  | 22.4 | [23 empty] | VV | 0
|  | 2,325*0,22 |  | 0.5115 | [23 empty] | VV | 0
|  | -0,30*0,98 |  | -0.294 | [23 empty] | VV | 0
|  | Skladby podlah P08v : | [25 empty] | VV | 0
|  | m.č.1.02 : 1,37*1,40 |  | 1.918 | [23 empty] | VV | 0
|  | 3,14*2,80*2,80/360*60 |  | 4.1029 | [23 empty] | VV | 0
|  | -1,40*2,255/2 |  | -1.5785 | [23 empty] | VV | 0
|  | m.č.1.03 : 3,705*1,40 |  | 5.187 | [23 empty] | VV | 0
|  | 3,14*2,80*2,80/360*60 |  | 4.1029 | [23 empty] | VV | 0
|  | -1,40*2,255/2 |  | -1.5785 | [23 empty] | VV | 0
|  | Skladba podlah P11 : | [25 empty] | VV | 0
|  | m.č.1.01 - podesta : 4,40*2,405 |  | 10.582 | [23 empty] | VV | 0
SPU
58 | 28375769.AT | Deska izolační polystyrén samozhášivý EPS 200, Podlahový polystyren EPS 200 S | m3 | 16.5636 |  | 0 |  | 0 |  | 0 | 21 | 0 | 0.03 | 0.5 | 0 | 0 |  | Vlastní | Kalkul | 0 | 0 |  | Specifikace | Běžná |  |  |  | POL3_
|  | Viz v.č.D.1.1_b2, D.1.1_b5, D.1.1_b6, D.1.1_b7 : | [25 empty] | VV | 0
|  | Začátek provozního součtu | [25 empty] | VV
|  | Tepelná izolace EPS 200 - tl.30 mm : | [25 empty] | VV | 2
|  | Skladby podlah P02v : | [25 empty] | VV | 2
|  | m.č.1.01 : 4,40*(5,24-0,305) |  | 21.714 | [23 empty] | VV | 2
|  | (1,235+0,30)*5,655 |  | 8.6804 | [23 empty] | VV | 2
|  | (0,30+1,73)*5,655 |  | 11.4796 | [23 empty] | VV | 2
|  | 0,70*0,115 |  | 0.0805 | [23 empty] | VV | 2
|  | 0,70*0,115 |  | 0.0805 | [23 empty] | VV | 2
|  | 1,12*0,14 |  | 0.1568 | [23 empty] | VV | 2
|  | Skladby podlah P04+ : | [25 empty] | VV | 2
|  | m.č.1.05 : 3,60*2,245 |  | 8.082 | [23 empty] | VV | 2
|  | -0,555*0,765 |  | -0.42458 | [23 empty] | VV | 2
|  | 1,03*0,16 |  | 0.1648 | [23 empty] | VV | 2
|  | m.č.1.07 : (0,10+3,45+0,05)*2,205 |  | 7.938 | [23 empty] | VV | 2
|  | -0,505*0,765 |  | -0.38633 | [23 empty] | VV | 2
|  | 1,03*0,10 |  | 0.103 | [23 empty] | VV | 2
|  | m.č.1.10 : 2,20*1,90 |  | 4.18 | [23 empty] | VV | 2
|  | 0,80*0,115 |  | 0.092 | [23 empty] | VV | 2
|  | Skladby podlah P04v+ : | [25 empty] | VV | 2
|  | m.č.1.06 : 3,55*2,81 |  | 9.9755 | [23 empty] | VV | 2
|  | 0,70*0,115 |  | 0.0805 | [23 empty] | VV | 2
|  | m.č.1.08 : 3,45*2,81 |  | 9.6945 | [23 empty] | VV | 2
|  | 0,70*0,115 |  | 0.0805 | [23 empty] | VV | 2
|  | Skladby podlah P07 : | [25 empty] | VV | 2
|  | m.č.1.21 : 7,00*5,50 |  | 38.5 | [23 empty] | VV | 2
|  | 4,50*0,22 |  | 0.99 | [23 empty] | VV | 2
|  | m.č.1.22 : 5,50*7,00 |  | 38.5 | [23 empty] | VV | 2
|  | 4,425*0,22 |  | 0.9735 | [23 empty] | VV | 2
|  | 1,06*0,20 |  | 0.212 | [23 empty] | VV | 2
|  | m.č.1.23 : 7,00*(2,405+5,555) |  | 55.72 | [23 empty] | VV | 2
|  | 4,34*0,22 |  | 0.9548 | [23 empty] | VV | 2
|  | 4,34/2*0,22 |  | 0.4774 | [23 empty] | VV | 2
|  | 1,06*0,20 |  | 0.212 | [23 empty] | VV | 2
|  | m.č.1.24 : 5,50*7,00 |  | 38.5 | [23 empty] | VV | 2
|  | 1,85*(0,30+1,10) |  | 2.59 | [23 empty] | VV | 2
|  | 1,06*0,20 |  | 0.212 | [23 empty] | VV | 2
|  | 4,425*0,22 |  | 0.9735 | [23 empty] | VV | 2
|  | m.č.1.25 : 5,50*7,00 |  | 38.5 | [23 empty] | VV | 2
|  | 4,425*0,22 |  | 0.9735 | [23 empty] | VV | 2
|  | 1,06*0,20 |  | 0.212 | [23 empty] | VV | 2
|  | Skladby podlah P07v : | [25 empty] | VV | 2
|  | m.č.1.02 : (11,35+0,05)*2,30 |  | 26.22 | [23 empty] | VV | 2
|  | (2,67+1,06+1,265+2,33)*1,40 |  | 10.255 | [23 empty] | VV | 2
|  | 1,06*0,10 |  | 0.106 | [23 empty] | VV | 2
|  | 2,30*0,10 |  | 0.23 | [23 empty] | VV | 2
|  | -1,37*1,40 |  | -1.918 | [23 empty] | VV | 2
|  | -3,14*2,80*2,80/360*60 |  | -4.1029 | [23 empty] | VV | 2
|  | 1,40*2,255/2 |  | 1.5785 | [23 empty] | VV | 2
|  | m.č.1.03 : (19,83+0,05)*2,30 |  | 45.724 | [23 empty] | VV | 2
|  | (5,96+1,06+5,79)*1,40 |  | 17.934 | [23 empty] | VV | 2
|  | 2,30*0,10 |  | 0.23 | [23 empty] | VV | 2
|  | 1,06*0,10 |  | 0.106 | [23 empty] | VV | 2
|  | 1,06*0,10 |  | 0.106 | [23 empty] | VV | 2
|  | 1,06*0,10 |  | 0.106 | [23 empty] | VV | 2
|  | -3,705*1,40 |  | -5.187 | [23 empty] | VV | 2
|  | -3,14*2,80*2,80/360*60 |  | -4.1029 | [23 empty] | VV | 2
|  | 1,40*2,255/2 |  | 1.5785 | [23 empty] | VV | 2
|  | Skladby podlah P08 : | [25 empty] | VV | 2
|  | m.č.1.21 : 7,00*5,50 |  | 38.5 | [23 empty] | VV | 2
|  | 1,06*0,20 |  | 0.212 | [23 empty] | VV | 2
|  | m.č.1.22 : 3,20*7,00 |  | 22.4 | [23 empty] | VV | 2
|  | 2,325*0,22 |  | 0.5115 | [23 empty] | VV | 2
|  | m.č.1.23 : 7,00*3,04 |  | 21.28 | [23 empty] | VV | 2
|  | 4,50*0,22 |  | 0.99 | [23 empty] | VV | 2
|  | m.č.1.24 : 3,20*7,00 |  | 22.4 | [23 empty] | VV | 2
|  | 2,325*0,22 |  | 0.5115 | [23 empty] | VV | 2
|  | m.č.1.25 : 3,20*7,00 |  | 22.4 | [23 empty] | VV | 2
|  | 2,325*0,22 |  | 0.5115 | [23 empty] | VV | 2
|  | -0,30*0,98 |  | -0.294 | [23 empty] | VV | 2
|  | Skladby podlah P08v : | [25 empty] | VV | 2
|  | m.č.1.02 : 1,37*1,40 |  | 1.918 | [23 empty] | VV | 2
|  | 3,14*2,80*2,80/360*60 |  | 4.1029 | [23 empty] | VV | 2
|  | -1,40*2,255/2 |  | -1.5785 | [23 empty] | VV | 2
|  | m.č.1.03 : 3,705*1,40 |  | 5.187 | [23 empty] | VV | 2
|  | 3,14*2,80*2,80/360*60 |  | 4.1029 | [23 empty] | VV | 2
|  | -1,40*2,255/2 |  | -1.5785 | [23 empty] | VV | 2
|  | Skladba podlah P11 : | [25 empty] | VV | 2
|  | m.č.1.01 - podesta : 4,40*2,405 |  | 10.582 | [23 empty] | VV | 2
|  | Mezisoučet |  | 541.294 | [23 empty] | VV | 3
|  | Konec provozního součtu | [25 empty] | VV
|  | Tloušťka izolace 30 mm : 541,29397*0,03 |  | 16.2388 | [23 empty] | VV | 0
|  | Mezisoučet |  | 16.2388 | [23 empty] | VV | 1
|  | Koeficient Ztratné ve výši 2%: 0,02 |  | 0.32478 | [23 empty] | VV | 4
|  | Mezisoučet |  | 0.32478 | [23 empty] | VV | 1
SPU
59 | 28376060R | Výrobek izolační pro budovy z pěnového polystyrenu (EPS) tvar: deska; typ: T; tloušťka d = 20,0 mm; lambda = 0,044 W/(m.K); RtF: E | m2 | 10.7936 |  | 0 |  | 0 |  | 0 | 21 | 0 | 0.0004 | 0 | 0 | 0 | SPCM | RTS 24/ I | RTS 23/ I | 0 | 0 |  | Specifikace | Běžná |  |  |  | POL3_
|  | Skladba podlah P11 : | [25 empty] | VV | 0
|  | m.č.1.01 - podesta : 4,40*2,405 |  | 10.582 | [23 empty] | VV | 0
|  | Mezisoučet |  | 10.582 | [23 empty] | VV | 1
|  | Koeficient Ztratné ve výši 2%: 0,02 |  | 0.21164 | [23 empty] | VV | 4
|  | Mezisoučet |  | 0.21164 | [23 empty] | VV | 1
SPU
60 | 28376062R | Výrobek izolační pro budovy z pěnového polystyrenu (EPS) tvar: deska; typ: T; tloušťka d = 30,0 mm; lambda = 0,044 W/(m.K); RtF: E | m2 | 186.4445 |  | 0 |  | 0 |  | 0 | 21 | 0 | 0.0006 | 0.11 | 0 | 0 | SPCM | RTS 24/ I | RTS 23/ I | 0 | 0 |  | Specifikace | Běžná |  |  |  | POL3_
|  | Viz v.č.D.1.1_b2, D.1.1_b5, D.1.1_b6, D.1.1_b7 : | [25 empty] | VV | 0
|  | Kročejová izolace EPS T : | [25 empty] | VV | 0
|  | Skladby podlah P02v : | [25 empty] | VV | 0
|  | m.č.1.01 : 4,40*(5,24-0,305) |  | 21.714 | [23 empty] | VV | 0
|  | (1,235+0,30)*5,655 |  | 8.6804 | [23 empty] | VV | 0
|  | (0,30+1,73)*5,655 |  | 11.4796 | [23 empty] | VV | 0
|  | 0,70*0,115 |  | 0.0805 | [23 empty] | VV | 0
|  | 0,70*0,115 |  | 0.0805 | [23 empty] | VV | 0
|  | 1,12*0,14 |  | 0.1568 | [23 empty] | VV | 0
|  | Skladby podlah P04+ : | [25 empty] | VV | 0
|  | m.č.1.05 : 3,60*2,245 |  | 8.082 | [23 empty] | VV | 0
|  | -0,555*0,765 |  | -0.42458 | [23 empty] | VV | 0
|  | 1,03*0,16 |  | 0.1648 | [23 empty] | VV | 0
|  | m.č.1.07 : (0,10+3,45+0,05)*2,205 |  | 7.938 | [23 empty] | VV | 0
|  | -0,505*0,765 |  | -0.38633 | [23 empty] | VV | 0
|  | 1,03*0,10 |  | 0.103 | [23 empty] | VV | 0
|  | m.č.1.10 : 2,20*1,90 |  | 4.18 | [23 empty] | VV | 0
|  | 0,80*0,115 |  | 0.092 | [23 empty] | VV | 0
[28 empty] | VV | 0
|  | Skladby podlah P04v+ : | [25 empty] | VV | 0
|  | m.č.1.06 : 3,55*2,81 |  | 9.9755 | [23 empty] | VV | 0
|  | 0,70*0,115 |  | 0.0805 | [23 empty] | VV | 0
|  | m.č.1.08 : 3,45*2,81 |  | 9.6945 | [23 empty] | VV | 0
|  | 0,70*0,115 |  | 0.0805 | [23 empty] | VV | 0
|  | Skladby podlah P07v : | [25 empty] | VV | 0
|  | m.č.1.02 : (11,35+0,05)*2,30 |  | 26.22 | [23 empty] | VV | 0
|  | (2,67+1,06+1,265+2,33)*1,40 |  | 10.255 | [23 empty] | VV | 0
|  | 1,06*0,10 |  | 0.106 | [23 empty] | VV | 0
|  | 2,30*0,10 |  | 0.23 | [23 empty] | VV | 0
|  | -1,37*1,40 |  | -1.918 | [23 empty] | VV | 0
|  | -3,14*2,80*2,80/360*60 |  | -4.1029 | [23 empty] | VV | 0
|  | 1,40*2,255/2 |  | 1.5785 | [23 empty] | VV | 0
|  | m.č.1.03 : (19,83+0,05)*2,30 |  | 45.724 | [23 empty] | VV | 0
|  | (5,96+1,06+5,79)*1,40 |  | 17.934 | [23 empty] | VV | 0
|  | 2,30*0,10 |  | 0.23 | [23 empty] | VV | 0
|  | 1,06*0,10 |  | 0.106 | [23 empty] | VV | 0
|  | 1,06*0,10 |  | 0.106 | [23 empty] | VV | 0
|  | 1,06*0,10 |  | 0.106 | [23 empty] | VV | 0
|  | -3,705*1,40 |  | -5.187 | [23 empty] | VV | 0
|  | -3,14*2,80*2,80/360*60 |  | -4.1029 | [23 empty] | VV | 0
|  | 1,40*2,255/2 |  | 1.5785 | [23 empty] | VV | 0
|  | Skladby podlah P08v : | [25 empty] | VV | 0
|  | m.č.1.02 : 1,37*1,40 |  | 1.918 | [23 empty] | VV | 0
|  | 3,14*2,80*2,80/360*60 |  | 4.1029 | [23 empty] | VV | 0
|  | -1,40*2,255/2 |  | -1.5785 | [23 empty] | VV | 0
|  | m.č.1.03 : 3,705*1,40 |  | 5.187 | [23 empty] | VV | 0
|  | 3,14*2,80*2,80/360*60 |  | 4.1029 | [23 empty] | VV | 0
|  | -1,40*2,255/2 |  | -1.5785 | [23 empty] | VV | 0
|  | Mezisoučet |  | 182.7888 | [23 empty] | VV | 1
|  | Koeficient Ztratné ve výši 2%: 0,02 |  | 3.6558 | [23 empty] | VV | 4
|  | Mezisoučet |  | 3.6558 | [23 empty] | VV | 1
SPU
61 | 28376064R | Výrobek izolační pro budovy z pěnového polystyrenu (EPS) tvar: deska; typ: T; tloušťka d = 40,0 mm; lambda = 0,044 W/(m.K); RtF: E | m2 | 354.8817 |  | 0 |  | 0 |  | 0 | 21 | 0 | 0.0008 | 0.28 | 0 | 0 | SPCM | RTS 24/ I | RTS 23/ I | 0 | 0 |  | Specifikace | Běžná |  |  |  | POL3_
|  | Viz v.č.D.1.1_b2, D.1.1_b5, D.1.1_b6, D.1.1_b7 : | [25 empty] | VV | 0
|  | Kročejová izolace EPS T : | [25 empty] | VV | 0
|  | Skladby podlah P07 : | [25 empty] | VV | 0
|  | m.č.1.21 : 7,00*5,50 |  | 38.5 | [23 empty] | VV | 0
|  | 4,50*0,22 |  | 0.99 | [23 empty] | VV | 0
|  | m.č.1.22 : 5,50*7,00 |  | 38.5 | [23 empty] | VV | 0
|  | 4,425*0,22 |  | 0.9735 | [23 empty] | VV | 0
|  | 1,06*0,20 |  | 0.212 | [23 empty] | VV | 0
|  | m.č.1.23 : 7,00*(2,405+5,555) |  | 55.72 | [23 empty] | VV | 0
|  | 4,34*0,22 |  | 0.9548 | [23 empty] | VV | 0
|  | 4,34/2*0,22 |  | 0.4774 | [23 empty] | VV | 0
|  | 1,06*0,20 |  | 0.212 | [23 empty] | VV | 0
|  | m.č.1.24 : 5,50*7,00 |  | 38.5 | [23 empty] | VV | 0
|  | 1,85*(0,30+1,10) |  | 2.59 | [23 empty] | VV | 0
|  | 1,06*0,20 |  | 0.212 | [23 empty] | VV | 0
|  | 4,425*0,22 |  | 0.9735 | [23 empty] | VV | 0
|  | m.č.1.25 : 5,50*7,00 |  | 38.5 | [23 empty] | VV | 0
|  | 4,425*0,22 |  | 0.9735 | [23 empty] | VV | 0
|  | 1,06*0,20 |  | 0.212 | [23 empty] | VV | 0
|  | Skladby podlah P08 : | [25 empty] | VV | 0
|  | m.č.1.21 : 7,00*5,50 |  | 38.5 | [23 empty] | VV | 0
|  | 1,06*0,20 |  | 0.212 | [23 empty] | VV | 0
|  | m.č.1.22 : 3,20*7,00 |  | 22.4 | [23 empty] | VV | 0
|  | 2,325*0,22 |  | 0.5115 | [23 empty] | VV | 0
|  | m.č.1.23 : 7,00*3,04 |  | 21.28 | [23 empty] | VV | 0
|  | 4,50*0,22 |  | 0.99 | [23 empty] | VV | 0
|  | m.č.1.24 : 3,20*7,00 |  | 22.4 | [23 empty] | VV | 0
|  | 2,325*0,22 |  | 0.5115 | [23 empty] | VV | 0
|  | m.č.1.25 : 3,20*7,00 |  | 22.4 | [23 empty] | VV | 0
|  | 2,325*0,22 |  | 0.5115 | [23 empty] | VV | 0
|  | -0,30*0,98 |  | -0.294 | [23 empty] | VV | 0
|  | Mezisoučet |  | 347.9232 | [23 empty] | VV | 1
|  | Koeficient Ztratné ve výši 2%: 0,02 |  | 6.9585 | [23 empty] | VV | 4
|  | Mezisoučet |  | 6.9585 | [23 empty] | VV | 1
SPU
62 | 63150896R | Výrobek izolační pro budovy z minerální vlny (MW) tvar: deska; tloušťka d = 50,0 mm; OH = 14 kg/m3; lambda = 0,039 W/(m.K); RtF: A1 | m2 | 97.5885 |  | 0 |  | 0 |  | 0 | 21 | 0 | 0.0035 | 0.34 | 0 | 0 | SPCM | RTS 24/ I | RTS 23/ I | 0 | 0 |  | Specifikace | Běžná |  |  |  | POL3_
|  | Viz výkres číslo D.1.1.b2 : | [25 empty] | VV | 0
|  | Viz tabulka místností - skladba R6 : | [25 empty] | VV | 0
|  | m.č.1.21 : 11,00*1,24 |  | 13.64 | [23 empty] | VV | 0
|  | m.č.1.22 : (7,00-0,61)*0,54 |  | 3.4506 | [23 empty] | VV | 0
|  | (8,70-0,54)*0,61 |  | 4.9776 | [23 empty] | VV | 0
|  | m.č.1.23 : 11,00*1,22 |  | 13.42 | [23 empty] | VV | 0
|  | m.č.1.24 : (7,00-0,595)*0,55 |  | 3.5227 | [23 empty] | VV | 0
|  | (8,70-0,55)*0,595 |  | 4.8492 | [23 empty] | VV | 0
|  | m.č.1.25 : (7,00-0,595)*0,55 |  | 3.5227 | [23 empty] | VV | 0
|  | (8,70-0,55)*0,595 |  | 4.8492 | [23 empty] | VV | 0
|  | Mezisoučet |  | 52.2322 | [23 empty] | VV | 1
|  | Koeficient Ztratné ve výši 5%: 0,05 |  | 2.6116 | [23 empty] | VV | 4
|  | Mezisoučet |  | 2.6116 | [23 empty] | VV | 1
|  | Viz výkres číslo D.1.1.b2 : | [25 empty] | VV | 0
|  | Viz tabulka místností - skladba R3 : | [25 empty] | VV | 0
|  | m.č.1.21 : 11,00*0,62 |  | 6.82 | [23 empty] | VV | 0
|  | m.č.1.22 : (7,00-0,61)*0,62 |  | 3.9618 | [23 empty] | VV | 0
|  | (8,70-0,54)*0,62 |  | 5.0592 | [23 empty] | VV | 0
|  | m.č.1.23 : 11,00*0,62 |  | 6.82 | [23 empty] | VV | 0
|  | m.č.1.24 : (7,00-0,595)*0,62 |  | 3.9711 | [23 empty] | VV | 0
|  | (8,70-0,55)*0,62 |  | 5.053 | [23 empty] | VV | 0
|  | m.č.1.25 : (7,00-0,595)*0,62 |  | 3.9711 | [23 empty] | VV | 0
|  | (8,70-0,55)*0,62 |  | 5.053 | [23 empty] | VV | 0
|  | Mezisoučet |  | 40.7092 | [23 empty] | VV | 1
|  | Koeficient Ztratné ve výši 5%: 0,05 |  | 2.0355 | [23 empty] | VV | 4
|  | Mezisoučet |  | 2.0355 | [23 empty] | VV | 1
SPU
63 | 998713201R00 | Přesun hmot pro izolace tepelné v objektech výšky do 6 m | % |  |  | 0 |  | 0 |  | 0 | 21 | 0 | 0 | 0 | 0 | 0 | 800-713 | RTS 24/ I | RTS 23/ I | 0 | 0 |  | Přesun hmot | Běžná |  |  |  | POL7_
|  | 50 m vodorovně | [25 empty] | SPI
SPU
Díl: | 762 | Konstrukce tesařské |  |  |  | 0 |  | 0 |  | 0 |  | 0 |  | 0.03 |  | 0 |  |  |  |  | 1.24 | [6 empty] | DIL
64 | 76243T01 | Montáž obložení stěn tl.4 mm panelem na minerální bázi | m2 | 10.945 |  | 0 |  | 0 |  | 0 | 21 | 0 | 0.00016 | 0 | 0 | 0 |  | Vlastní | Kalkul | 0.113 | 1.24 |  | Práce | Běžná |  |  |  | POL1_
|  | Viz v.č.D.1.1_b2 : | [25 empty] | VV | 0
|  | Viz skladby povrchových úprav vnitřních stěn - ST5 : | [25 empty] | VV | 0
|  | m.č.1.21 : 1,10*2,10 |  | 2.31 | [23 empty] | VV | 0
|  | m.č.1.22 : 1,10*2,10 |  | 2.31 | [23 empty] | VV | 0
|  | m.č.1.23 : 1,10*2,10 |  | 2.31 | [23 empty] | VV | 0
|  | m.č.1.24 : 1,10*2,10 |  | 2.31 | [23 empty] | VV | 0
|  | m.č.1.25 : 1,10*1,55 |  | 1.705 | [23 empty] | VV | 0
SPU
65 | R_612001 | Panel na minerální bázi ohnivzdorný C-s2, d0 - rozměrově stabilní 2800x1230x4mm | m2 | 11.8206 |  | 0 |  | 0 |  | 0 | 21 | 0 | 0.00266 | 0.03 | 0 | 0 |  | Vlastní | Kalkul | 0 | 0 |  | Specifikace | Běžná |  |  |  | POL3_
|  | Viz v.č.D.1.1_b2 : | [25 empty] | VV | 0
|  | Viz skladby povrchových úprav vnitřních stěn - ST5 : | [25 empty] | VV | 0
|  | m.č.1.21 : 1,10*2,10 |  | 2.31 | [23 empty] | VV | 0
|  | m.č.1.22 : 1,10*2,10 |  | 2.31 | [23 empty] | VV | 0
|  | m.č.1.23 : 1,10*2,10 |  | 2.31 | [23 empty] | VV | 0
|  | m.č.1.24 : 1,10*2,10 |  | 2.31 | [23 empty] | VV | 0
|  | m.č.1.25 : 1,10*1,55 |  | 1.705 | [23 empty] | VV | 0
|  | Mezisoučet |  | 10.945 | [23 empty] | VV | 1
|  | Koeficient Ztratné ve výši 8%: 0,08 |  | 0.8756 | [23 empty] | VV | 4
|  | Mezisoučet |  | 0.8756 | [23 empty] | VV | 1
SPU
66 | 998762202R00 | Přesun hmot pro konstrukce tesařské v objektech výšky do 12 m | % |  |  | 0 |  | 0 |  | 0 | 21 | 0 | 0 | 0 | 0 | 0 | 800-762 | RTS 24/ I | RTS 23/ I | 0 | 0 |  | Přesun hmot | Běžná |  |  |  | POL7_
|  | 50 m vodorovně | [25 empty] | SPI
SPU
Díl: | 771 | Podlahy z dlaždic a obklady |  |  |  | 0 |  | 0 |  | 0 |  | 0 |  | 0.13 |  | 0 |  |  |  |  | 99.79 | [6 empty] | DIL
67 | 771101141R00 | Příprava podkladu před kladením dlažeb hydroizolační stěrka jednovrstvá | m2 | 39.5799 |  | 0 |  | 0 |  | 0 | 21 | 0 | 0 | 0 | 0 | 0 | 800-771 | RTS 24/ I | RTS 23/ I | 0.25 | 9.89 |  | Práce | Běžná |  |  |  | POL1_
|  | Viz výkres číslo D.1.1.b1 : | [25 empty] | VV | 0
|  | Viz tabulka skladeb podlah - P04+ : | [25 empty] | VV | 0
|  | m.č.1.05 : 3,60*2,245 |  | 8.082 | [23 empty] | VV | 0
|  | -0,555*0,765 |  | -0.42458 | [23 empty] | VV | 0
|  | 1,03*0,16 |  | 0.1648 | [23 empty] | VV | 0
|  | m.č.1.07 : (0,10+3,45+0,05)*2,205 |  | 7.938 | [23 empty] | VV | 0
|  | 1,03*0,10 |  | 0.103 | [23 empty] | VV | 0
|  | -0,505*0,765 |  | -0.38633 | [23 empty] | VV | 0
|  | m.č.1.10 : 2,20*1,90 |  | 4.18 | [23 empty] | VV | 0
|  | 0,80*0,115 |  | 0.092 | [23 empty] | VV | 0
|  | Viz tabulka skladeb podlah - P04v+ : | [25 empty] | VV | 0
|  | m.č.1.06 : 3,55*2,81 |  | 9.9755 | [23 empty] | VV | 0
|  | 0,70*0,115 |  | 0.0805 | [23 empty] | VV | 0
|  | m.č.1.08 : 3,45*2,81 |  | 9.6945 | [23 empty] | VV | 0
|  | 0,70*0,115 |  | 0.0805 | [23 empty] | VV | 0
SPU
68 | 771101147R00 | Příprava podkladu před kladením dlažeb bandáž koutů | m | 57.06 |  | 0 |  | 0 |  | 0 | 21 | 0 | 0 | 0 | 0 | 0 | 800-771 | RTS 24/ I | RTS 23/ I | 0.094 | 5.36 |  | Práce | Běžná |  |  |  | POL1_
|  | Viz výkres číslo D.1.1.b2 : | [25 empty] | VV | 0
|  | Viz tabulka skladeb podlah - P4+, P4v+ : | [25 empty] | VV | 0
|  | m.č.1.05 : (3,60+2,305)*2 |  | 11.81 | [23 empty] | VV | 0
|  | m.č.1.06 : (3,55+2,81)*2 |  | 12.72 | [23 empty] | VV | 0
|  | m.č.1.07 : (0,10+3,45+0,05+2,305)*2 |  | 11.81 | [23 empty] | VV | 0
|  | m.č.1.08 : (3,45+2,81)*2 |  | 12.52 | [23 empty] | VV | 0
|  | m.č.1.10 : (2,20+1,90)*2 |  | 8.2 | [23 empty] | VV | 0
SPU
69 | 771101101R00 | Příprava podkladu pod dlažby vysávání podkladů pod keramickou dlažbu průmyslovým vysavačem | m2 | 39.5799 |  | 0 |  | 0 |  | 0 | 21 | 0 | 0 | 0 | 0 | 0 | 800-771 | RTS 24/ I | RTS 23/ I | 0.016 | 0.63 |  | Práce | Běžná |  |  |  | POL1_
|  | Viz výkres číslo D.1.1.b2 : | [25 empty] | VV | 0
|  | Viz tabulka skladeb podlah : | [25 empty] | VV | 0
|  | m.č.1.05 : 3,60*2,245 |  | 8.082 | [23 empty] | VV | 0
|  | -0,555*0,765 |  | -0.42458 | [23 empty] | VV | 0
|  | 1,03*0,16 |  | 0.1648 | [23 empty] | VV | 0
|  | m.č.1.06 : 3,55*2,81 |  | 9.9755 | [23 empty] | VV | 0
|  | 0,70*0,115 |  | 0.0805 | [23 empty] | VV | 0
|  | m.č.1.07 : (0,10+3,45+0,05)*2,205 |  | 7.938 | [23 empty] | VV | 0
|  | 1,03*0,10 |  | 0.103 | [23 empty] | VV | 0
|  | -0,505*0,765 |  | -0.38633 | [23 empty] | VV | 0
|  | m.č.1.08 : 3,45*2,81 |  | 9.6945 | [23 empty] | VV | 0
|  | 0,70*0,115 |  | 0.0805 | [23 empty] | VV | 0
|  | m.č.1.10 : 2,20*1,90 |  | 4.18 | [23 empty] | VV | 0
|  | 0,80*0,115 |  | 0.092 | [23 empty] | VV | 0
SPU
70 | 771101210RT1 | Příprava podkladu pod dlažby penetrace podkladu pod dlažby | m2 | 39.5799 |  | 0 |  | 0 |  | 0 | 21 | 0 | 0.00021 | 0.01 | 0 | 0 | 800-771 | RTS 24/ I | RTS 23/ I | 0.05 | 1.98 |  | Práce | Běžná |  |  |  | POL1_
|  | Viz výkres číslo D.1.1.b2 : | [25 empty] | VV | 0
|  | Viz tabulka skladeb podlah : | [25 empty] | VV | 0
|  | m.č.1.05 : 3,60*2,245 |  | 8.082 | [23 empty] | VV | 0
|  | -0,555*0,765 |  | -0.42458 | [23 empty] | VV | 0
|  | 1,03*0,16 |  | 0.1648 | [23 empty] | VV | 0
|  | m.č.1.06 : 3,55*2,81 |  | 9.9755 | [23 empty] | VV | 0
|  | 0,70*0,115 |  | 0.0805 | [23 empty] | VV | 0
|  | m.č.1.07 : (0,10+3,45+0,05)*2,205 |  | 7.938 | [23 empty] | VV | 0
|  | 1,03*0,10 |  | 0.103 | [23 empty] | VV | 0
|  | -0,505*0,765 |  | -0.38633 | [23 empty] | VV | 0
|  | m.č.1.08 : 3,45*2,81 |  | 9.6945 | [23 empty] | VV | 0
|  | 0,70*0,115 |  | 0.0805 | [23 empty] | VV | 0
|  | m.č.1.10 : 2,20*1,90 |  | 4.18 | [23 empty] | VV | 0
|  | 0,80*0,115 |  | 0.092 | [23 empty] | VV | 0
SPU
71 | 771212118R00 | Kladení dlažby keramické do tmele velikost nad 610 x 610 mm | m2 | 39.5799 |  | 0 |  | 0 |  | 0 | 21 | 0 | 0 | 0 | 0 | 0 | 800-771 | RTS 24/ I | RTS 23/ I | 2.07 | 81.93 |  | Práce | Běžná |  |  |  | POL1_
|  | do tmele, rovnoběžně se stěnou, bez skládání složitých vzorů a tvarů. | [25 empty] | SPI
|  | Viz výkres číslo D.1.1.b2 : | [25 empty] | VV | 0
|  | Viz tabulka skladeb podlah : | [25 empty] | VV | 0
|  | m.č.1.05 : 3,60*2,245 |  | 8.082 | [23 empty] | VV | 0
|  | -0,555*0,765 |  | -0.42458 | [23 empty] | VV | 0
|  | 1,03*0,16 |  | 0.1648 | [23 empty] | VV | 0
|  | m.č.1.06 : 3,55*2,81 |  | 9.9755 | [23 empty] | VV | 0
|  | 0,70*0,115 |  | 0.0805 | [23 empty] | VV | 0
|  | m.č.1.07 : (0,10+3,45+0,05)*2,205 |  | 7.938 | [23 empty] | VV | 0
|  | 1,03*0,10 |  | 0.103 | [23 empty] | VV | 0
|  | -0,505*0,765 |  | -0.38633 | [23 empty] | VV | 0
|  | m.č.1.08 : 3,45*2,81 |  | 9.6945 | [23 empty] | VV | 0
|  | 0,70*0,115 |  | 0.0805 | [23 empty] | VV | 0
|  | m.č.1.10 : 2,20*1,90 |  | 4.18 | [23 empty] | VV | 0
|  | 0,80*0,115 |  | 0.092 | [23 empty] | VV | 0
SPU
72 | 23521589.AR | hmota nátěrová izolační syntetická disperze; proti vodě; překlenutí trhlin do 1,00 mm; pro interiér; podklad sádra, dřevo, sádrokarton, pórobeton | kg | 124.6767 |  | 0 |  | 0 |  | 0 | 21 | 0 | 0.001 | 0.12 | 0 | 0 | SPCM | RTS 24/ I | RTS 23/ I | 0 | 0 |  | Specifikace | Běžná |  |  |  | POL3_
|  | Viz výkres číslo D.1.1.b1 : | [25 empty] | VV | 0
|  | Viz tabulka skladeb podlah : | [25 empty] | VV | 0
|  | Začátek provozního součtu | [25 empty] | VV
|  | m.č.1.05 : 3,60*2,245 |  | 8.082 | [23 empty] | VV | 2
|  | -0,555*0,765 |  | -0.42458 | [23 empty] | VV | 2
|  | 1,03*0,16 |  | 0.1648 | [23 empty] | VV | 2
|  | m.č.1.06 : 3,55*2,81 |  | 9.9755 | [23 empty] | VV | 2
|  | 0,70*0,115 |  | 0.0805 | [23 empty] | VV | 2
|  | m.č.1.07 : (0,10+3,45+0,05)*2,205 |  | 7.938 | [23 empty] | VV | 2
|  | 1,03*0,10 |  | 0.103 | [23 empty] | VV | 2
|  | -0,505*0,765 |  | -0.38633 | [23 empty] | VV | 2
|  | m.č.1.08 : 3,45*2,81 |  | 9.6945 | [23 empty] | VV | 2
|  | 0,70*0,115 |  | 0.0805 | [23 empty] | VV | 2
|  | m.č.1.10 : 2,20*1,90 |  | 4.18 | [23 empty] | VV | 2
|  | 0,80*0,115 |  | 0.092 | [23 empty] | VV | 2
|  | Mezisoučet |  | 39.5799 | [23 empty] | VV | 3
|  | Provedeno 2x : 39,57990*2 |  | 79.1598 | [23 empty] | VV | 2
|  | Konec provozního součtu | [25 empty] | VV
|  | Spotřeba 1,5 kg/m2 : 79,15980*1,50 |  | 118.7397 | [23 empty] | VV | 0
|  | Mezisoučet |  | 118.7397 | [23 empty] | VV | 1
|  | Koeficient Ztratné ve výši 5%: 0,05 |  | 5.937 | [23 empty] | VV | 4
|  | Mezisoučet |  | 5.937 | [23 empty] | VV | 1
SPU
73 | 28355125.AR | páska těsnicí PE; š = 120,0 mm; l = 50,000 m; funkce vodotěsnost; těsnění spár | m | 61.6248 |  | 0 |  | 0 |  | 0 | 21 | 0 | 2e-05 | 0 | 0 | 0 | SPCM | RTS 24/ I | RTS 23/ I | 0 | 0 |  | Specifikace | Běžná |  |  |  | POL3_
|  | Viz výkres číslo D.1.1.b2 : | [25 empty] | VV | 0
|  | Viz tabulka skladeb podlah - P4+, P4v+ : | [25 empty] | VV | 0
|  | m.č.1.05 : (3,60+2,305)*2 |  | 11.81 | [23 empty] | VV | 0
|  | m.č.1.06 : (3,55+2,81)*2 |  | 12.72 | [23 empty] | VV | 0
|  | m.č.1.07 : (0,10+3,45+0,05+2,305)*2 |  | 11.81 | [23 empty] | VV | 0
|  | m.č.1.08 : (3,45+2,81)*2 |  | 12.52 | [23 empty] | VV | 0
|  | m.č.1.10 : (2,20+1,90)*2 |  | 8.2 | [23 empty] | VV | 0
|  | Mezisoučet |  | 57.06 | [23 empty] | VV | 1
|  | Koeficient Ztratné ve výši 8%: 0,08 |  | 4.5648 | [23 empty] | VV | 4
|  | Mezisoučet |  | 4.5648 | [23 empty] | VV | 1
SPU
74 | R_771002 | Slinutá rektifikovaná keramika inspir. terazzem, světlý podklad, bar.velké kameny, protiskluz R10 | m2 | 43.5379 |  | 0 |  | 0 |  | 0 | 21 | 0 | 0 | 0 | 0 | 0 |  | Vlastní | Kalkul | 0 | 0 |  | Specifikace | Běžná |  |  |  | POL3_
|  | Viz výkres číslo D.1.1.b2 : | [25 empty] | VV | 0
|  | Viz tabulka skladeb podlah : | [25 empty] | VV | 0
|  | m.č.1.05 : 3,60*2,245 |  | 8.082 | [23 empty] | VV | 0
|  | -0,555*0,765 |  | -0.42458 | [23 empty] | VV | 0
|  | 1,03*0,16 |  | 0.1648 | [23 empty] | VV | 0
|  | m.č.1.06 : 3,55*2,81 |  | 9.9755 | [23 empty] | VV | 0
|  | 0,70*0,115 |  | 0.0805 | [23 empty] | VV | 0
|  | m.č.1.07 : (0,10+3,45+0,05)*2,205 |  | 7.938 | [23 empty] | VV | 0
|  | 1,03*0,10 |  | 0.103 | [23 empty] | VV | 0
|  | -0,505*0,765 |  | -0.38633 | [23 empty] | VV | 0
|  | m.č.1.08 : 3,45*2,81 |  | 9.6945 | [23 empty] | VV | 0
|  | 0,70*0,115 |  | 0.0805 | [23 empty] | VV | 0
|  | m.č.1.10 : 2,20*1,90 |  | 4.18 | [23 empty] | VV | 0
|  | 0,80*0,115 |  | 0.092 | [23 empty] | VV | 0
|  | Mezisoučet |  | 39.5799 | [23 empty] | VV | 1
|  | Koeficient Ztratné ve výši 10%: 0,10 |  | 3.958 | [23 empty] | VV | 4
|  | Mezisoučet |  | 3.958 | [23 empty] | VV | 1
SPU
75 | 998771201R00 | Přesun hmot pro podlahy z dlaždic v objektech výšky do 6 m | % |  |  | 0 |  | 0 |  | 0 | 21 | 0 | 0 | 0 | 0 | 0 | 800-771 | RTS 24/ I | RTS 23/ I | 0 | 0 |  | Přesun hmot | Běžná |  |  |  | POL7_
|  | 50 m vodorovně | [25 empty] | SPI
SPU
Díl: | 772 | Kamenné dlažby |  |  |  | 0 |  | 0 |  | 0 |  | 0 |  | 6.46 |  | 0 |  |  |  |  | 53.32 | [6 empty] | DIL
76 | 772231302R00 | Montáž obkladu stupňů deskami z tvrdých kamenů stupnicovými deskami pravoúhlými nebo kosoúhlými, tloušťky do 30 mm včetně | m | 49.68 |  | 0 |  | 0 |  | 0 | 21 | 0 | 0.04751 | 2.36 | 0 | 0 | 800-782 | RTS 24/ I | RTS 23/ I | 0.419 | 20.82 |  | Práce | Běžná |  |  |  | POL1_
|  | s přímou nebo zakřivenou výstupní čárou | [25 empty] | SPI
|  | Viz výkres číslo D.1.1.b2 : 2,07*12,00*2 |  | 49.68 | [23 empty] | VV | 0
SPU
77 | 772231413R00 | Montáž obkladu stupňů deskami z tvrdých kamenů podstupnicovými deskami výšky do 200 mm, tloušťky do 30 mm včetně | m | 49.68 |  | 0 |  | 0 |  | 0 | 21 | 0 | 0.01059 | 0.53 | 0 | 0 | 800-782 | RTS 24/ I | RTS 23/ I | 0.331 | 16.44 |  | Práce | Běžná |  |  |  | POL1_
|  | s přímou nebo zakřivenou výstupní čárou | [25 empty] | SPI
|  | Viz výkres číslo D.1.1.b2 : 2,07*12,00*2 |  | 49.68 | [23 empty] | VV | 0
SPU
78 | 772401123R00 | Montáž obkladu soklů deskami z kamene svislých nebo šikmých stěn s lícem rovným, tloušťky do 30 mm včetně | m | 9.21 |  | 0 |  | 0 |  | 0 | 21 | 0 | 0.01597 | 0.15 | 0 | 0 | 800-782 | RTS 24/ I | RTS 23/ I | 0.294 | 2.71 |  | Práce | Běžná |  |  |  | POL1_
|  | Viz výkres číslo D.1.1.b1, D.1.1.b2 : | [25 empty] | VV | 0
|  | Schodiště - podesta : (2,405+4,40+2,405) |  | 9.21 | [23 empty] | VV | 0
SPU
79 | 772402123R00 | Montáž obkladu soklů deskami z kamene kaskádových na schodišti, svislých nebo šikmých stěn, tloušťky do 30 mm včetně | m | 11.16 |  | 0 |  | 0 |  | 0 | 21 | 0 | 0.01597 | 0.18 | 0 | 0 | 800-782 | RTS 24/ I | RTS 23/ I | 0.454 | 5.07 |  | Práce | Běžná |  |  |  | POL1_
|  | Viz výkres číslo D.1.1.b1, D.1.1.b2 : (12,00+12,00)*0,16 |  | 3.84 | [23 empty] | VV | 0
|  | (12,00+12,00)*0,305 |  | 7.32 | [23 empty] | VV | 0
SPU
80 | 772512111R00 | Kladení dlažby z kamene do tmele z pravoúhlých desek nebo dlaždic kladené nejvýše ze dvou rozdílných druhů desek, které se ve skladbě pravidelně opakují, tloušťky do 30 mm včetně | m2 | 10.582 |  | 0 |  | 0 |  | 0 | 21 | 0 | 0.00748 | 0.08 | 0 | 0 | 800-782 | RTS 24/ I | RTS 23/ I | 0.782 | 8.28 |  | Práce | Běžná |  |  |  | POL1_
|  | vč. spárování | [25 empty] | SPI
|  | Viz výkres číslo D.1.1.b1, D.1.1.b2 : | [25 empty] | VV | 0
|  | Schodiště mezipodesta : 4,40*2,405 |  | 10.582 | [23 empty] | VV | 0
SPU
81 | 58385770.AR | obklad kamenný | m2 | 2.2407 |  | 0 |  | 0 |  | 0 | 21 | 0 | 0.054 | 0.12 | 0 | 0 | SPCM | RTS 23/ I | RTS 23/ I | 0 | 0 |  | Specifikace | Běžná |  |  |  | POL3_
|  | Viz výkres číslo D.1.1.b1, D.1.1.b2 : | [25 empty] | VV | 0
|  | Schodiště - podesta : (2,405+4,40+2,405)*0,10 |  | 0.921 | [23 empty] | VV | 0
|  | Viz výkres číslo D.1.1.b1, D.1.1.b2 : (12,00+12,00)*0,16*0,10 |  | 0.384 | [23 empty] | VV | 0
|  | (12,00+12,00)*0,305*0,10 |  | 0.732 | [23 empty] | VV | 0
|  | Mezisoučet |  | 2.037 | [23 empty] | VV | 1
|  | Koeficient Ztratné ve výši 10%: 0,10 |  | 0.2037 | [23 empty] | VV | 4
|  | Mezisoučet |  | 0.2037 | [23 empty] | VV | 1
SPU
82 | 58385780.AR | obklad kamenný | m2 | 35.7189 |  | 0 |  | 0 |  | 0 | 21 | 0 | 0.085 | 3.04 | 0 | 0 | SPCM | RTS 23/ I | RTS 23/ I | 0 | 0 |  | Specifikace | Běžná |  |  |  | POL3_
|  | Viz výkres číslo D.1.1.b1 : 2,10*12,00*(0,16+0,305) |  | 11.718 | [23 empty] | VV | 0
|  | 2,10*12,00*(0,16+0,305) |  | 11.718 | [23 empty] | VV | 0
|  | 4,40*2,405 |  | 10.582 | [23 empty] | VV | 0
|  | Mezisoučet |  | 34.018 | [23 empty] | VV | 1
|  | Koeficient Ztratné ve výši 5%: 0,05 |  | 1.7009 | [23 empty] | VV | 4
|  | Mezisoučet |  | 1.7009 | [23 empty] | VV | 1
SPU
83 | 998772201R00 | Přesun hmot pro kamenné dlažby, obklady schodišťových stupňů a soklů v objektech výšky do 6 m | % |  |  | 0 |  | 0 |  | 0 | 21 | 0 | 0 | 0 | 0 | 0 | 800-782 | RTS 24/ I | RTS 23/ I | 0 | 0 |  | Přesun hmot | Běžná |  |  |  | POL7_
|  | 50 m vodorovně | [25 empty] | SPI
SPU
Díl: | 776 | Podlahy povlakové |  |  |  | 0 |  | 0 |  | 0 |  | 0 |  | 1.25 |  | 0 |  |  |  |  | 200.42 | [6 empty] | DIL
84 | 776101101R00 | Přípravné práce vysávání povlakových podlah průmyslovým vysavačem | m2 | 448.9402 |  | 0 |  | 0 |  | 0 | 21 | 0 | 0 | 0 | 0 | 0 | 800-775 | RTS 24/ I | RTS 23/ I | 0.016 | 7.18 |  | Práce | Běžná |  |  |  | POL1_
|  | položky neobsahují žádný materiál | [25 empty] | SPI
|  | Viz v.č.D.1.1_b2, D.1.1_b5, D.1.1_b6, D.1.1_b7 : | [25 empty] | VV | 0
|  | Skladby podlah P07 : | [25 empty] | VV | 0
|  | m.č.1.21 : 7,00*5,50 |  | 38.5 | [23 empty] | VV | 0
|  | 4,50*0,22 |  | 0.99 | [23 empty] | VV | 0
|  | m.č.1.22 : 5,50*7,00 |  | 38.5 | [23 empty] | VV | 0
|  | 4,425*0,22 |  | 0.9735 | [23 empty] | VV | 0
|  | 1,06*0,20 |  | 0.212 | [23 empty] | VV | 0
|  | m.č.1.23 : 7,00*(2,405+5,555) |  | 55.72 | [23 empty] | VV | 0
|  | 4,34*0,22 |  | 0.9548 | [23 empty] | VV | 0
|  | 4,34/2*0,22 |  | 0.4774 | [23 empty] | VV | 0
|  | 1,06*0,20 |  | 0.212 | [23 empty] | VV | 0
|  | m.č.1.24 : 5,50*7,00 |  | 38.5 | [23 empty] | VV | 0
|  | 1,85*(0,30+1,10) |  | 2.59 | [23 empty] | VV | 0
|  | 1,06*0,20 |  | 0.212 | [23 empty] | VV | 0
|  | 4,425*0,22 |  | 0.9735 | [23 empty] | VV | 0
|  | m.č.1.25 : 5,50*7,00 |  | 38.5 | [23 empty] | VV | 0
|  | 4,425*0,22 |  | 0.9735 | [23 empty] | VV | 0
|  | 1,06*0,20 |  | 0.212 | [23 empty] | VV | 0
|  | Skladby podlah P07v : | [25 empty] | VV | 0
|  | m.č.1.02 : (11,35+0,05)*2,30 |  | 26.22 | [23 empty] | VV | 0
|  | (2,67+1,06+1,265+2,33)*1,40 |  | 10.255 | [23 empty] | VV | 0
|  | 1,06*0,10 |  | 0.106 | [23 empty] | VV | 0
|  | 2,30*0,10 |  | 0.23 | [23 empty] | VV | 0
|  | -1,37*1,40 |  | -1.918 | [23 empty] | VV | 0
|  | -3,14*2,80*2,80/360*60 |  | -4.1029 | [23 empty] | VV | 0
|  | 1,40*2,255/2 |  | 1.5785 | [23 empty] | VV | 0
|  | m.č.1.03 : (19,83+0,05)*2,30 |  | 45.724 | [23 empty] | VV | 0
|  | (5,96+1,06+5,79)*1,40 |  | 17.934 | [23 empty] | VV | 0
|  | 2,30*0,10 |  | 0.23 | [23 empty] | VV | 0
|  | 1,06*0,10 |  | 0.106 | [23 empty] | VV | 0
|  | 1,06*0,10 |  | 0.106 | [23 empty] | VV | 0
|  | 1,06*0,10 |  | 0.106 | [23 empty] | VV | 0
|  | -3,705*1,40 |  | -5.187 | [23 empty] | VV | 0
|  | -3,14*2,80*2,80/360*60 |  | -4.1029 | [23 empty] | VV | 0
|  | 1,40*2,255/2 |  | 1.5785 | [23 empty] | VV | 0
|  | Skladby podlah P08 : | [25 empty] | VV | 0
|  | m.č.1.21 : 7,00*5,50 |  | 38.5 | [23 empty] | VV | 0
|  | 1,06*0,20 |  | 0.212 | [23 empty] | VV | 0
|  | m.č.1.22 : 3,20*7,00 |  | 22.4 | [23 empty] | VV | 0
|  | 2,325*0,22 |  | 0.5115 | [23 empty] | VV | 0
|  | m.č.1.23 : 7,00*3,04 |  | 21.28 | [23 empty] | VV | 0
|  | 4,50*0,22 |  | 0.99 | [23 empty] | VV | 0
|  | m.č.1.24 : 3,20*7,00 |  | 22.4 | [23 empty] | VV | 0
|  | 2,325*0,22 |  | 0.5115 | [23 empty] | VV | 0
|  | m.č.1.25 : 3,20*7,00 |  | 22.4 | [23 empty] | VV | 0
|  | 2,325*0,22 |  | 0.5115 | [23 empty] | VV | 0
|  | -0,30*0,98 |  | -0.294 | [23 empty] | VV | 0
|  | Skladby podlah P08v : | [25 empty] | VV | 0
|  | m.č.1.02 : 1,37*1,40 |  | 1.918 | [23 empty] | VV | 0
|  | 3,14*2,80*2,80/360*60 |  | 4.1029 | [23 empty] | VV | 0
|  | -1,40*2,255/2 |  | -1.5785 | [23 empty] | VV | 0
|  | m.č.1.03 : 3,705*1,40 |  | 5.187 | [23 empty] | VV | 0
|  | 3,14*2,80*2,80/360*60 |  | 4.1029 | [23 empty] | VV | 0
|  | -1,40*2,255/2 |  | -1.5785 | [23 empty] | VV | 0
|  | Mezisoučet |  | 448.9402 | [23 empty] | VV | 1
SPU
85 | 776101121R00 | Přípravné práce penetrace podkladu | m2 | 448.9402 |  | 0 |  | 0 |  | 0 | 21 | 0 | 0 | 0 | 0 | 0 | 800-775 | RTS 24/ I | RTS 23/ I | 0.046 | 20.65 |  | Práce | Běžná |  |  |  | POL1_
|  | položky neobsahují žádný materiál | [25 empty] | SPI
|  | Viz v.č.D.1.1_b2, D.1.1_b5, D.1.1_b6, D.1.1_b7 : | [25 empty] | VV | 0
|  | Skladby podlah P07 : | [25 empty] | VV | 0
|  | m.č.1.21 : 7,00*5,50 |  | 38.5 | [23 empty] | VV | 0
|  | 4,50*0,22 |  | 0.99 | [23 empty] | VV | 0
|  | m.č.1.22 : 5,50*7,00 |  | 38.5 | [23 empty] | VV | 0
|  | 4,425*0,22 |  | 0.9735 | [23 empty] | VV | 0
|  | 1,06*0,20 |  | 0.212 | [23 empty] | VV | 0
|  | m.č.1.23 : 7,00*(2,405+5,555) |  | 55.72 | [23 empty] | VV | 0
|  | 4,34*0,22 |  | 0.9548 | [23 empty] | VV | 0
|  | 4,34/2*0,22 |  | 0.4774 | [23 empty] | VV | 0
|  | 1,06*0,20 |  | 0.212 | [23 empty] | VV | 0
|  | m.č.1.24 : 5,50*7,00 |  | 38.5 | [23 empty] | VV | 0
|  | 1,85*(0,30+1,10) |  | 2.59 | [23 empty] | VV | 0
|  | 1,06*0,20 |  | 0.212 | [23 empty] | VV | 0
|  | 4,425*0,22 |  | 0.9735 | [23 empty] | VV | 0
|  | m.č.1.25 : 5,50*7,00 |  | 38.5 | [23 empty] | VV | 0
|  | 4,425*0,22 |  | 0.9735 | [23 empty] | VV | 0
|  | 1,06*0,20 |  | 0.212 | [23 empty] | VV | 0
|  | Skladby podlah P07v : | [25 empty] | VV | 0
|  | m.č.1.02 : (11,35+0,05)*2,30 |  | 26.22 | [23 empty] | VV | 0
|  | (2,67+1,06+1,265+2,33)*1,40 |  | 10.255 | [23 empty] | VV | 0
|  | 1,06*0,10 |  | 0.106 | [23 empty] | VV | 0
|  | 2,30*0,10 |  | 0.23 | [23 empty] | VV | 0
|  | -1,37*1,40 |  | -1.918 | [23 empty] | VV | 0
|  | -3,14*2,80*2,80/360*60 |  | -4.1029 | [23 empty] | VV | 0
|  | 1,40*2,255/2 |  | 1.5785 | [23 empty] | VV | 0
|  | m.č.1.03 : (19,83+0,05)*2,30 |  | 45.724 | [23 empty] | VV | 0
|  | (5,96+1,06+5,79)*1,40 |  | 17.934 | [23 empty] | VV | 0
|  | 2,30*0,10 |  | 0.23 | [23 empty] | VV | 0
|  | 1,06*0,10 |  | 0.106 | [23 empty] | VV | 0
|  | 1,06*0,10 |  | 0.106 | [23 empty] | VV | 0
|  | 1,06*0,10 |  | 0.106 | [23 empty] | VV | 0
|  | -3,705*1,40 |  | -5.187 | [23 empty] | VV | 0
|  | -3,14*2,80*2,80/360*60 |  | -4.1029 | [23 empty] | VV | 0
|  | 1,40*2,255/2 |  | 1.5785 | [23 empty] | VV | 0
|  | Skladby podlah P08 : | [25 empty] | VV | 0
|  | m.č.1.21 : 7,00*5,50 |  | 38.5 | [23 empty] | VV | 0
|  | 1,06*0,20 |  | 0.212 | [23 empty] | VV | 0
|  | m.č.1.22 : 3,20*7,00 |  | 22.4 | [23 empty] | VV | 0
|  | 2,325*0,22 |  | 0.5115 | [23 empty] | VV | 0
|  | m.č.1.23 : 7,00*3,04 |  | 21.28 | [23 empty] | VV | 0
|  | 4,50*0,22 |  | 0.99 | [23 empty] | VV | 0
|  | m.č.1.24 : 3,20*7,00 |  | 22.4 | [23 empty] | VV | 0
|  | 2,325*0,22 |  | 0.5115 | [23 empty] | VV | 0
|  | m.č.1.25 : 3,20*7,00 |  | 22.4 | [23 empty] | VV | 0
|  | 2,325*0,22 |  | 0.5115 | [23 empty] | VV | 0
|  | -0,30*0,98 |  | -0.294 | [23 empty] | VV | 0
|  | Skladby podlah P08v : | [25 empty] | VV | 0
|  | m.č.1.02 : 1,37*1,40 |  | 1.918 | [23 empty] | VV | 0
|  | 3,14*2,80*2,80/360*60 |  | 4.1029 | [23 empty] | VV | 0
|  | -1,40*2,255/2 |  | -1.5785 | [23 empty] | VV | 0
|  | m.č.1.03 : 3,705*1,40 |  | 5.187 | [23 empty] | VV | 0
|  | 3,14*2,80*2,80/360*60 |  | 4.1029 | [23 empty] | VV | 0
|  | -1,40*2,255/2 |  | -1.5785 | [23 empty] | VV | 0
|  | Mezisoučet |  | 448.9402 | [23 empty] | VV | 1
SPU
86 | 776421100RT1 | Lepení soklíků PVC a napojení krytiny na stěnu lepení podlahových soklíků z PVC a vinylu | m | 225.935 |  | 0 |  | 0 |  | 0 | 21 | 0 | 3e-05 | 0.01 | 0 | 0 | 800-775 | RTS 24/ I | RTS 23/ I | 0.1372 | 31 |  | Práce | Běžná |  |  |  | POL1_
|  | Viz v.č.D.1.1_b2, D.1.1_b5, D.1.1_b6, D.1.1_b7 : | [25 empty] | VV | 0
|  | Skladby podlah P07 : | [25 empty] | VV | 0
|  | m.č.1.21 : (5,50+7,00+5,50) |  | 18 | [23 empty] | VV | 0
|  | -4,50+0,22+0,22 |  | -4.06 | [23 empty] | VV | 0
|  | m.č.1.22 : (5,50+7,00+5,50) |  | 18 | [23 empty] | VV | 0
|  | 4,425+0,22 |  | 4.645 | [23 empty] | VV | 0
|  | -1,06+0,20+0,20 |  | -0.66 | [23 empty] | VV | 0
|  | m.č.1.23 : (2,405+5,555+7,00+5,555+2,405) |  | 22.92 | [23 empty] | VV | 0
|  | -1,06+0,20+0,20 |  | -0.66 | [23 empty] | VV | 0
|  | m.č.1.24 : (5,50+7,00+5,50) |  | 18 | [23 empty] | VV | 0
|  | 1,40*2 |  | 2.8 | [23 empty] | VV | 0
|  | -1,06+0,20+0,20 |  | -0.66 | [23 empty] | VV | 0
|  | -4,425+0,22 |  | -4.205 | [23 empty] | VV | 0
|  | m.č.1.25 : (5,50+7,00+5,50) |  | 18 | [23 empty] | VV | 0
|  | -4,425+0,22 |  | -4.205 | [23 empty] | VV | 0
|  | -1,06+0,20 |  | -0.86 | [23 empty] | VV | 0
|  | Skladby podlah P07v : | [25 empty] | VV | 0
|  | m.č.1.02 : (11,35+0,05+2,30+1,40+2,67+1,06+2,30) |  | 21.13 | [23 empty] | VV | 0
|  | -1,06 |  | -1.06 | [23 empty] | VV | 0
|  | -1,06 |  | -1.06 | [23 empty] | VV | 0
|  | -2,30 |  | -2.3 | [23 empty] | VV | 0
|  | m.č.1.03 : (19,83+0,05+3,70)*2 |  | 47.16 | [23 empty] | VV | 0
|  | -(2,30+0,90+0,90+0,90-1,40-5,96) |  | 2.36 | [23 empty] | VV | 0
|  | Mezisoučet |  | 153.285 | [23 empty] | VV | 1
[28 empty] | VV | 0
|  | Skladby podlah P08 : | [25 empty] | VV | 0
|  | m.č.1.21 : (5,50+7,00+5,50) |  | 18 | [23 empty] | VV | 0
|  | -1,06+0,20+0,20 |  | -0.66 | [23 empty] | VV | 0
|  | m.č.1.22 : (3,20+7,00+3,20) |  | 13.4 | [23 empty] | VV | 0
|  | -2,325+0,22 |  | -2.105 | [23 empty] | VV | 0
|  | m.č.1.23 : (3,04+7,00+3,04) |  | 13.08 | [23 empty] | VV | 0
|  | -4,50+0,22+0,22 |  | -4.06 | [23 empty] | VV | 0
|  | m.č.1.24 : (3,20+7,00+3,20) |  | 13.4 | [23 empty] | VV | 0
|  | -2,325+0,22 |  | -2.105 | [23 empty] | VV | 0
|  | m.č.1.25 : (3,20+7,00+3,20) |  | 13.4 | [23 empty] | VV | 0
|  | -2,325+0,22 |  | -2.105 | [23 empty] | VV | 0
|  | Skladby podlah P08v : | [25 empty] | VV | 0
|  | m.č.1.02 : (2,225+1,37+1,40+0,05) |  | 5.045 | [23 empty] | VV | 0
|  | m.č.1.03 : (1,40+5,96) |  | 7.36 | [23 empty] | VV | 0
|  | Mezisoučet |  | 72.65 | [23 empty] | VV | 1
SPU
87 | 776572200R00 | Položení povlakových podlah textilních montáž - podlahová krytina textilní ve specifikaci lepených, ze čtverců textilních | m2 | 141.5764 |  | 0 |  | 0 |  | 0 | 21 | 0 | 0.00025 | 0.04 | 0 | 0 | 800-775 | RTS 24/ I | RTS 23/ I | 0.44 | 62.29 |  | Práce | Běžná |  |  |  | POL1_
|  | všívaných a vpichovaných | [25 empty] | SPI
|  | Viz v.č.D.1.1_b2, D.1.1_b5, D.1.1_b6, D.1.1_b7 : | [25 empty] | VV | 0
|  | Skladby podlah P08 : | [25 empty] | VV | 0
|  | m.č.1.21 : 7,00*5,50 |  | 38.5 | [23 empty] | VV | 0
|  | 1,06*0,20 |  | 0.212 | [23 empty] | VV | 0
|  | m.č.1.22 : 3,20*7,00 |  | 22.4 | [23 empty] | VV | 0
|  | 2,325*0,22 |  | 0.5115 | [23 empty] | VV | 0
|  | m.č.1.23 : 7,00*3,04 |  | 21.28 | [23 empty] | VV | 0
|  | 4,50*0,22 |  | 0.99 | [23 empty] | VV | 0
|  | m.č.1.24 : 3,20*7,00 |  | 22.4 | [23 empty] | VV | 0
|  | 2,325*0,22 |  | 0.5115 | [23 empty] | VV | 0
|  | m.č.1.25 : 3,20*7,00 |  | 22.4 | [23 empty] | VV | 0
|  | 2,325*0,22 |  | 0.5115 | [23 empty] | VV | 0
|  | -0,30*0,98 |  | -0.294 | [23 empty] | VV | 0
|  | Skladby podlah P08v : | [25 empty] | VV | 0
|  | m.č.1.02 : 1,37*1,40 |  | 1.918 | [23 empty] | VV | 0
|  | 3,14*2,80*2,80/360*60 |  | 4.1029 | [23 empty] | VV | 0
|  | -1,40*2,255/2 |  | -1.5785 | [23 empty] | VV | 0
|  | m.č.1.03 : 3,705*1,40 |  | 5.187 | [23 empty] | VV | 0
|  | 3,14*2,80*2,80/360*60 |  | 4.1029 | [23 empty] | VV | 0
|  | -1,40*2,255/2 |  | -1.5785 | [23 empty] | VV | 0
|  | Mezisoučet |  | 141.5764 | [23 empty] | VV | 1
SPU
88 | 776591100R00 | Položení povlakových podlah ostatních lepení podlah speciálních plastových z pásů | m2 | 307.3638 |  | 0 |  | 0 |  | 0 | 21 | 0 | 0.00025 | 0.08 | 0 | 0 | 800-775 | RTS 24/ I | RTS 23/ I | 0.258 | 79.3 |  | Práce | Běžná |  |  |  | POL1_
|  | Viz v.č.D.1.1_b2, D.1.1_b5, D.1.1_b6, D.1.1_b7 : | [25 empty] | VV | 0
|  | Skladby podlah P07 : | [25 empty] | VV | 0
|  | m.č.1.21 : 7,00*5,50 |  | 38.5 | [23 empty] | VV | 0
|  | 4,50*0,22 |  | 0.99 | [23 empty] | VV | 0
|  | m.č.1.22 : 5,50*7,00 |  | 38.5 | [23 empty] | VV | 0
|  | 4,425*0,22 |  | 0.9735 | [23 empty] | VV | 0
|  | 1,06*0,20 |  | 0.212 | [23 empty] | VV | 0
|  | m.č.1.23 : 7,00*(2,405+5,555) |  | 55.72 | [23 empty] | VV | 0
|  | 4,34*0,22 |  | 0.9548 | [23 empty] | VV | 0
|  | 4,34/2*0,22 |  | 0.4774 | [23 empty] | VV | 0
|  | 1,06*0,20 |  | 0.212 | [23 empty] | VV | 0
|  | m.č.1.24 : 5,50*7,00 |  | 38.5 | [23 empty] | VV | 0
|  | 1,85*(0,30+1,10) |  | 2.59 | [23 empty] | VV | 0
|  | 1,06*0,20 |  | 0.212 | [23 empty] | VV | 0
|  | 4,425*0,22 |  | 0.9735 | [23 empty] | VV | 0
|  | m.č.1.25 : 5,50*7,00 |  | 38.5 | [23 empty] | VV | 0
|  | 4,425*0,22 |  | 0.9735 | [23 empty] | VV | 0
|  | 1,06*0,20 |  | 0.212 | [23 empty] | VV | 0
|  | Skladby podlah P07v : | [25 empty] | VV | 0
|  | m.č.1.02 : (11,35+0,05)*2,30 |  | 26.22 | [23 empty] | VV | 0
|  | (2,67+1,06+1,265+2,33)*1,40 |  | 10.255 | [23 empty] | VV | 0
|  | 1,06*0,10 |  | 0.106 | [23 empty] | VV | 0
|  | 2,30*0,10 |  | 0.23 | [23 empty] | VV | 0
|  | -1,37*1,40 |  | -1.918 | [23 empty] | VV | 0
|  | -3,14*2,80*2,80/360*60 |  | -4.1029 | [23 empty] | VV | 0
|  | 1,40*2,255/2 |  | 1.5785 | [23 empty] | VV | 0
|  | m.č.1.03 : (19,83+0,05)*2,30 |  | 45.724 | [23 empty] | VV | 0
|  | (5,96+1,06+5,79)*1,40 |  | 17.934 | [23 empty] | VV | 0
|  | 2,30*0,10 |  | 0.23 | [23 empty] | VV | 0
|  | 1,06*0,10 |  | 0.106 | [23 empty] | VV | 0
|  | 1,06*0,10 |  | 0.106 | [23 empty] | VV | 0
|  | 1,06*0,10 |  | 0.106 | [23 empty] | VV | 0
|  | -3,705*1,40 |  | -5.187 | [23 empty] | VV | 0
|  | -3,14*2,80*2,80/360*60 |  | -4.1029 | [23 empty] | VV | 0
|  | 1,40*2,255/2 |  | 1.5785 | [23 empty] | VV | 0
|  | Mezisoučet |  | 307.3638 | [23 empty] | VV | 1
SPU
89 | 28410111R | linoleum přírodní; podklad juta; v rolích; š = 2 000,0 mm; l = 32 000 mm; tl. 2,50 mm; třída zatížení 23, 34, 42; protiskluzné | m2 | 338.1002 |  | 0 |  | 0 |  | 0 | 21 | 0 | 0.0033 | 1.12 | 0 | 0 | SPCM | RTS 24/ I | RTS 23/ I | 0 | 0 |  | Specifikace | Běžná |  |  |  | POL3_
|  | Viz v.č.D.1.1_b2, D.1.1_b5, D.1.1_b6, D.1.1_b7 : | [25 empty] | VV | 0
|  | Skladby podlah P07 : | [25 empty] | VV | 0
|  | m.č.1.21 : 7,00*5,50 |  | 38.5 | [23 empty] | VV | 0
|  | 4,50*0,22 |  | 0.99 | [23 empty] | VV | 0
|  | m.č.1.22 : 5,50*7,00 |  | 38.5 | [23 empty] | VV | 0
|  | 4,425*0,22 |  | 0.9735 | [23 empty] | VV | 0
|  | 1,06*0,20 |  | 0.212 | [23 empty] | VV | 0
|  | m.č.1.23 : 7,00*(2,405+5,555) |  | 55.72 | [23 empty] | VV | 0
|  | 4,34*0,22 |  | 0.9548 | [23 empty] | VV | 0
|  | 4,34/2*0,22 |  | 0.4774 | [23 empty] | VV | 0
|  | 1,06*0,20 |  | 0.212 | [23 empty] | VV | 0
|  | m.č.1.24 : 5,50*7,00 |  | 38.5 | [23 empty] | VV | 0
|  | 1,85*(0,30+1,10) |  | 2.59 | [23 empty] | VV | 0
|  | 1,06*0,20 |  | 0.212 | [23 empty] | VV | 0
|  | 4,425*0,22 |  | 0.9735 | [23 empty] | VV | 0
|  | m.č.1.25 : 5,50*7,00 |  | 38.5 | [23 empty] | VV | 0
|  | 4,425*0,22 |  | 0.9735 | [23 empty] | VV | 0
|  | 1,06*0,20 |  | 0.212 | [23 empty] | VV | 0
|  | Skladby podlah P07v : | [25 empty] | VV | 0
|  | m.č.1.02 : (11,35+0,05)*2,30 |  | 26.22 | [23 empty] | VV | 0
|  | (2,67+1,06+1,265+2,33)*1,40 |  | 10.255 | [23 empty] | VV | 0
|  | 1,06*0,10 |  | 0.106 | [23 empty] | VV | 0
|  | 2,30*0,10 |  | 0.23 | [23 empty] | VV | 0
|  | -1,37*1,40 |  | -1.918 | [23 empty] | VV | 0
|  | -3,14*2,80*2,80/360*60 |  | -4.1029 | [23 empty] | VV | 0
|  | 1,40*2,255/2 |  | 1.5785 | [23 empty] | VV | 0
|  | m.č.1.03 : (19,83+0,05)*2,30 |  | 45.724 | [23 empty] | VV | 0
|  | (5,96+1,06+5,79)*1,40 |  | 17.934 | [23 empty] | VV | 0
|  | 2,30*0,10 |  | 0.23 | [23 empty] | VV | 0
|  | 1,06*0,10 |  | 0.106 | [23 empty] | VV | 0
|  | 1,06*0,10 |  | 0.106 | [23 empty] | VV | 0
|  | 1,06*0,10 |  | 0.106 | [23 empty] | VV | 0
|  | -3,705*1,40 |  | -5.187 | [23 empty] | VV | 0
|  | -3,14*2,80*2,80/360*60 |  | -4.1029 | [23 empty] | VV | 0
|  | 1,40*2,255/2 |  | 1.5785 | [23 empty] | VV | 0
|  | Mezisoučet |  | 307.3638 | [23 empty] | VV | 1
|  | Koeficient Ztratné ve výši 10%: 0,10 |  | 30.7364 | [23 empty] | VV | 4
|  | Mezisoučet |  | 30.7364 | [23 empty] | VV | 1
SPU
90 | R_766002 | Dollken soklová lišta CUBU flex life 60 mm, bílá hranatá 1013dl.250 cm | m | 98 |  | 0 |  | 0 |  | 0 | 21 | 0 | 0 | 0 | 0 | 0 |  | Vlastní | Kalkul | 0 | 0 |  | Specifikace | Běžná |  |  |  | POL3_
|  | Viz v.č.D.1.1_b2, D.1.1_b5, D.1.1_b6, D.1.1_b7 : | [25 empty] | VV | 0
|  | Začátek provozního součtu | [25 empty] | VV
|  | Skladby podlah P07 : | [25 empty] | VV | 2
|  | m.č.1.21 : (5,50+7,00+5,50) |  | 18 | [23 empty] | VV | 2
|  | -4,50+0,22+0,22 |  | -4.06 | [23 empty] | VV | 2
|  | m.č.1.22 : (5,50+7,00+5,50) |  | 18 | [23 empty] | VV | 2
|  | 4,425+0,22 |  | 4.645 | [23 empty] | VV | 2
|  | -1,06+0,20+0,20 |  | -0.66 | [23 empty] | VV | 2
|  | m.č.1.23 : (2,405+5,555+7,00+5,555+2,405) |  | 22.92 | [23 empty] | VV | 2
|  | -1,06+0,20+0,20 |  | -0.66 | [23 empty] | VV | 2
|  | m.č.1.24 : (5,50+7,00+5,50) |  | 18 | [23 empty] | VV | 2
|  | 1,40*2 |  | 2.8 | [23 empty] | VV | 2
|  | -1,06+0,20+0,20 |  | -0.66 | [23 empty] | VV | 2
|  | -4,425+0,22 |  | -4.205 | [23 empty] | VV | 2
|  | m.č.1.25 : (5,50+7,00+5,50) |  | 18 | [23 empty] | VV | 2
|  | -4,425+0,22 |  | -4.205 | [23 empty] | VV | 2
|  | -1,06+0,20 |  | -0.86 | [23 empty] | VV | 2
|  | Skladby podlah P07v : | [25 empty] | VV | 2
|  | m.č.1.02 : (11,35+0,05+2,30+1,40+2,67+1,06+2,30) |  | 21.13 | [23 empty] | VV | 2
|  | -1,06 |  | -1.06 | [23 empty] | VV | 2
|  | -1,06 |  | -1.06 | [23 empty] | VV | 2
|  | -2,30 |  | -2.3 | [23 empty] | VV | 2
|  | m.č.1.03 : (19,83+0,05+3,70)*2 |  | 47.16 | [23 empty] | VV | 2
|  | -(2,30+0,90+0,90+0,90-1,40-5,96) |  | 2.36 | [23 empty] | VV | 2
|  | Skladby podlah P08 : | [25 empty] | VV | 2
|  | m.č.1.21 : (5,50+7,00+5,50) |  | 18 | [23 empty] | VV | 2
|  | -1,06+0,20+0,20 |  | -0.66 | [23 empty] | VV | 2
|  | m.č.1.22 : (3,20+7,00+3,20) |  | 13.4 | [23 empty] | VV | 2
|  | -2,325+0,22 |  | -2.105 | [23 empty] | VV | 2
|  | m.č.1.23 : (3,04+7,00+3,04) |  | 13.08 | [23 empty] | VV | 2
|  | -4,50+0,22+0,22 |  | -4.06 | [23 empty] | VV | 2
|  | m.č.1.24 : (3,20+7,00+3,20) |  | 13.4 | [23 empty] | VV | 2
|  | -2,325+0,22 |  | -2.105 | [23 empty] | VV | 2
|  | m.č.1.25 : (3,20+7,00+3,20) |  | 13.4 | [23 empty] | VV | 2
|  | -2,325+0,22 |  | -2.105 | [23 empty] | VV | 2
|  | Skladby podlah P08v : | [25 empty] | VV | 2
|  | m.č.1.02 : (2,225+1,37+1,40+0,05) |  | 5.045 | [23 empty] | VV | 2
|  | m.č.1.03 : (1,40+5,96) |  | 7.36 | [23 empty] | VV | 2
|  | Mezisoučet |  | 225.935 | [23 empty] | VV | 3
|  | Konec provozního součtu | [25 empty] | VV
|  | Počet lišt při délce 250 cm : 225,935/2,50 |  | 90.374 | [23 empty] | VV | 0
|  | Mezisoučet |  | 90.374 | [23 empty] | VV | 1
|  | Koeficient Ztratné ve výši 8%: 0,08 |  | 7.2299 | [23 empty] | VV | 4
|  | Mezisoučet |  | 7.2299 | [23 empty] | VV | 1
|  | Zaokrouhleno : 98,0000-97,60392 |  | 0.39608 | [23 empty] | VV | 0
|  | Mezisoučet |  | 0.39608 | [23 empty] | VV | 1
SPU
91 | R_776001 | FLOTEX - Sametový vinyl - čtverce | m2 | 155.734 |  | 0 |  | 0 |  | 0 | 21 | 0 | 0 | 0 | 0 | 0 |  | Vlastní | Kalkul | 0 | 0 |  | Specifikace | Běžná |  |  |  | POL3_
|  | Viz v.č.D.1.1_b2, D.1.1_b5, D.1.1_b6, D.1.1_b7 : | [25 empty] | VV | 0
|  | Skladby podlah P08 : | [25 empty] | VV | 0
|  | m.č.1.21 : 7,00*5,50 |  | 38.5 | [23 empty] | VV | 0
|  | 1,06*0,20 |  | 0.212 | [23 empty] | VV | 0
|  | m.č.1.22 : 3,20*7,00 |  | 22.4 | [23 empty] | VV | 0
|  | 2,325*0,22 |  | 0.5115 | [23 empty] | VV | 0
|  | m.č.1.23 : 7,00*3,04 |  | 21.28 | [23 empty] | VV | 0
|  | 4,50*0,22 |  | 0.99 | [23 empty] | VV | 0
|  | m.č.1.24 : 3,20*7,00 |  | 22.4 | [23 empty] | VV | 0
|  | 2,325*0,22 |  | 0.5115 | [23 empty] | VV | 0
|  | m.č.1.25 : 3,20*7,00 |  | 22.4 | [23 empty] | VV | 0
|  | 2,325*0,22 |  | 0.5115 | [23 empty] | VV | 0
|  | -0,30*0,98 |  | -0.294 | [23 empty] | VV | 0
|  | Skladby podlah P08v : | [25 empty] | VV | 0
|  | m.č.1.02 : 1,37*1,40 |  | 1.918 | [23 empty] | VV | 0
|  | 3,14*2,80*2,80/360*60 |  | 4.1029 | [23 empty] | VV | 0
|  | -1,40*2,255/2 |  | -1.5785 | [23 empty] | VV | 0
|  | m.č.1.03 : 3,705*1,40 |  | 5.187 | [23 empty] | VV | 0
|  | 3,14*2,80*2,80/360*60 |  | 4.1029 | [23 empty] | VV | 0
|  | -1,40*2,255/2 |  | -1.5785 | [23 empty] | VV | 0
|  | Mezisoučet |  | 141.5764 | [23 empty] | VV | 1
|  | Koeficient Ztratné ve výši 10%: 0,10 |  | 14.1576 | [23 empty] | VV | 4
|  | Mezisoučet |  | 14.1576 | [23 empty] | VV | 1
SPU
92 | 998776201R00 | Přesun hmot pro podlahy povlakové v objektech výšky do 6 m | % |  |  | 0 |  | 0 |  | 0 | 21 | 0 | 0 | 0 | 0 | 0 | 800-775 | RTS 24/ I | RTS 23/ I | 0 | 0 |  | Přesun hmot | Běžná |  |  |  | POL7_
|  | vodorovně do 50 m | [25 empty] | SPI
SPU
Díl: | 781 | Obklady keramické |  |  |  | 0 |  | 0 |  | 0 |  | 0 |  | 0.7 |  | 0 |  |  |  |  | 222.86 | [6 empty] | DIL
93 | 781101141R00 | Příprava podkladu před provedením obkladu provedení hydroizolační stěrky jednovrstvé | m2 | 33.9375 |  | 0 |  | 0 |  | 0 | 21 | 0 | 0 | 0 | 0 | 0 | 800-771 | RTS 24/ I | RTS 23/ I | 0.24 | 8.15 |  | Práce | Běžná |  |  |  | POL1_
|  | Viz v.č.D.1.1_b2, D.1.1_b5, D.1.1_b6, D.1.1_b7 : | [25 empty] | VV | 0
|  | Tabulka místností 1.NP - skladna úprav stěn ST3+, ST4+ : | [25 empty] | VV | 0
|  | m.č.1.05 : (3,60+2,305+1,03+0,765+0,555)*0,30 |  | 2.4765 | [23 empty] | VV | 0
|  | (1,38+2,015+0,16)*1,35 |  | 4.7992 | [23 empty] | VV | 0
|  | -0,70*(0,30-0,15)*2 |  | -0.21 | [23 empty] | VV | 0
|  | m.č.1.06 : (3,55+2,81+3,55)*0,30 |  | 2.973 | [23 empty] | VV | 0
|  | 2,81*1,35 |  | 3.7935 | [23 empty] | VV | 0
|  | -0,70*(0,30-0,15) |  | -0.105 | [23 empty] | VV | 0
|  | m.č.1.07 : (0,10+3,45+0,15-0,10+2,305+0,605-0,10+0,765+1,03)*0,30 |  | 2.4615 | [23 empty] | VV | 0
|  | (1,44+3,45+0,10+0,05-1,03-0,605+0,10)*1,35 |  | 4.7317 | [23 empty] | VV | 0
|  | -0,70*(0,30-0,15)*2 |  | -0.21 | [23 empty] | VV | 0
|  | m.č.1.08 : 3,45*2*0,30 |  | 2.07 | [23 empty] | VV | 0
|  | 2,81*1,35*2 |  | 7.587 | [23 empty] | VV | 0
|  | -0,70*(0,30-0,15) |  | -0.105 | [23 empty] | VV | 0
|  | m.č.1.10 : (2,20+1,90)*0,30 |  | 1.23 | [23 empty] | VV | 0
|  | 1,90*1,35 |  | 2.565 | [23 empty] | VV | 0
|  | -0,80*(0,30-0,15) |  | -0.12 | [23 empty] | VV | 0
SPU
94 | 781101210RT1 | Příprava podkladu pod obklady penetrace podkladu pod obklady | m2 | 112.1784 |  | 0 |  | 0 |  | 0 | 21 | 0 | 0.00016 | 0.02 | 0 | 0 | 800-771 | RTS 24/ I | RTS 23/ I | 0.05 | 5.61 |  | Práce | Běžná |  |  |  | POL1_
|  | včetně dodávky materiálu. | [25 empty] | POP
|  | Viz v.č.D.1.1_b2, D.1.1_b5, D.1.1_b6, D.1.1_b7 : | [25 empty] | VV | 0
|  | Skladby povrchových úprav vnitřních stěn - ST4, ST4+ : | [25 empty] | VV | 0
|  | m.č.1.05 : (3,60+2,305)*2*2,40 |  | 28.344 | [23 empty] | VV | 0
|  | -0,70*2,10 |  | -1.47 | [23 empty] | VV | 0
|  | -0,70*2,10 |  | -1.47 | [23 empty] | VV | 0
|  | m.č.1.06 : (3,55+2,81)*2*2,40 |  | 30.528 | [23 empty] | VV | 0
|  | -2,20*0,93 |  | -2.046 | [23 empty] | VV | 0
|  | (0,93+2,20+0,93)*0,22 |  | 0.8932 | [23 empty] | VV | 0
|  | -0,70*2,10 |  | -1.47 | [23 empty] | VV | 0
|  | m.č.1.07 : (3,45+0,05+2,305)*2*2,40 |  | 27.864 | [23 empty] | VV | 0
|  | -0,70*2,10 |  | -1.47 | [23 empty] | VV | 0
|  | -0,70*2,10 |  | -1.47 | [23 empty] | VV | 0
|  | m.č.1.08 : (3,45+2,81)*2*2,40 |  | 30.048 | [23 empty] | VV | 0
|  | -2,20*0,93 |  | -2.046 | [23 empty] | VV | 0
|  | (0,93+2,20+0,93)*0,22 |  | 0.8932 | [23 empty] | VV | 0
|  | -0,70*2,10 |  | -1.47 | [23 empty] | VV | 0
|  | m.č.1.10 : (2,20+1,90)*2 |  | 8.2 | [23 empty] | VV | 0
|  | -0,80*2,10 |  | -1.68 | [23 empty] | VV | 0
SPU
95 | 781475111R00 | Montáž obkladů vnitřních z dlaždic keramických kladených do tmele 100 x 100 mm, , kladených do flexibilního tmele | m2 | 112.1784 |  | 0 |  | 0 |  | 0 | 21 | 0 | 0.00566 | 0.63 | 0 | 0 | 800-771 | RTS 24/ I | RTS 23/ I | 1.864 | 209.1 |  | Práce | Běžná |  |  |  | POL1_
|  | Viz v.č.D.1.1_b2, D.1.1_b5, D.1.1_b6, D.1.1_b7 : | [25 empty] | VV | 0
|  | Skladby povrchových úprav vnitřních stěn - ST4, ST4+ : | [25 empty] | VV | 0
|  | m.č.1.05 : (3,60+2,305)*2*2,40 |  | 28.344 | [23 empty] | VV | 0
|  | -0,70*2,10 |  | -1.47 | [23 empty] | VV | 0
|  | -0,70*2,10 |  | -1.47 | [23 empty] | VV | 0
|  | m.č.1.06 : (3,55+2,81)*2*2,40 |  | 30.528 | [23 empty] | VV | 0
|  | -2,20*0,93 |  | -2.046 | [23 empty] | VV | 0
|  | (0,93+2,20+0,93)*0,22 |  | 0.8932 | [23 empty] | VV | 0
|  | -0,70*2,10 |  | -1.47 | [23 empty] | VV | 0
|  | m.č.1.07 : (3,45+0,05+2,305)*2*2,40 |  | 27.864 | [23 empty] | VV | 0
|  | -0,70*2,10 |  | -1.47 | [23 empty] | VV | 0
|  | -0,70*2,10 |  | -1.47 | [23 empty] | VV | 0
|  | m.č.1.08 : (3,45+2,81)*2*2,40 |  | 30.048 | [23 empty] | VV | 0
|  | -2,20*0,93 |  | -2.046 | [23 empty] | VV | 0
|  | (0,93+2,20+0,93)*0,22 |  | 0.8932 | [23 empty] | VV | 0
|  | -0,70*2,10 |  | -1.47 | [23 empty] | VV | 0
|  | m.č.1.10 : (2,20+1,90)*2 |  | 8.2 | [23 empty] | VV | 0
|  | -0,80*2,10 |  | -1.68 | [23 empty] | VV | 0
SPU
96 | 23521589.AR | hmota nátěrová izolační syntetická disperze; proti vodě; překlenutí trhlin do 1,00 mm; pro interiér; podklad sádra, dřevo, sádrokarton, pórobeton | kg | 53.4516 |  | 0 |  | 0 |  | 0 | 21 | 0 | 0.001 | 0.05 | 0 | 0 | SPCM | RTS 24/ I | RTS 23/ I | 0 | 0 |  | Specifikace | Běžná |  |  |  | POL3_
|  | Viz v.č.D.1.1_b2, D.1.1_b5, D.1.1_b6, D.1.1_b7 : | [25 empty] | VV | 0
|  | Začátek provozního součtu | [25 empty] | VV
|  | Tabulka místností 1.NP - skladna úprav stěn ST3+, ST4+ : | [25 empty] | VV | 2
|  | m.č.1.05 : (3,60+2,305+1,03+0,765+0,555)*0,30 |  | 2.4765 | [23 empty] | VV | 2
|  | (1,38+2,015+0,16)*1,35 |  | 4.7992 | [23 empty] | VV | 2
|  | -0,70*(0,30-0,15)*2 |  | -0.21 | [23 empty] | VV | 2
|  | m.č.1.06 : (3,55+2,81+3,55)*0,30 |  | 2.973 | [23 empty] | VV | 2
|  | 2,81*1,35 |  | 3.7935 | [23 empty] | VV | 2
|  | -0,70*(0,30-0,15) |  | -0.105 | [23 empty] | VV | 2
|  | m.č.1.07 : (0,10+3,45+0,15-0,10+2,305+0,605-0,10+0,765+1,03)*0,30 |  | 2.4615 | [23 empty] | VV | 2
|  | (1,44+3,45+0,10+0,05-1,03-0,605+0,10)*1,35 |  | 4.7317 | [23 empty] | VV | 2
|  | -0,70*(0,30-0,15)*2 |  | -0.21 | [23 empty] | VV | 2
|  | m.č.1.08 : 3,45*2*0,30 |  | 2.07 | [23 empty] | VV | 2
|  | 2,81*1,35*2 |  | 7.587 | [23 empty] | VV | 2
|  | -0,70*(0,30-0,15) |  | -0.105 | [23 empty] | VV | 2
|  | m.č.1.10 : (2,20+1,90)*0,30 |  | 1.23 | [23 empty] | VV | 2
|  | 1,90*1,35 |  | 2.565 | [23 empty] | VV | 2
|  | -0,80*(0,30-0,15) |  | -0.12 | [23 empty] | VV | 2
|  | Mezisoučet |  | 33.9375 | [23 empty] | VV | 3
|  | Konec provozního součtu | [25 empty] | VV
|  | Spotřeba 1,5 kg/m2 : 33,93750*1,50 |  | 50.9062 | [23 empty] | VV | 0
|  | Mezisoučet |  | 50.9062 | [23 empty] | VV | 1
|  | Koeficient Ztratné ve výši 5%: 0,05 |  | 2.5453 | [23 empty] | VV | 4
|  | Mezisoučet |  | 2.5453 | [23 empty] | VV | 1
SPU
97 | R_781002 | Slinutá keramika, celoprobarvený střep, barva modrá, žlutá, červenohnědá, šedomodrá - 10x10cm | m2 | 123.3962 |  | 0 |  | 0 |  | 0 | 21 | 0 | 0 | 0 | 0 | 0 |  | Vlastní | Indiv | 0 | 0 |  | Specifikace | Běžná |  |  |  | POL3_
|  | Viz výkres číslo D.1.1.b2 : | [25 empty] | VV | 0
|  | barva žlutá : | [25 empty] | VV | 0
|  | Viz v.č.D.1.1_b2, D.1.1_b5, D.1.1_b6, D.1.1_b7 : | [25 empty] | VV | 0
|  | Skladby povrchových úprav vnitřních stěn - ST4, ST4+ : | [25 empty] | VV | 0
|  | m.č.1.05 : (3,60+2,305)*2*2,40 |  | 28.344 | [23 empty] | VV | 0
|  | -0,70*2,10 |  | -1.47 | [23 empty] | VV | 0
|  | -0,70*2,10 |  | -1.47 | [23 empty] | VV | 0
|  | m.č.1.06 : (3,55+2,81)*2*2,40 |  | 30.528 | [23 empty] | VV | 0
|  | -2,20*0,93 |  | -2.046 | [23 empty] | VV | 0
|  | (0,93+2,20+0,93)*0,22 |  | 0.8932 | [23 empty] | VV | 0
|  | -0,70*2,10 |  | -1.47 | [23 empty] | VV | 0
|  | m.č.1.07 : (3,45+0,05+2,305)*2*2,40 |  | 27.864 | [23 empty] | VV | 0
|  | -0,70*2,10 |  | -1.47 | [23 empty] | VV | 0
|  | -0,70*2,10 |  | -1.47 | [23 empty] | VV | 0
|  | m.č.1.08 : (3,45+2,81)*2*2,40 |  | 30.048 | [23 empty] | VV | 0
|  | -2,20*0,93 |  | -2.046 | [23 empty] | VV | 0
|  | (0,93+2,20+0,93)*0,22 |  | 0.8932 | [23 empty] | VV | 0
|  | -0,70*2,10 |  | -1.47 | [23 empty] | VV | 0
|  | Mezisoučet |  | 105.6584 | [23 empty] | VV | 1
|  | Koeficient Ztratné ve výši 10%: 0,10 |  | 10.5658 | [23 empty] | VV | 4
|  | Mezisoučet |  | 10.5658 | [23 empty] | VV | 1
|  | barva šedomodrá : | [25 empty] | VV | 0
|  | m.č.1.10 : (2,20+1,90)*2 |  | 8.2 | [23 empty] | VV | 0
|  | -0,80*2,10 |  | -1.68 | [23 empty] | VV | 0
|  | Mezisoučet |  | 6.52 | [23 empty] | VV | 1
|  | Koeficient Ztratné ve výši 10%: 0,10 |  | 0.652 | [23 empty] | VV | 4
|  | Mezisoučet |  | 0.652 | [23 empty] | VV | 1
SPU
98 | 998781201R00 | Přesun hmot pro obklady keramické v objektech výšky do 6 m | % |  |  | 0 |  | 0 |  | 0 | 21 | 0 | 0 | 0 | 0 | 0 | 800-771 | RTS 24/ I | RTS 23/ I | 0 | 0 |  | Přesun hmot | Běžná |  |  |  | POL7_
SPU
Díl: | 783 | Nátěry |  |  |  | 0 |  | 0 |  | 0 |  | 0 |  | 0.73 |  | 0 |  |  |  |  | 156.69 | [6 empty] | DIL
99 | 783897111R00 | Nátěr betonových povrchů vodoodpudivý na siloxanové bázi, pro exteriér, penetrace 1x | m2 | 580.3159 |  | 0 |  | 0 |  | 0 | 21 | 0 | 0.00042 | 0.24 | 0 | 0 | 800-783 | RTS 24/ I | RTS 23/ I | 0.09 | 52.23 |  | Práce | Běžná |  |  |  | POL1_
|  | Viz výkres číslo D.1.1.b2 : | [25 empty] | VV | 0
|  | Viz tabulka místností - skladba R2 : | [25 empty] | VV | 0
|  | m.č.1.01 : 7,965*5,24 |  | 41.7366 | [23 empty] | VV | 0
|  | (1,235+0,30)*(5,655-5,24) |  | 0.63703 | [23 empty] | VV | 0
|  | (0,30+1,73)*(5,655-5,24) |  | 0.84245 | [23 empty] | VV | 0
|  | m.č.1.02 : (11,35+0,05)*2,30 |  | 26.22 | [23 empty] | VV | 0
|  | (2,67+1,06+1,265+2,33)*1,40 |  | 10.255 | [23 empty] | VV | 0
|  | m.č.1.03 : (0,04+19,83)*2,30 |  | 45.701 | [23 empty] | VV | 0
|  | (5,96+1,06+5,79)*1,40 |  | 17.934 | [23 empty] | VV | 0
|  | Viz tabulka místností - skladba R3 + R6 : | [25 empty] | VV | 0
|  | m.č.1.21 : 7,00*11,00 |  | 77 | [23 empty] | VV | 0
|  | m.č.1.22 : 8,70*7,00 |  | 60.9 | [23 empty] | VV | 0
|  | m.č.1.23 : 7,00*11,00 |  | 77 | [23 empty] | VV | 0
|  | m.č.1.24 : 8,70*7,00 |  | 60.9 | [23 empty] | VV | 0
|  | m.č.1.25 : 8,70*7,00 |  | 60.9 | [23 empty] | VV | 0
|  | Viz tabulka místností - skladba R4 + R5 : | [25 empty] | VV | 0
|  | m.č.1.05 : 3,60*2,245 |  | 8.082 | [23 empty] | VV | 0
|  | -0,555*0,765 |  | -0.42458 | [23 empty] | VV | 0
|  | m.č.1.06 : 3,55*2,81 |  | 9.9755 | [23 empty] | VV | 0
|  | m.č.1.07 : (0,10+3,45+0,15-0,10)*2,81 |  | 10.116 | [23 empty] | VV | 0
|  | -0,505*0,765 |  | -0.38633 | [23 empty] | VV | 0
|  | m.č.1.08 : 3,45*2,81 |  | 9.6945 | [23 empty] | VV | 0
|  | m.č.1.10 : 2,20*1,90 |  | 4.18 | [23 empty] | VV | 0
|  | Skladby povrchových úprav vnitřních stěn - ST6 : | [25 empty] | VV | 0
|  | m.č.1.02 : (2,495+0,14+1,00+0,14+0,25+1,40)*(0,15+2,85+0,62) |  | 19.6385 | [23 empty] | VV | 0
|  | (0,05+1,40)*(0,15+2,85+0,62) |  | 5.249 | [23 empty] | VV | 0
|  | m.č.1.03 : (3,305+1,40)*(0,15+2,85+0,62) |  | 17.0321 | [23 empty] | VV | 0
|  | (1,40+2,29+1,565)*(0,15+2,85+0,62) |  | 19.0231 | [23 empty] | VV | 0
|  | -0,90*2,10 |  | -1.89 | [23 empty] | VV | 0
SPU
100 | 783897131R00 | Nátěr betonových povrchů vodoodpudivý na siloxanové bázi, pro exteriér, dvojnásobný | m2 | 580.3159 |  | 0 |  | 0 |  | 0 | 21 | 0 | 0.00084 | 0.49 | 0 | 0 | 800-783 | RTS 24/ I | RTS 23/ I | 0.18 | 104.46 |  | Práce | Běžná |  |  |  | POL1_
|  | Viz výkres číslo D.1.1.b2 : | [25 empty] | VV | 0
|  | Viz tabulka místností - skladba R2 : | [25 empty] | VV | 0
|  | m.č.1.01 : 7,965*5,24 |  | 41.7366 | [23 empty] | VV | 0
|  | (1,235+0,30)*(5,655-5,24) |  | 0.63703 | [23 empty] | VV | 0
|  | (0,30+1,73)*(5,655-5,24) |  | 0.84245 | [23 empty] | VV | 0
|  | m.č.1.02 : (11,35+0,05)*2,30 |  | 26.22 | [23 empty] | VV | 0
|  | (2,67+1,06+1,265+2,33)*1,40 |  | 10.255 | [23 empty] | VV | 0
|  | m.č.1.03 : (0,04+19,83)*2,30 |  | 45.701 | [23 empty] | VV | 0
|  | (5,96+1,06+5,79)*1,40 |  | 17.934 | [23 empty] | VV | 0
|  | Viz tabulka místností - skladba R3 + R6 : | [25 empty] | VV | 0
|  | m.č.1.21 : 7,00*11,00 |  | 77 | [23 empty] | VV | 0
|  | m.č.1.22 : 8,70*7,00 |  | 60.9 | [23 empty] | VV | 0
|  | m.č.1.23 : 7,00*11,00 |  | 77 | [23 empty] | VV | 0
|  | m.č.1.24 : 8,70*7,00 |  | 60.9 | [23 empty] | VV | 0
|  | m.č.1.25 : 8,70*7,00 |  | 60.9 | [23 empty] | VV | 0
|  | Viz tabulka místností - skladba R4 + R5 : | [25 empty] | VV | 0
|  | m.č.1.05 : 3,60*2,245 |  | 8.082 | [23 empty] | VV | 0
|  | -0,555*0,765 |  | -0.42458 | [23 empty] | VV | 0
|  | m.č.1.06 : 3,55*2,81 |  | 9.9755 | [23 empty] | VV | 0
|  | m.č.1.07 : (0,10+3,45+0,15-0,10)*2,81 |  | 10.116 | [23 empty] | VV | 0
|  | -0,505*0,765 |  | -0.38633 | [23 empty] | VV | 0
|  | m.č.1.08 : 3,45*2,81 |  | 9.6945 | [23 empty] | VV | 0
|  | m.č.1.10 : 2,20*1,90 |  | 4.18 | [23 empty] | VV | 0
|  | Skladby povrchových úprav vnitřních stěn - ST6 : | [25 empty] | VV | 0
|  | m.č.1.02 : (2,495+0,14+1,00+0,14+0,25+1,40)*(0,15+2,85+0,62) |  | 19.6385 | [23 empty] | VV | 0
|  | (0,05+1,40)*(0,15+2,85+0,62) |  | 5.249 | [23 empty] | VV | 0
|  | m.č.1.03 : (3,305+1,40)*(0,15+2,85+0,62) |  | 17.0321 | [23 empty] | VV | 0
|  | (1,40+2,29+1,565)*(0,15+2,85+0,62) |  | 19.0231 | [23 empty] | VV | 0
|  | -0,90*2,10 |  | -1.89 | [23 empty] | VV | 0
SPU
Díl: | 784 | Malby |  |  |  | 0 |  | 0 |  | 0 |  | 0 |  | 0.36 |  | 0 |  |  |  |  | 124.5 | [6 empty] | DIL
101 | 784161601R00 | Příprava povrchu Penetrace (napouštění) podkladu disperzní, jednonásobná | m2 | 988.1809 |  | 0 |  | 0 |  | 0 | 21 | 0 | 0.00019 | 0.19 | 0 | 0 | 800-784 | RTS 24/ I | RTS 23/ I | 0.03248 | 32.1 |  | Práce | Běžná |  |  |  | POL1_
|  | Viz v.č.D.1.1.b2 - skladba podhledů R1 : | [25 empty] | VV | 0
|  | m.č.1.01 : 2,10*4,024 |  | 8.4504 | [23 empty] | VV | 0
|  | 2,10*4,024 |  | 8.4504 | [23 empty] | VV | 0
|  | 4,40*2,405 |  | 10.582 | [23 empty] | VV | 0
|  | Viz v.č.D.1.1_b2, D.1.1_b5, D.1.1_b6, D.1.1_b7 : | [25 empty] | VV | 0
|  | Tabulka místností 1.NP - skladba úprav stěn ST1 : | [25 empty] | VV | 0
|  | m.č.1.01 : (7,965+5,655)*2*(0,15+3,08+0,39) |  | 98.6088 | [23 empty] | VV | 0
|  | -4,40*(0,15+3,08+0,39) |  | -15.928 | [23 empty] | VV | 0
|  | -0,70*2,10 |  | -1.47 | [23 empty] | VV | 0
|  | -0,70*2,10 |  | -1.47 | [23 empty] | VV | 0
|  | -1,12*2,15 |  | -2.408 | [23 empty] | VV | 0
|  | (2,15+1,12+2,15)*0,14 |  | 0.7588 | [23 empty] | VV | 0
|  | -6,75*2,00 |  | -13.5 | [23 empty] | VV | 0
|  | (2,00+6,75+2,00)*0,22 |  | 2.365 | [23 empty] | VV | 0
|  | -(1,035+1,035)*2,10*2 |  | -8.694 | [23 empty] | VV | 0
|  | -0,80*2,10 |  | -1.68 | [23 empty] | VV | 0
|  | (0,30+4,40+0,30)*0,39 |  | 1.95 | [23 empty] | VV | 0
|  | 1,02*0,39*2 |  | 0.7956 | [23 empty] | VV | 0
|  | (1,02+4,40+1,02)*0,30 |  | 1.932 | [23 empty] | VV | 0
|  | m.č.1.02 : (11,35+0,05+3,70)*2*(0,15+3,08+0,39) |  | 109.324 | [23 empty] | VV | 0
|  | -0,70*1,10 |  | -0.77 | [23 empty] | VV | 0
|  | -0,90*2,85 |  | -2.565 | [23 empty] | VV | 0
|  | -2,30*2,85 |  | -6.555 | [23 empty] | VV | 0
|  | -6,75*2,00 |  | -13.5 | [23 empty] | VV | 0
|  | (2,00+6,75+2,00)*0,22 |  | 2.365 | [23 empty] | VV | 0
|  | -0,90*2,85 |  | -2.565 | [23 empty] | VV | 0
|  | m.č.1.03 : (0,14-0,10+19,83+3,70)*2*(0,15+3,08+0,39) |  | 170.6468 | [23 empty] | VV | 0
|  | -0,85*1,10 |  | -0.935 | [23 empty] | VV | 0
|  | -0,90*2,85 |  | -2.565 | [23 empty] | VV | 0
|  | -0,90*2,85 |  | -2.565 | [23 empty] | VV | 0
|  | -0,90*2,85 |  | -2.565 | [23 empty] | VV | 0
|  | -6,75*2,00 |  | -13.5 | [23 empty] | VV | 0
|  | (2,00+6,75+2,00)*0,22 |  | 2.365 | [23 empty] | VV | 0
|  | -6,75*2,00 |  | -13.5 | [23 empty] | VV | 0
|  | (2,00+6,75+2,00)*0,22 |  | 2.365 | [23 empty] | VV | 0
|  | -2,30*2,85 |  | -6.555 | [23 empty] | VV | 0
|  | m.č.1.04 : (1,83+1,63)*2*(0,15+3,08+0,39+0,22) |  | 26.5728 | [23 empty] | VV | 0
|  | -1,12*2,15 |  | -2.408 | [23 empty] | VV | 0
|  | (2,15+1,12+2,15)*0,14 |  | 0.7588 | [23 empty] | VV | 0
|  | m.č.1.05 : (3,60+2,305+1,03+0,765+0,555)*(0,15+3,08+0,39) |  | 29.8831 | [23 empty] | VV | 0
|  | (1,38+2,015+0,16)*(0,15+3,08+0,39-2,40) |  | 4.3371 | [23 empty] | VV | 0
|  | -0,70*2,10*2 |  | -2.94 | [23 empty] | VV | 0
|  | m.č.1.06 : (3,55+2,81+3,55)*(0,15+3,08+0,39) |  | 35.8742 | [23 empty] | VV | 0
|  | 2,81*(0,15+3,08+0,39-2,40) |  | 3.4282 | [23 empty] | VV | 0
|  | -2,20*0,93 |  | -2.046 | [23 empty] | VV | 0
|  | (0,93+2,20+0,93)*0,22 |  | 0.8932 | [23 empty] | VV | 0
|  | -0,70*2,10 |  | -1.47 | [23 empty] | VV | 0
|  | m.č.1.07 : (0,10+3,45+0,15-0,10+2,205)*2*(0,15+3,08+0,39) |  | 42.0282 | [23 empty] | VV | 0
|  | -(1,44+1,865+0,10)*2,40 |  | -8.172 | [23 empty] | VV | 0
|  | -0,70*2,10 |  | -1.47 | [23 empty] | VV | 0
|  | -0,70*2,10 |  | -1.47 | [23 empty] | VV | 0
|  | m.č.1.08 : (3,45+2,81)*2*(0,15+3,08+0,39) |  | 45.3224 | [23 empty] | VV | 0
|  | -2,81*2,40*2 |  | -13.488 | [23 empty] | VV | 0
|  | -2,20*0,93 |  | -2.046 | [23 empty] | VV | 0
|  | (0,93+2,20+0,93)*0,22 |  | 0.8932 | [23 empty] | VV | 0
|  | -0,70*2,10 |  | -1.47 | [23 empty] | VV | 0
|  | m.č.1.10 : (2,20+1,90)*2*(0,15+3,08+0,39) |  | 29.684 | [23 empty] | VV | 0
|  | -1,90*2,40 |  | -4.56 | [23 empty] | VV | 0
|  | -0,80*2,10 |  | -1.68 | [23 empty] | VV | 0
|  | Tabulka místností 1.NP - skladba ST1, ST5 : | [25 empty] | VV | 0
|  | m.č.1.21 : (7,00+11,00)*2*(0,15+3,30+0,17) |  | 130.32 | [23 empty] | VV | 0
|  | -4,50*2,85 |  | -12.825 | [23 empty] | VV | 0
|  | (2,85+4,50+2,85)*0,22 |  | 2.244 | [23 empty] | VV | 0
|  | -0,90*2,10 |  | -1.89 | [23 empty] | VV | 0
|  | (2,85+1,06+2,85)*(0,30-0,10) |  | 1.352 | [23 empty] | VV | 0
|  | -4,50*2,00 |  | -9 | [23 empty] | VV | 0
|  | (2,00+4,50+2,00)*0,22 |  | 1.87 | [23 empty] | VV | 0
|  | -4,34*2,00 |  | -8.68 | [23 empty] | VV | 0
|  | (2,00+4,34+2,00)*0,22 |  | 1.8348 | [23 empty] | VV | 0
|  | -4,34*2,00 |  | -8.68 | [23 empty] | VV | 0
|  | (2,00+4,34+2,00)*0,22 |  | 1.8348 | [23 empty] | VV | 0
|  | m.č.1.22 : (8,70+7,00)*2*(0,15+3,30+0,17) |  | 113.668 | [23 empty] | VV | 0
|  | -6,75*2,85 |  | -19.2375 | [23 empty] | VV | 0
|  | (2,85+6,75+2,85)*0,22 |  | 2.739 | [23 empty] | VV | 0
|  | -0,90*2,10 |  | -1.89 | [23 empty] | VV | 0
|  | (2,85+1,06+2,85)*(0,30-0,10) |  | 1.352 | [23 empty] | VV | 0
|  | m.č.1.23 : (7,00+11,00)*2*(0,15+3,30+0,17) |  | 130.32 | [23 empty] | VV | 0
|  | -4,50*2,85 |  | -12.825 | [23 empty] | VV | 0
|  | (2,85+4,50+2,85)*0,22 |  | 2.244 | [23 empty] | VV | 0
|  | -4,34*2,00 |  | -8.68 | [23 empty] | VV | 0
|  | (2,00+4,34+2,00)*0,22 |  | 1.8348 | [23 empty] | VV | 0
|  | -4,34*2,00 |  | -8.68 | [23 empty] | VV | 0
|  | (2,00+4,34+2,00)*0,22 |  | 1.8348 | [23 empty] | VV | 0
|  | -0,90*2,10 |  | -1.89 | [23 empty] | VV | 0
|  | (2,85+1,06+2,85)*0,22 |  | 1.4872 | [23 empty] | VV | 0
|  | m.č.1.24 : (8,70+7,00)*2*(0,15+3,30+0,17) |  | 113.668 | [23 empty] | VV | 0
|  | -6,75*2,85 |  | -19.2375 | [23 empty] | VV | 0
|  | (2,85+6,75+2,85)*0,22 |  | 2.739 | [23 empty] | VV | 0
|  | (0,30+1,10)*(0,15+3,30+0,17)*2 |  | 10.136 | [23 empty] | VV | 0
|  | -0,90*2,10 |  | -1.89 | [23 empty] | VV | 0
|  | (2,85+1,06+2,85)*(0,30-0,10) |  | 1.352 | [23 empty] | VV | 0
|  | m.č.1.25 : (8,70+7,00)*2*(0,15+3,30+0,17) |  | 113.668 | [23 empty] | VV | 0
|  | -6,75*2,85 |  | -19.2375 | [23 empty] | VV | 0
|  | (2,85+6,75+2,85)*0,22 |  | 2.739 | [23 empty] | VV | 0
|  | -0,90*2,10 |  | -1.89 | [23 empty] | VV | 0
|  | (2,85+1,06+2,85)*(0,30-0,10) |  | 1.352 | [23 empty] | VV | 0
SPU
102 | 784165432R00 | Malby z malířských směsí omyvatelných, , bělost 97 %, dvojnásobné | m2 | 494.0904 |  | 0 |  | 0 |  | 0 | 21 | 0 | 0.00023 | 0.11 | 0 | 0 | 800-784 | RTS 24/ I | RTS 23/ I | 0.10191 | 50.35 |  | Práce | Běžná |  |  |  | POL1_
|  | Začátek provozního součtu | [25 empty] | VV
|  | Viz v.č.D.1.1.b2 - skladba podhledů R1 : | [25 empty] | VV | 2
|  | m.č.1.01 : 2,10*4,024 |  | 8.4504 | [23 empty] | VV | 2
|  | 2,10*4,024 |  | 8.4504 | [23 empty] | VV | 2
|  | 4,40*2,405 |  | 10.582 | [23 empty] | VV | 2
|  | Viz v.č.D.1.1_b2, D.1.1_b5, D.1.1_b6, D.1.1_b7 : | [25 empty] | VV | 2
|  | Tabulka místností 1.NP - skladba úprav stěn ST1 : | [25 empty] | VV | 2
|  | m.č.1.01 : (7,965+5,655)*2*(0,15+3,08+0,39) |  | 98.6088 | [23 empty] | VV | 2
|  | -4,40*(0,15+3,08+0,39) |  | -15.928 | [23 empty] | VV | 2
|  | -0,70*2,10 |  | -1.47 | [23 empty] | VV | 2
|  | -0,70*2,10 |  | -1.47 | [23 empty] | VV | 2
|  | -1,12*2,15 |  | -2.408 | [23 empty] | VV | 2
|  | (2,15+1,12+2,15)*0,14 |  | 0.7588 | [23 empty] | VV | 2
|  | -6,75*2,00 |  | -13.5 | [23 empty] | VV | 2
|  | (2,00+6,75+2,00)*0,22 |  | 2.365 | [23 empty] | VV | 2
|  | -(1,035+1,035)*2,10*2 |  | -8.694 | [23 empty] | VV | 2
|  | -0,80*2,10 |  | -1.68 | [23 empty] | VV | 2
|  | (0,30+4,40+0,30)*0,39 |  | 1.95 | [23 empty] | VV | 2
|  | 1,02*0,39*2 |  | 0.7956 | [23 empty] | VV | 2
|  | (1,02+4,40+1,02)*0,30 |  | 1.932 | [23 empty] | VV | 2
|  | m.č.1.02 : (11,35+0,05+3,70)*2*(0,15+3,08+0,39) |  | 109.324 | [23 empty] | VV | 2
|  | -0,70*1,10 |  | -0.77 | [23 empty] | VV | 2
|  | -0,90*2,85 |  | -2.565 | [23 empty] | VV | 2
|  | -2,30*2,85 |  | -6.555 | [23 empty] | VV | 2
|  | -6,75*2,00 |  | -13.5 | [23 empty] | VV | 2
|  | (2,00+6,75+2,00)*0,22 |  | 2.365 | [23 empty] | VV | 2
|  | -0,90*2,85 |  | -2.565 | [23 empty] | VV | 2
|  | m.č.1.03 : (0,14-0,10+19,83+3,70)*2*(0,15+3,08+0,39) |  | 170.6468 | [23 empty] | VV | 2
|  | -0,85*1,10 |  | -0.935 | [23 empty] | VV | 2
|  | -0,90*2,85 |  | -2.565 | [23 empty] | VV | 2
|  | -0,90*2,85 |  | -2.565 | [23 empty] | VV | 2
|  | -0,90*2,85 |  | -2.565 | [23 empty] | VV | 2
|  | -6,75*2,00 |  | -13.5 | [23 empty] | VV | 2
|  | (2,00+6,75+2,00)*0,22 |  | 2.365 | [23 empty] | VV | 2
|  | -6,75*2,00 |  | -13.5 | [23 empty] | VV | 2
|  | (2,00+6,75+2,00)*0,22 |  | 2.365 | [23 empty] | VV | 2
|  | -2,30*2,85 |  | -6.555 | [23 empty] | VV | 2
|  | m.č.1.04 : (1,83+1,63)*2*(0,15+3,08+0,39+0,22) |  | 26.5728 | [23 empty] | VV | 2
|  | -1,12*2,15 |  | -2.408 | [23 empty] | VV | 2
|  | (2,15+1,12+2,15)*0,14 |  | 0.7588 | [23 empty] | VV | 2
|  | m.č.1.05 : (3,60+2,305+1,03+0,765+0,555)*(0,15+3,08+0,39) |  | 29.8831 | [23 empty] | VV | 2
|  | (1,38+2,015+0,16)*(0,15+3,08+0,39-2,40) |  | 4.3371 | [23 empty] | VV | 2
|  | -0,70*2,10*2 |  | -2.94 | [23 empty] | VV | 2
|  | m.č.1.06 : (3,55+2,81+3,55)*(0,15+3,08+0,39) |  | 35.8742 | [23 empty] | VV | 2
|  | 2,81*(0,15+3,08+0,39-2,40) |  | 3.4282 | [23 empty] | VV | 2
|  | -2,20*0,93 |  | -2.046 | [23 empty] | VV | 2
|  | (0,93+2,20+0,93)*0,22 |  | 0.8932 | [23 empty] | VV | 2
|  | -0,70*2,10 |  | -1.47 | [23 empty] | VV | 2
|  | m.č.1.07 : (0,10+3,45+0,15-0,10+2,205)*2*(0,15+3,08+0,39) |  | 42.0282 | [23 empty] | VV | 2
|  | -(1,44+1,865+0,10)*2,40 |  | -8.172 | [23 empty] | VV | 2
|  | -0,70*2,10 |  | -1.47 | [23 empty] | VV | 2
|  | -0,70*2,10 |  | -1.47 | [23 empty] | VV | 2
|  | m.č.1.08 : (3,45+2,81)*2*(0,15+3,08+0,39) |  | 45.3224 | [23 empty] | VV | 2
|  | -2,81*2,40*2 |  | -13.488 | [23 empty] | VV | 2
|  | -2,20*0,93 |  | -2.046 | [23 empty] | VV | 2
|  | (0,93+2,20+0,93)*0,22 |  | 0.8932 | [23 empty] | VV | 2
|  | -0,70*2,10 |  | -1.47 | [23 empty] | VV | 2
|  | m.č.1.10 : (2,20+1,90)*2*(0,15+3,08+0,39) |  | 29.684 | [23 empty] | VV | 2
|  | -1,90*2,40 |  | -4.56 | [23 empty] | VV | 2
|  | -0,80*2,10 |  | -1.68 | [23 empty] | VV | 2
|  | Tabulka místností 1.NP - skladba ST1, ST5 : | [25 empty] | VV | 2
|  | m.č.1.21 : (7,00+11,00)*2*(0,15+3,30+0,17) |  | 130.32 | [23 empty] | VV | 2
|  | -4,50*2,85 |  | -12.825 | [23 empty] | VV | 2
|  | (2,85+4,50+2,85)*0,22 |  | 2.244 | [23 empty] | VV | 2
|  | -0,90*2,10 |  | -1.89 | [23 empty] | VV | 2
|  | (2,85+1,06+2,85)*(0,30-0,10) |  | 1.352 | [23 empty] | VV | 2
|  | -4,50*2,00 |  | -9 | [23 empty] | VV | 2
|  | (2,00+4,50+2,00)*0,22 |  | 1.87 | [23 empty] | VV | 2
|  | -4,34*2,00 |  | -8.68 | [23 empty] | VV | 2
|  | (2,00+4,34+2,00)*0,22 |  | 1.8348 | [23 empty] | VV | 2
|  | -4,34*2,00 |  | -8.68 | [23 empty] | VV | 2
|  | (2,00+4,34+2,00)*0,22 |  | 1.8348 | [23 empty] | VV | 2
|  | m.č.1.22 : (8,70+7,00)*2*(0,15+3,30+0,17) |  | 113.668 | [23 empty] | VV | 2
|  | -6,75*2,85 |  | -19.2375 | [23 empty] | VV | 2
|  | (2,85+6,75+2,85)*0,22 |  | 2.739 | [23 empty] | VV | 2
|  | -0,90*2,10 |  | -1.89 | [23 empty] | VV | 2
|  | (2,85+1,06+2,85)*(0,30-0,10) |  | 1.352 | [23 empty] | VV | 2
|  | m.č.1.23 : (7,00+11,00)*2*(0,15+3,30+0,17) |  | 130.32 | [23 empty] | VV | 2
|  | -4,50*2,85 |  | -12.825 | [23 empty] | VV | 2
|  | (2,85+4,50+2,85)*0,22 |  | 2.244 | [23 empty] | VV | 2
|  | -4,34*2,00 |  | -8.68 | [23 empty] | VV | 2
|  | (2,00+4,34+2,00)*0,22 |  | 1.8348 | [23 empty] | VV | 2
|  | -4,34*2,00 |  | -8.68 | [23 empty] | VV | 2
|  | (2,00+4,34+2,00)*0,22 |  | 1.8348 | [23 empty] | VV | 2
|  | -0,90*2,10 |  | -1.89 | [23 empty] | VV | 2
|  | (2,85+1,06+2,85)*0,22 |  | 1.4872 | [23 empty] | VV | 2
|  | m.č.1.24 : (8,70+7,00)*2*(0,15+3,30+0,17) |  | 113.668 | [23 empty] | VV | 2
|  | -6,75*2,85 |  | -19.2375 | [23 empty] | VV | 2
|  | (2,85+6,75+2,85)*0,22 |  | 2.739 | [23 empty] | VV | 2
|  | (0,30+1,10)*(0,15+3,30+0,17)*2 |  | 10.136 | [23 empty] | VV | 2
|  | -0,90*2,10 |  | -1.89 | [23 empty] | VV | 2
|  | (2,85+1,06+2,85)*(0,30-0,10) |  | 1.352 | [23 empty] | VV | 2
|  | m.č.1.25 : (8,70+7,00)*2*(0,15+3,30+0,17) |  | 113.668 | [23 empty] | VV | 2
|  | -6,75*2,85 |  | -19.2375 | [23 empty] | VV | 2
|  | (2,85+6,75+2,85)*0,22 |  | 2.739 | [23 empty] | VV | 2
|  | -0,90*2,10 |  | -1.89 | [23 empty] | VV | 2
|  | (2,85+1,06+2,85)*(0,30-0,10) |  | 1.352 | [23 empty] | VV | 2
|  | Mezisoučet |  | 988.1809 | [23 empty] | VV | 3
|  | Konec provozního součtu | [25 empty] | VV
|  | Provedení v bílé z 50% : 988,18090*0,50 |  | 494.0904 | [23 empty] | VV | 0
|  | Mezisoučet |  | 494.0904 | [23 empty] | VV | 1
SPU
103 | 784165441R00 | Malby z malířských směsí omyvatelných, , barevné, jednonásobné | m2 | 494.0904 |  | 0 |  | 0 |  | 0 | 21 | 0 | 0.00013 | 0.06 | 0 | 0 | 800-784 | RTS 24/ I | RTS 23/ I | 0.0711 | 35.13 |  | Práce | Běžná |  |  |  | POL1_
|  | Začátek provozního součtu | [25 empty] | VV
|  | Viz v.č.D.1.1.b2 - skladba podhledů R1 : | [25 empty] | VV | 2
|  | m.č.1.01 : 2,10*4,024 |  | 8.4504 | [23 empty] | VV | 2
|  | 2,10*4,024 |  | 8.4504 | [23 empty] | VV | 2
|  | 4,40*2,405 |  | 10.582 | [23 empty] | VV | 2
|  | Viz v.č.D.1.1_b2, D.1.1_b5, D.1.1_b6, D.1.1_b7 : | [25 empty] | VV | 2
|  | Tabulka místností 1.NP - skladba úprav stěn ST1 : | [25 empty] | VV | 2
|  | m.č.1.01 : (7,965+5,655)*2*(0,15+3,08+0,39) |  | 98.6088 | [23 empty] | VV | 2
|  | -4,40*(0,15+3,08+0,39) |  | -15.928 | [23 empty] | VV | 2
|  | -0,70*2,10 |  | -1.47 | [23 empty] | VV | 2
|  | -0,70*2,10 |  | -1.47 | [23 empty] | VV | 2
|  | -1,12*2,15 |  | -2.408 | [23 empty] | VV | 2
|  | (2,15+1,12+2,15)*0,14 |  | 0.7588 | [23 empty] | VV | 2
|  | -6,75*2,00 |  | -13.5 | [23 empty] | VV | 2
|  | (2,00+6,75+2,00)*0,22 |  | 2.365 | [23 empty] | VV | 2
|  | -(1,035+1,035)*2,10*2 |  | -8.694 | [23 empty] | VV | 2
|  | -0,80*2,10 |  | -1.68 | [23 empty] | VV | 2
|  | (0,30+4,40+0,30)*0,39 |  | 1.95 | [23 empty] | VV | 2
|  | 1,02*0,39*2 |  | 0.7956 | [23 empty] | VV | 2
|  | (1,02+4,40+1,02)*0,30 |  | 1.932 | [23 empty] | VV | 2
|  | m.č.1.02 : (11,35+0,05+3,70)*2*(0,15+3,08+0,39) |  | 109.324 | [23 empty] | VV | 2
|  | -0,70*1,10 |  | -0.77 | [23 empty] | VV | 2
|  | -0,90*2,85 |  | -2.565 | [23 empty] | VV | 2
|  | -2,30*2,85 |  | -6.555 | [23 empty] | VV | 2
|  | -6,75*2,00 |  | -13.5 | [23 empty] | VV | 2
|  | (2,00+6,75+2,00)*0,22 |  | 2.365 | [23 empty] | VV | 2
|  | -0,90*2,85 |  | -2.565 | [23 empty] | VV | 2
|  | m.č.1.03 : (0,14-0,10+19,83+3,70)*2*(0,15+3,08+0,39) |  | 170.6468 | [23 empty] | VV | 2
|  | -0,85*1,10 |  | -0.935 | [23 empty] | VV | 2
|  | -0,90*2,85 |  | -2.565 | [23 empty] | VV | 2
|  | -0,90*2,85 |  | -2.565 | [23 empty] | VV | 2
|  | -0,90*2,85 |  | -2.565 | [23 empty] | VV | 2
|  | -6,75*2,00 |  | -13.5 | [23 empty] | VV | 2
|  | (2,00+6,75+2,00)*0,22 |  | 2.365 | [23 empty] | VV | 2
|  | -6,75*2,00 |  | -13.5 | [23 empty] | VV | 2
|  | (2,00+6,75+2,00)*0,22 |  | 2.365 | [23 empty] | VV | 2
|  | -2,30*2,85 |  | -6.555 | [23 empty] | VV | 2
|  | m.č.1.04 : (1,83+1,63)*2*(0,15+3,08+0,39+0,22) |  | 26.5728 | [23 empty] | VV | 2
|  | -1,12*2,15 |  | -2.408 | [23 empty] | VV | 2
|  | (2,15+1,12+2,15)*0,14 |  | 0.7588 | [23 empty] | VV | 2
|  | m.č.1.05 : (3,60+2,305+1,03+0,765+0,555)*(0,15+3,08+0,39) |  | 29.8831 | [23 empty] | VV | 2
|  | (1,38+2,015+0,16)*(0,15+3,08+0,39-2,40) |  | 4.3371 | [23 empty] | VV | 2
|  | -0,70*2,10*2 |  | -2.94 | [23 empty] | VV | 2
|  | m.č.1.06 : (3,55+2,81+3,55)*(0,15+3,08+0,39) |  | 35.8742 | [23 empty] | VV | 2
|  | 2,81*(0,15+3,08+0,39-2,40) |  | 3.4282 | [23 empty] | VV | 2
|  | -2,20*0,93 |  | -2.046 | [23 empty] | VV | 2
|  | (0,93+2,20+0,93)*0,22 |  | 0.8932 | [23 empty] | VV | 2
|  | -0,70*2,10 |  | -1.47 | [23 empty] | VV | 2
|  | m.č.1.07 : (0,10+3,45+0,15-0,10+2,205)*2*(0,15+3,08+0,39) |  | 42.0282 | [23 empty] | VV | 2
|  | -(1,44+1,865+0,10)*2,40 |  | -8.172 | [23 empty] | VV | 2
|  | -0,70*2,10 |  | -1.47 | [23 empty] | VV | 2
|  | -0,70*2,10 |  | -1.47 | [23 empty] | VV | 2
|  | m.č.1.08 : (3,45+2,81)*2*(0,15+3,08+0,39) |  | 45.3224 | [23 empty] | VV | 2
|  | -2,81*2,40*2 |  | -13.488 | [23 empty] | VV | 2
|  | -2,20*0,93 |  | -2.046 | [23 empty] | VV | 2
|  | (0,93+2,20+0,93)*0,22 |  | 0.8932 | [23 empty] | VV | 2
|  | -0,70*2,10 |  | -1.47 | [23 empty] | VV | 2
|  | m.č.1.10 : (2,20+1,90)*2*(0,15+3,08+0,39) |  | 29.684 | [23 empty] | VV | 2
|  | -1,90*2,40 |  | -4.56 | [23 empty] | VV | 2
|  | -0,80*2,10 |  | -1.68 | [23 empty] | VV | 2
|  | Tabulka místností 1.NP - skladba ST1, ST5 : | [25 empty] | VV | 2
|  | m.č.1.21 : (7,00+11,00)*2*(0,15+3,30+0,17) |  | 130.32 | [23 empty] | VV | 2
|  | -4,50*2,85 |  | -12.825 | [23 empty] | VV | 2
|  | (2,85+4,50+2,85)*0,22 |  | 2.244 | [23 empty] | VV | 2
|  | -0,90*2,10 |  | -1.89 | [23 empty] | VV | 2
|  | (2,85+1,06+2,85)*(0,30-0,10) |  | 1.352 | [23 empty] | VV | 2
|  | -4,50*2,00 |  | -9 | [23 empty] | VV | 2
|  | (2,00+4,50+2,00)*0,22 |  | 1.87 | [23 empty] | VV | 2
|  | -4,34*2,00 |  | -8.68 | [23 empty] | VV | 2
|  | (2,00+4,34+2,00)*0,22 |  | 1.8348 | [23 empty] | VV | 2
|  | -4,34*2,00 |  | -8.68 | [23 empty] | VV | 2
|  | (2,00+4,34+2,00)*0,22 |  | 1.8348 | [23 empty] | VV | 2
|  | m.č.1.22 : (8,70+7,00)*2*(0,15+3,30+0,17) |  | 113.668 | [23 empty] | VV | 2
|  | -6,75*2,85 |  | -19.2375 | [23 empty] | VV | 2
|  | (2,85+6,75+2,85)*0,22 |  | 2.739 | [23 empty] | VV | 2
|  | -0,90*2,10 |  | -1.89 | [23 empty] | VV | 2
|  | (2,85+1,06+2,85)*(0,30-0,10) |  | 1.352 | [23 empty] | VV | 2
|  | m.č.1.23 : (7,00+11,00)*2*(0,15+3,30+0,17) |  | 130.32 | [23 empty] | VV | 2
|  | -4,50*2,85 |  | -12.825 | [23 empty] | VV | 2
|  | (2,85+4,50+2,85)*0,22 |  | 2.244 | [23 empty] | VV | 2
|  | -4,34*2,00 |  | -8.68 | [23 empty] | VV | 2
|  | (2,00+4,34+2,00)*0,22 |  | 1.8348 | [23 empty] | VV | 2
|  | -4,34*2,00 |  | -8.68 | [23 empty] | VV | 2
|  | (2,00+4,34+2,00)*0,22 |  | 1.8348 | [23 empty] | VV | 2
|  | -0,90*2,10 |  | -1.89 | [23 empty] | VV | 2
|  | (2,85+1,06+2,85)*0,22 |  | 1.4872 | [23 empty] | VV | 2
|  | m.č.1.24 : (8,70+7,00)*2*(0,15+3,30+0,17) |  | 113.668 | [23 empty] | VV | 2
|  | -6,75*2,85 |  | -19.2375 | [23 empty] | VV | 2
|  | (2,85+6,75+2,85)*0,22 |  | 2.739 | [23 empty] | VV | 2
|  | (0,30+1,10)*(0,15+3,30+0,17)*2 |  | 10.136 | [23 empty] | VV | 2
|  | -0,90*2,10 |  | -1.89 | [23 empty] | VV | 2
|  | (2,85+1,06+2,85)*(0,30-0,10) |  | 1.352 | [23 empty] | VV | 2
|  | m.č.1.25 : (8,70+7,00)*2*(0,15+3,30+0,17) |  | 113.668 | [23 empty] | VV | 2
|  | -6,75*2,85 |  | -19.2375 | [23 empty] | VV | 2
|  | (2,85+6,75+2,85)*0,22 |  | 2.739 | [23 empty] | VV | 2
|  | -0,90*2,10 |  | -1.89 | [23 empty] | VV | 2
|  | (2,85+1,06+2,85)*(0,30-0,10) |  | 1.352 | [23 empty] | VV | 2
|  | Mezisoučet |  | 988.1809 | [23 empty] | VV | 3
|  | Konec provozního součtu | [25 empty] | VV
|  | Provedení v barvě z 50% : 988,18090*0,50 |  | 494.0904 | [23 empty] | VV | 0
|  | Mezisoučet |  | 494.0904 | [23 empty] | VV | 1
SPU
104 | 784011111R00 | Ostatní práce oprášení/ometení podkladu, , | m2 | 988.1809 |  | 0 |  | 0 |  | 0 | 21 | 0 | 0 | 0 | 0 | 0 | 800-784 | RTS 24/ I | RTS 23/ I | 0.007 | 6.92 |  | Práce | Běžná |  |  |  | POL1_
|  | Viz v.č.D.1.1.b2 - skladba podhledů R1 : | [25 empty] | VV | 0
|  | m.č.1.01 : 2,10*4,024 |  | 8.4504 | [23 empty] | VV | 0
|  | 2,10*4,024 |  | 8.4504 | [23 empty] | VV | 0
|  | 4,40*2,405 |  | 10.582 | [23 empty] | VV | 0
|  | Viz v.č.D.1.1_b2, D.1.1_b5, D.1.1_b6, D.1.1_b7 : | [25 empty] | VV | 0
|  | Tabulka místností 1.NP - skladba úprav stěn ST1 : | [25 empty] | VV | 0
|  | m.č.1.01 : (7,965+5,655)*2*(0,15+3,08+0,39) |  | 98.6088 | [23 empty] | VV | 0
|  | -4,40*(0,15+3,08+0,39) |  | -15.928 | [23 empty] | VV | 0
|  | -0,70*2,10 |  | -1.47 | [23 empty] | VV | 0
|  | -0,70*2,10 |  | -1.47 | [23 empty] | VV | 0
|  | -1,12*2,15 |  | -2.408 | [23 empty] | VV | 0
|  | (2,15+1,12+2,15)*0,14 |  | 0.7588 | [23 empty] | VV | 0
|  | -6,75*2,00 |  | -13.5 | [23 empty] | VV | 0
|  | (2,00+6,75+2,00)*0,22 |  | 2.365 | [23 empty] | VV | 0
|  | -(1,035+1,035)*2,10*2 |  | -8.694 | [23 empty] | VV | 0
|  | -0,80*2,10 |  | -1.68 | [23 empty] | VV | 0
|  | (0,30+4,40+0,30)*0,39 |  | 1.95 | [23 empty] | VV | 0
|  | 1,02*0,39*2 |  | 0.7956 | [23 empty] | VV | 0
|  | (1,02+4,40+1,02)*0,30 |  | 1.932 | [23 empty] | VV | 0
|  | m.č.1.02 : (11,35+0,05+3,70)*2*(0,15+3,08+0,39) |  | 109.324 | [23 empty] | VV | 0
|  | -0,70*1,10 |  | -0.77 | [23 empty] | VV | 0
|  | -0,90*2,85 |  | -2.565 | [23 empty] | VV | 0
|  | -2,30*2,85 |  | -6.555 | [23 empty] | VV | 0
|  | -6,75*2,00 |  | -13.5 | [23 empty] | VV | 0
|  | (2,00+6,75+2,00)*0,22 |  | 2.365 | [23 empty] | VV | 0
|  | -0,90*2,85 |  | -2.565 | [23 empty] | VV | 0
|  | m.č.1.03 : (0,14-0,10+19,83+3,70)*2*(0,15+3,08+0,39) |  | 170.6468 | [23 empty] | VV | 0
|  | -0,85*1,10 |  | -0.935 | [23 empty] | VV | 0
|  | -0,90*2,85 |  | -2.565 | [23 empty] | VV | 0
|  | -0,90*2,85 |  | -2.565 | [23 empty] | VV | 0
|  | -0,90*2,85 |  | -2.565 | [23 empty] | VV | 0
|  | -6,75*2,00 |  | -13.5 | [23 empty] | VV | 0
|  | (2,00+6,75+2,00)*0,22 |  | 2.365 | [23 empty] | VV | 0
|  | -6,75*2,00 |  | -13.5 | [23 empty] | VV | 0
|  | (2,00+6,75+2,00)*0,22 |  | 2.365 | [23 empty] | VV | 0
|  | -2,30*2,85 |  | -6.555 | [23 empty] | VV | 0
|  | m.č.1.04 : (1,83+1,63)*2*(0,15+3,08+0,39+0,22) |  | 26.5728 | [23 empty] | VV | 0
|  | -1,12*2,15 |  | -2.408 | [23 empty] | VV | 0
|  | (2,15+1,12+2,15)*0,14 |  | 0.7588 | [23 empty] | VV | 0
|  | m.č.1.05 : (3,60+2,305+1,03+0,765+0,555)*(0,15+3,08+0,39) |  | 29.8831 | [23 empty] | VV | 0
|  | (1,38+2,015+0,16)*(0,15+3,08+0,39-2,40) |  | 4.3371 | [23 empty] | VV | 0
|  | -0,70*2,10*2 |  | -2.94 | [23 empty] | VV | 0
|  | m.č.1.06 : (3,55+2,81+3,55)*(0,15+3,08+0,39) |  | 35.8742 | [23 empty] | VV | 0
|  | 2,81*(0,15+3,08+0,39-2,40) |  | 3.4282 | [23 empty] | VV | 0
|  | -2,20*0,93 |  | -2.046 | [23 empty] | VV | 0
|  | (0,93+2,20+0,93)*0,22 |  | 0.8932 | [23 empty] | VV | 0
|  | -0,70*2,10 |  | -1.47 | [23 empty] | VV | 0
|  | m.č.1.07 : (0,10+3,45+0,15-0,10+2,205)*2*(0,15+3,08+0,39) |  | 42.0282 | [23 empty] | VV | 0
|  | -(1,44+1,865+0,10)*2,40 |  | -8.172 | [23 empty] | VV | 0
|  | -0,70*2,10 |  | -1.47 | [23 empty] | VV | 0
|  | -0,70*2,10 |  | -1.47 | [23 empty] | VV | 0
|  | m.č.1.08 : (3,45+2,81)*2*(0,15+3,08+0,39) |  | 45.3224 | [23 empty] | VV | 0
|  | -2,81*2,40*2 |  | -13.488 | [23 empty] | VV | 0
|  | -2,20*0,93 |  | -2.046 | [23 empty] | VV | 0
|  | (0,93+2,20+0,93)*0,22 |  | 0.8932 | [23 empty] | VV | 0
|  | -0,70*2,10 |  | -1.47 | [23 empty] | VV | 0
|  | m.č.1.10 : (2,20+1,90)*2*(0,15+3,08+0,39) |  | 29.684 | [23 empty] | VV | 0
|  | -1,90*2,40 |  | -4.56 | [23 empty] | VV | 0
|  | -0,80*2,10 |  | -1.68 | [23 empty] | VV | 0
|  | Tabulka místností 1.NP - skladba ST1, ST5 : | [25 empty] | VV | 0
|  | m.č.1.21 : (7,00+11,00)*2*(0,15+3,30+0,17) |  | 130.32 | [23 empty] | VV | 0
|  | -4,50*2,85 |  | -12.825 | [23 empty] | VV | 0
|  | (2,85+4,50+2,85)*0,22 |  | 2.244 | [23 empty] | VV | 0
|  | -0,90*2,10 |  | -1.89 | [23 empty] | VV | 0
|  | (2,85+1,06+2,85)*(0,30-0,10) |  | 1.352 | [23 empty] | VV | 0
|  | -4,50*2,00 |  | -9 | [23 empty] | VV | 0
|  | (2,00+4,50+2,00)*0,22 |  | 1.87 | [23 empty] | VV | 0
|  | -4,34*2,00 |  | -8.68 | [23 empty] | VV | 0
|  | (2,00+4,34+2,00)*0,22 |  | 1.8348 | [23 empty] | VV | 0
|  | -4,34*2,00 |  | -8.68 | [23 empty] | VV | 0
|  | (2,00+4,34+2,00)*0,22 |  | 1.8348 | [23 empty] | VV | 0
|  | m.č.1.22 : (8,70+7,00)*2*(0,15+3,30+0,17) |  | 113.668 | [23 empty] | VV | 0
|  | -6,75*2,85 |  | -19.2375 | [23 empty] | VV | 0
|  | (2,85+6,75+2,85)*0,22 |  | 2.739 | [23 empty] | VV | 0
|  | -0,90*2,10 |  | -1.89 | [23 empty] | VV | 0
|  | (2,85+1,06+2,85)*(0,30-0,10) |  | 1.352 | [23 empty] | VV | 0
|  | m.č.1.23 : (7,00+11,00)*2*(0,15+3,30+0,17) |  | 130.32 | [23 empty] | VV | 0
|  | -4,50*2,85 |  | -12.825 | [23 empty] | VV | 0
|  | (2,85+4,50+2,85)*0,22 |  | 2.244 | [23 empty] | VV | 0
|  | -4,34*2,00 |  | -8.68 | [23 empty] | VV | 0
|  | (2,00+4,34+2,00)*0,22 |  | 1.8348 | [23 empty] | VV | 0
|  | -4,34*2,00 |  | -8.68 | [23 empty] | VV | 0
|  | (2,00+4,34+2,00)*0,22 |  | 1.8348 | [23 empty] | VV | 0
|  | -0,90*2,10 |  | -1.89 | [23 empty] | VV | 0
|  | (2,85+1,06+2,85)*0,22 |  | 1.4872 | [23 empty] | VV | 0
|  | m.č.1.24 : (8,70+7,00)*2*(0,15+3,30+0,17) |  | 113.668 | [23 empty] | VV | 0
|  | -6,75*2,85 |  | -19.2375 | [23 empty] | VV | 0
|  | (2,85+6,75+2,85)*0,22 |  | 2.739 | [23 empty] | VV | 0
|  | (0,30+1,10)*(0,15+3,30+0,17)*2 |  | 10.136 | [23 empty] | VV | 0
|  | -0,90*2,10 |  | -1.89 | [23 empty] | VV | 0
|  | (2,85+1,06+2,85)*(0,30-0,10) |  | 1.352 | [23 empty] | VV | 0
|  | m.č.1.25 : (8,70+7,00)*2*(0,15+3,30+0,17) |  | 113.668 | [23 empty] | VV | 0
|  | -6,75*2,85 |  | -19.2375 | [23 empty] | VV | 0
|  | (2,85+6,75+2,85)*0,22 |  | 2.739 | [23 empty] | VV | 0
|  | -0,90*2,10 |  | -1.89 | [23 empty] | VV | 0
|  | (2,85+1,06+2,85)*(0,30-0,10) |  | 1.352 | [23 empty] | VV | 0
SPU
[26 empty] | 15 | 21 | DPH
| Celkem |  |  |  |  | 0 | [19 empty] | 0 | 0 | SUM
END
Note on S6: Jedná se o informaci, zda se jedná o položku, která je do rozpočtu zadána z cenové soustavy RTS, nebo vlastní.
Note on T6: Jedná se o název CÚ, která je zadána u položky rozpočtu

## SO 01 04 Pol
Položkový soupis prací a dodávek | [27 empty] | #TypZaznamu#
S: | S 1375 | Základní škola Na Kocínce, Praha 6, ul.Na Kocínce, k.ú.Dejvice | [25 empty] | STA
O: | SO 01 | Budova školy | [22 empty] | STA |  |  | OBJ
R: | 04 | SO 01 - Budova školy - Stavební a konstrukční práce 2.NP | [25 empty] | ROZ
P.č. | Číslo položky | Název položky | MJ | Množství | Cena / MJ | Celkem | Dodávka | Dodávka celk. | Montáž | Montáž celk. | DPH | Cena s DPH | Hmotnost / MJ | Hmotnost celk.(t) | Dem. hmotnost / MJ | Dem. hmotnost celk.(t) | Ceník | Cen. soustava / platnost | Cenová úroveň | Nhod / MJ | Nhod celk. | Dodavatel | Typ položky | Stav položky
Díl: | 3 | Svislé a kompletní konstrukce |  |  |  | 0 |  | 0 |  | 0 |  | 0 |  | 63.81 |  | 0 |  |  |  |  | 1497.31 | [6 empty] | DIL
1 | 3112383T00 | Broušené zdivo z cihelných bloků na maltu pro tenké spáry, součinitel tepelné vodivosti min. 0,31 W/mK nebo lepší, vážená laboratorní neprůzvučnost min. Rw = 54 dB (při uvažování oboustranné sádrové omítky tl. 10 mm, plošná hmotnost zdiva vč. omítek 317 kg/m2) nebo lepší, tl.300 mm, P 15+M10 | m3 | 260.1004 |  | 0 |  | 0 |  | 0 | 21 | 0 | 0 | 0 | 0 | 0 |  | Vlastní | Indiv | 0.868 | 225.77 |  | Práce | Běžná |  |  |  | POL1_
|  | součinitel tepelné vodivosti min.0,31 W/mK nebo lepší, : | [25 empty] | VV | 0
|  | vážená laboratorní neprůzvučnost min.Rw = 54 dB : | [25 empty] | VV | 0
|  | ( při uvažování oboustranné sádrové omítky tl.10 mm : | [25 empty] | VV | 0
|  | plošná hmotnost zdiva vč.omítek 317 kg/m2) nebo lepší, tl.300 mm, P 15+M10 : | [25 empty] | VV | 0
|  | Viz výkres číslo D.1.1.b3, D.1.1.b05, D.1.1.b06, D.1.1.b07 : | [25 empty] | VV | 0
|  | m.č.2.21 - m.č.2.02, m.č.2.22 : 11,00*3,64 |  | 40.04 | [23 empty] | VV | 0
|  | -0,90*2,10 |  | -1.89 | [23 empty] | VV | 0
|  | -1,50*0,238 |  | -0.357 | [23 empty] | VV | 0
|  | m.č.2.02 - m.č.2.22 : 8,70*3,64 |  | 31.668 | [23 empty] | VV | 0
|  | -0,90*2,10 |  | -1.89 | [23 empty] | VV | 0
|  | -1,50*0,238 |  | -0.357 | [23 empty] | VV | 0
|  | m.č.2.01 - m.č.2.05, m.č.2.06 : 5,345*3,64 |  | 19.4558 | [23 empty] | VV | 0
|  | m.č.2.01 - m.č.2.07, m.č.2.08 : 5,345*3,64 |  | 19.4558 | [23 empty] | VV | 0
|  | m.č.2.25 - m.č.2.07, m.č.2.08 : 7,00*3,64 |  | 25.48 | [23 empty] | VV | 0
|  | m.č.2.26 - m.č.2.24 : 7,00*3,64 |  | 25.48 | [23 empty] | VV | 0
|  | m.č.2.24 - m.č.2.23 : 11,00*3,64 |  | 40.04 | [23 empty] | VV | 0
|  | -0,90*2,10 |  | -1.89 | [23 empty] | VV | 0
|  | -1,50*0,238 |  | -0.357 | [23 empty] | VV | 0
|  | m.č.2.03 - m.č.2.04, m.č.2.25, m.č.2.26, m.č.2.24 : (0,14+19,63)*3,64 |  | 71.9628 | [23 empty] | VV | 0
|  | -0,90*2,10 |  | -1.89 | [23 empty] | VV | 0
|  | -1,50*0,238 |  | -0.357 | [23 empty] | VV | 0
|  | -0,90*2,10 |  | -1.89 | [23 empty] | VV | 0
|  | -1,50*0,238 |  | -0.357 | [23 empty] | VV | 0
|  | -0,90*2,10 |  | -1.89 | [23 empty] | VV | 0
|  | -1,50*0,238 |  | -0.357 | [23 empty] | VV | 0
SPU
2 | 311321825T00 | Železobeton nadzákladových zdí C 25/30 - XC1, S3 | m3 | 79.1062 |  | 0 |  | 0 |  | 0 | 21 | 0 | 0 | 0 | 0 | 0 |  | Vlastní | Kalkul | 1.212 | 95.88 |  | Práce | Běžná |  |  |  | POL1_
|  | Viz v.č.D.1.2.a, D.1.2.b5 : | [25 empty] | VV | 0
|  | ST.2.03 : 54,44*(0,15+3,30+0,17)*0,22 |  | 43.356 | [23 empty] | VV | 0
|  | -6,75*2,30*0,22 |  | -3.4155 | [23 empty] | VV | 0
|  | -2,20*0,93*0,22 |  | -0.45012 | [23 empty] | VV | 0
|  | -4,40*0,93*0,22 |  | -0.90024 | [23 empty] | VV | 0
|  | -4,40*0,93*0,22 |  | -0.90024 | [23 empty] | VV | 0
|  | -2,20*0,93*0,22 |  | -0.45012 | [23 empty] | VV | 0
|  | -6,75*2,30*0,22 |  | -3.4155 | [23 empty] | VV | 0
|  | -6,75*2,30*0,22 |  | -3.4155 | [23 empty] | VV | 0
|  | -4,50*2,30*0,22 |  | -2.277 | [23 empty] | VV | 0
|  | -0,30*(4,31-3,69)*0,04 |  | -0.00744 | [23 empty] | VV | 0
|  | -0,35*(5,42-3,69)*0,04 |  | -0.02422 | [23 empty] | VV | 0
|  | -0,06*(7,33-5,42)*0,04 |  | -0.00458 | [23 empty] | VV | 0
|  | -0,23*(4,49-3,69)*0,04 |  | -0.00736 | [23 empty] | VV | 0
|  | -0,23*(4,49-3,69)*0,04 |  | -0.00736 | [23 empty] | VV | 0
|  | -0,30*(4,31-3,69)*0,04 |  | -0.00744 | [23 empty] | VV | 0
|  | -0,35*(5,42-3,69)*0,04 |  | -0.02422 | [23 empty] | VV | 0
|  | 0,06*(7,33-5,42)*0,04 |  | 0.00458 | [23 empty] | VV | 0
|  | ST.2.04 : (11,44-0,22-0,22)*(0,15+3,30+0,17)*0,22 |  | 8.7604 | [23 empty] | VV | 0
|  | -4,34*2,30*0,22 |  | -2.196 | [23 empty] | VV | 0
|  | -4,34*2,30*0,22 |  | -2.196 | [23 empty] | VV | 0
|  | -0,06*(7,33-5,42)*0,04 |  | -0.00458 | [23 empty] | VV | 0
|  | -0,35*(5,42-3,69)*0,04 |  | -0.02422 | [23 empty] | VV | 0
|  | -0,30*(4,31-3,69)*0,04 |  | -0.00744 | [23 empty] | VV | 0
|  | ST.2.05 : 54,44*(0,15+3,30+0,17)*0,22 |  | 43.356 | [23 empty] | VV | 0
|  | -4,50*2,00*0,22 |  | -1.98 | [23 empty] | VV | 0
|  | -6,75*2,00*0,22 |  | -2.97 | [23 empty] | VV | 0
|  | -6,75*2,00*0,22 |  | -2.97 | [23 empty] | VV | 0
|  | -6,75*2,00*0,22 |  | -2.97 | [23 empty] | VV | 0
|  | -6,75*2,00*0,22 |  | -2.97 | [23 empty] | VV | 0
|  | ST.2.08 : (11,44-0,22-0,22)*(0,15+3,30+0,17)*0,22 |  | 8.7604 | [23 empty] | VV | 0
|  | -4,365*2,00*0,22 |  | -1.9206 | [23 empty] | VV | 0
|  | -4,34*2,00*0,22 |  | -1.9096 | [23 empty] | VV | 0
|  | -0,30*(4,31-3,69)*0,04 |  | -0.00744 | [23 empty] | VV | 0
|  | -0,35*(5,42-3,69)*0,04 |  | -0.02422 | [23 empty] | VV | 0
|  | -0,06*(7,33-5,42)*0,04 |  | -0.00458 | [23 empty] | VV | 0
|  | A.2.01 : (5,65+20,38+20,99+7,36)*0,16*(0,53+0,54)/2 |  | 4.6549 | [23 empty] | VV | 0
|  | A.2.02 : (11,44-0,16-0,16)*0,16*(0,53+0,54)/2 |  | 0.95187 | [23 empty] | VV | 0
|  | A.2.03 : (8,52+21,68+18,53+5,65)*0,16*(0,53+0,54)/2 |  | 4.6549 | [23 empty] | VV | 0
|  | A.2.04 : (11,44-0,16-0,16)*0,16*(0,53+0,54)/2 |  | 0.95187 | [23 empty] | VV | 0
|  | Atika kolem prostupů : (0,15+1,00+0,14+0,16+1,26)*2*(0,54+0,55)/2*0,16 |  | 0.47262 | [23 empty] | VV | 0
|  | (0,96+0,16)*2*0,16*(0,54+0,48)/2 |  | 0.18278 | [23 empty] | VV | 0
|  | 0,96*0,16*(0,48+0,49)/2 |  | 0.0745 | [23 empty] | VV | 0
|  | (0,16+0,77+0,16+0,77)*2*0,16*(0,12+0,53) |  | 0.38688 | [23 empty] | VV | 0
SPU
3 | 311351105R00 | Bednění nadzákladových zdí oboustranné za každou stranu zřízení | m2 | 794.1489 |  | 0 |  | 0 |  | 0 | 21 | 0 | 0.03931 | 31.22 | 0 | 0 | 801-1 | RTS 24/ I | RTS 23/ I | 0.65 | 516.2 |  | Práce | Běžná |  |  |  | POL1_
|  | svislé nebo šikmé (odkloněné), půdorysně přímé nebo zalomené nadzákladových zdí nosných, výplňových, obkladových, půdních, štítových, poprsních apod. ve volném prostranství, ve volných nebo zapažených jámách, rýhách, šachtách, včetně případných vzpěr, | [25 empty] | SPI |  | svislé nebo šikmé (odkloněné), půdorysně přímé nebo zalomené nadzákladových zdí nosných, výplňových, obkladových, půdních, štítových, poprsních apod. ve volném prostranství, ve volných nebo zapažených jámách, rýhách, šachtách, včetně případných vzpěr,
|  | Viz v.č.D.1.2.a, D.1.2.b5 : | [25 empty] | VV | 0
|  | ST.2.03 : 54,44*(0,15+3,30+0,17) |  | 197.0728 | [23 empty] | VV | 0
|  | (54,44-0,22-0,22)*(0,15+3,30+0,17) |  | 195.48 | [23 empty] | VV | 0
|  | -6,75*2,30*2 |  | -31.05 | [23 empty] | VV | 0
|  | (2,30+6,75+2,30)*0,22 |  | 2.497 | [23 empty] | VV | 0
|  | -2,20*0,93*2 |  | -4.092 | [23 empty] | VV | 0
|  | (0,93+2,20+0,93)*0,22 |  | 0.8932 | [23 empty] | VV | 0
|  | -4,40*0,93*2 |  | -8.184 | [23 empty] | VV | 0
|  | (0,93+4,40+0,93)*0,22 |  | 1.3772 | [23 empty] | VV | 0
|  | -4,40*0,93*2 |  | -8.184 | [23 empty] | VV | 0
|  | (0,93+4,40+0,93)*0,22 |  | 1.3772 | [23 empty] | VV | 0
|  | -2,20*0,93*2 |  | -4.092 | [23 empty] | VV | 0
|  | (0,93+2,20+0,93)*0,22 |  | 0.8932 | [23 empty] | VV | 0
|  | -6,75*2,30*2 |  | -31.05 | [23 empty] | VV | 0
|  | (2,30+6,75+2,30)*0,22 |  | 2.497 | [23 empty] | VV | 0
|  | -6,75*2,30*2 |  | -31.05 | [23 empty] | VV | 0
|  | (2,30+6,75+2,30)*0,22 |  | 2.497 | [23 empty] | VV | 0
|  | -4,50*2,30*2 |  | -20.7 | [23 empty] | VV | 0
|  | (2,30+4,50+2,30)*0,22 |  | 2.002 | [23 empty] | VV | 0
|  | (0,30+4,31-3,69)*2*0,04 |  | 0.0736 | [23 empty] | VV | 0
|  | (0,35+5,42-3,69)*2*0,04 |  | 0.1664 | [23 empty] | VV | 0
|  | (0,06+7,33-5,42)*2*0,04 |  | 0.1576 | [23 empty] | VV | 0
|  | (0,23+4,49-3,69)*2*0,04 |  | 0.0824 | [23 empty] | VV | 0
|  | (0,23+4,49-3,69)*2*0,04 |  | 0.0824 | [23 empty] | VV | 0
|  | (0,30+4,31-3,69)*2*0,04 |  | 0.0736 | [23 empty] | VV | 0
|  | (0,35+5,42-3,69)*2*0,04 |  | 0.1664 | [23 empty] | VV | 0
|  | (0,06+7,33-5,42)*2*0,04 |  | 0.1576 | [23 empty] | VV | 0
|  | ST.2.04 : (11,44-0,22-0,22)*(0,15+3,30+0,17) |  | 39.82 | [23 empty] | VV | 0
|  | 11,44*(0,15+3,30+0,17) |  | 41.4128 | [23 empty] | VV | 0
|  | -4,34*2,30*2 |  | -19.964 | [23 empty] | VV | 0
|  | (2,30+4,34+2,30)*0,22 |  | 1.9668 | [23 empty] | VV | 0
|  | -4,34*2,30*2 |  | -19.964 | [23 empty] | VV | 0
|  | (2,30+4,34+2,30)*0,22 |  | 1.9668 | [23 empty] | VV | 0
|  | (0,06+7,33-5,42)*2*0,04 |  | 0.1576 | [23 empty] | VV | 0
|  | (0,35+5,42-3,69)*2*0,04 |  | 0.1664 | [23 empty] | VV | 0
|  | (0,30+4,31-3,69)*2*0,04 |  | 0.0736 | [23 empty] | VV | 0
|  | ST.2.05 : 54,44*(0,15+3,30+0,17) |  | 197.0728 | [23 empty] | VV | 0
|  | (54,44-0,22-0,22)*(0,15+3,30+0,17) |  | 195.48 | [23 empty] | VV | 0
|  | -4,50*2,00*2 |  | -18 | [23 empty] | VV | 0
|  | (2,00+4,50+2,00)*0,22 |  | 1.87 | [23 empty] | VV | 0
|  | -6,75*2,00*2 |  | -27 | [23 empty] | VV | 0
|  | (2,00+6,75+2,00)*0,22 |  | 2.365 | [23 empty] | VV | 0
|  | -6,75*2,00*2 |  | -27 | [23 empty] | VV | 0
|  | (2,00+6,75+2,00)*0,22 |  | 2.365 | [23 empty] | VV | 0
|  | -6,75*2,00*2 |  | -27 | [23 empty] | VV | 0
|  | (2,00+6,75+2,00)*0,22 |  | 2.365 | [23 empty] | VV | 0
|  | -6,75*2,00*2 |  | -27 | [23 empty] | VV | 0
|  | (2,00+6,75+2,00)*0,22 |  | 2.365 | [23 empty] | VV | 0
|  | ST.2.08 : (11,44-0,22-0,22)*(0,15+3,30+0,17) |  | 39.82 | [23 empty] | VV | 0
|  | 11,44*(0,15+3,30+0,17) |  | 41.4128 | [23 empty] | VV | 0
|  | -4,365*2,00*2 |  | -17.46 | [23 empty] | VV | 0
|  | (2,00+4,365+2,00)*0,22 |  | 1.8403 | [23 empty] | VV | 0
|  | -4,34*2,00*2 |  | -17.36 | [23 empty] | VV | 0
|  | (2,00+4,34+2,00)*0,22 |  | 1.8348 | [23 empty] | VV | 0
|  | (0,30+4,31-3,69)*2*0,04 |  | 0.0736 | [23 empty] | VV | 0
|  | (0,35+5,42-3,69)*2*0,04 |  | 0.1664 | [23 empty] | VV | 0
|  | (0,06+7,33-5,42)*2*0,04 |  | 0.1576 | [23 empty] | VV | 0
|  | A.2.01 : (5,65+20,38+20,99+7,36)*(0,54+0,12) |  | 35.8908 | [23 empty] | VV | 0
|  | (5,65-0,16+20,38+20,99+7,36-0,16)*(0,53+0,12) |  | 35.139 | [23 empty] | VV | 0
|  | 3*0,16*(0,54+0,12)*2 |  | 0.6336 | [23 empty] | VV | 0
|  | A.2.02 : (11,44-0,16-0,16)*(0,53+0,12) |  | 7.228 | [23 empty] | VV | 0
|  | 11,44*(0,54+0,12) |  | 7.5504 | [23 empty] | VV | 0
|  | A.2.03 : (8,52+21,68+18,53+5,65)*(0,53+0,12) |  | 35.347 | [23 empty] | VV | 0
|  | A.2.04 : (11,44-0,16-0,16)*(0,53+0,12) |  | 7.228 | [23 empty] | VV | 0
|  | 11,44*(0,54+0,12) |  | 7.5504 | [23 empty] | VV | 0
|  | Atika kolem prostupů : (1,00+1,26)*2*(0,12+0,54) |  | 2.9832 | [23 empty] | VV | 0
|  | (0,96+0,96)*2*(0,54+0,12+0,48+0,12)/2 |  | 2.4192 | [23 empty] | VV | 0
|  | (0,16+1,26+0,16)*(0,12+0,48) |  | 0.948 | [23 empty] | VV | 0
|  | (0,16+1,26+0,16)*(0,12+0,54) |  | 1.0428 | [23 empty] | VV | 0
|  | (0,15+1,00+0,30)*(0,12+0,54)*2 |  | 1.914 | [23 empty] | VV | 0
|  | (0,16+0,96)*(0,12+0,54+0,12+0,48)/2 |  | 0.7056 | [23 empty] | VV | 0
|  | 0,77*4*(0,12+0,53) |  | 2.002 | [23 empty] | VV | 0
|  | (0,16+0,77+0,16+0,77)*2*(0,12+0,53) |  | 2.418 | [23 empty] | VV | 0
SPU
4 | 311351106R00 | Bednění nadzákladových zdí oboustranné za každou stranu odstranění | m2 | 794.1489 |  | 0 |  | 0 |  | 0 | 21 | 0 | 0 | 0 | 0 | 0 | 801-1 | RTS 24/ I | RTS 23/ I | 0.35 | 277.95 |  | Práce | Běžná |  |  |  | POL1_
|  | svislé nebo šikmé (odkloněné), půdorysně přímé nebo zalomené nadzákladových zdí nosných, výplňových, obkladových, půdních, štítových, poprsních apod. ve volném prostranství, ve volných nebo zapažených jámách, rýhách, šachtách, včetně případných vzpěr, | [25 empty] | SPI |  | svislé nebo šikmé (odkloněné), půdorysně přímé nebo zalomené nadzákladových zdí nosných, výplňových, obkladových, půdních, štítových, poprsních apod. ve volném prostranství, ve volných nebo zapažených jámách, rýhách, šachtách, včetně případných vzpěr,
|  | Viz v.č.D.1.2.a, D.1.2.b5 : | [25 empty] | VV | 0
|  | ST.2.03 : 54,44*(0,15+3,30+0,17) |  | 197.0728 | [23 empty] | VV | 0
|  | (54,44-0,22-0,22)*(0,15+3,30+0,17) |  | 195.48 | [23 empty] | VV | 0
|  | -6,75*2,30*2 |  | -31.05 | [23 empty] | VV | 0
|  | (2,30+6,75+2,30)*0,22 |  | 2.497 | [23 empty] | VV | 0
|  | -2,20*0,93*2 |  | -4.092 | [23 empty] | VV | 0
|  | (0,93+2,20+0,93)*0,22 |  | 0.8932 | [23 empty] | VV | 0
|  | -4,40*0,93*2 |  | -8.184 | [23 empty] | VV | 0
|  | (0,93+4,40+0,93)*0,22 |  | 1.3772 | [23 empty] | VV | 0
|  | -4,40*0,93*2 |  | -8.184 | [23 empty] | VV | 0
|  | (0,93+4,40+0,93)*0,22 |  | 1.3772 | [23 empty] | VV | 0
|  | -2,20*0,93*2 |  | -4.092 | [23 empty] | VV | 0
|  | (0,93+2,20+0,93)*0,22 |  | 0.8932 | [23 empty] | VV | 0
|  | -6,75*2,30*2 |  | -31.05 | [23 empty] | VV | 0
|  | (2,30+6,75+2,30)*0,22 |  | 2.497 | [23 empty] | VV | 0
|  | -6,75*2,30*2 |  | -31.05 | [23 empty] | VV | 0
|  | (2,30+6,75+2,30)*0,22 |  | 2.497 | [23 empty] | VV | 0
|  | -4,50*2,30*2 |  | -20.7 | [23 empty] | VV | 0
|  | (2,30+4,50+2,30)*0,22 |  | 2.002 | [23 empty] | VV | 0
|  | (0,30+4,31-3,69)*2*0,04 |  | 0.0736 | [23 empty] | VV | 0
|  | (0,35+5,42-3,69)*2*0,04 |  | 0.1664 | [23 empty] | VV | 0
|  | (0,06+7,33-5,42)*2*0,04 |  | 0.1576 | [23 empty] | VV | 0
|  | (0,23+4,49-3,69)*2*0,04 |  | 0.0824 | [23 empty] | VV | 0
|  | (0,23+4,49-3,69)*2*0,04 |  | 0.0824 | [23 empty] | VV | 0
|  | (0,30+4,31-3,69)*2*0,04 |  | 0.0736 | [23 empty] | VV | 0
|  | (0,35+5,42-3,69)*2*0,04 |  | 0.1664 | [23 empty] | VV | 0
|  | (0,06+7,33-5,42)*2*0,04 |  | 0.1576 | [23 empty] | VV | 0
|  | ST.2.04 : (11,44-0,22-0,22)*(0,15+3,30+0,17) |  | 39.82 | [23 empty] | VV | 0
|  | 11,44*(0,15+3,30+0,17) |  | 41.4128 | [23 empty] | VV | 0
|  | -4,34*2,30*2 |  | -19.964 | [23 empty] | VV | 0
|  | (2,30+4,34+2,30)*0,22 |  | 1.9668 | [23 empty] | VV | 0
|  | -4,34*2,30*2 |  | -19.964 | [23 empty] | VV | 0
|  | (2,30+4,34+2,30)*0,22 |  | 1.9668 | [23 empty] | VV | 0
|  | (0,06+7,33-5,42)*2*0,04 |  | 0.1576 | [23 empty] | VV | 0
|  | (0,35+5,42-3,69)*2*0,04 |  | 0.1664 | [23 empty] | VV | 0
|  | (0,30+4,31-3,69)*2*0,04 |  | 0.0736 | [23 empty] | VV | 0
|  | ST.2.05 : 54,44*(0,15+3,30+0,17) |  | 197.0728 | [23 empty] | VV | 0
|  | (54,44-0,22-0,22)*(0,15+3,30+0,17) |  | 195.48 | [23 empty] | VV | 0
|  | -4,50*2,00*2 |  | -18 | [23 empty] | VV | 0
|  | (2,00+4,50+2,00)*0,22 |  | 1.87 | [23 empty] | VV | 0
|  | -6,75*2,00*2 |  | -27 | [23 empty] | VV | 0
|  | (2,00+6,75+2,00)*0,22 |  | 2.365 | [23 empty] | VV | 0
|  | -6,75*2,00*2 |  | -27 | [23 empty] | VV | 0
|  | (2,00+6,75+2,00)*0,22 |  | 2.365 | [23 empty] | VV | 0
|  | -6,75*2,00*2 |  | -27 | [23 empty] | VV | 0
|  | (2,00+6,75+2,00)*0,22 |  | 2.365 | [23 empty] | VV | 0
|  | -6,75*2,00*2 |  | -27 | [23 empty] | VV | 0
|  | (2,00+6,75+2,00)*0,22 |  | 2.365 | [23 empty] | VV | 0
|  | ST.2.08 : (11,44-0,22-0,22)*(0,15+3,30+0,17) |  | 39.82 | [23 empty] | VV | 0
|  | 11,44*(0,15+3,30+0,17) |  | 41.4128 | [23 empty] | VV | 0
|  | -4,365*2,00*2 |  | -17.46 | [23 empty] | VV | 0
|  | (2,00+4,365+2,00)*0,22 |  | 1.8403 | [23 empty] | VV | 0
|  | -4,34*2,00*2 |  | -17.36 | [23 empty] | VV | 0
|  | (2,00+4,34+2,00)*0,22 |  | 1.8348 | [23 empty] | VV | 0
|  | (0,30+4,31-3,69)*2*0,04 |  | 0.0736 | [23 empty] | VV | 0
|  | (0,35+5,42-3,69)*2*0,04 |  | 0.1664 | [23 empty] | VV | 0
|  | (0,06+7,33-5,42)*2*0,04 |  | 0.1576 | [23 empty] | VV | 0
|  | A.2.01 : (5,65+20,38+20,99+7,36)*(0,54+0,12) |  | 35.8908 | [23 empty] | VV | 0
|  | (5,65-0,16+20,38+20,99+7,36-0,16)*(0,53+0,12) |  | 35.139 | [23 empty] | VV | 0
|  | 3*0,16*(0,54+0,12)*2 |  | 0.6336 | [23 empty] | VV | 0
|  | A.2.02 : (11,44-0,16-0,16)*(0,53+0,12) |  | 7.228 | [23 empty] | VV | 0
|  | 11,44*(0,54+0,12) |  | 7.5504 | [23 empty] | VV | 0
|  | A.2.03 : (8,52+21,68+18,53+5,65)*(0,53+0,12) |  | 35.347 | [23 empty] | VV | 0
|  | A.2.04 : (11,44-0,16-0,16)*(0,53+0,12) |  | 7.228 | [23 empty] | VV | 0
|  | 11,44*(0,54+0,12) |  | 7.5504 | [23 empty] | VV | 0
|  | Atika kolem prostupů : (1,00+1,26)*2*(0,12+0,54) |  | 2.9832 | [23 empty] | VV | 0
|  | (0,96+0,96)*2*(0,54+0,12+0,48+0,12)/2 |  | 2.4192 | [23 empty] | VV | 0
|  | (0,16+1,26+0,16)*(0,12+0,48) |  | 0.948 | [23 empty] | VV | 0
|  | (0,16+1,26+0,16)*(0,12+0,54) |  | 1.0428 | [23 empty] | VV | 0
|  | (0,15+1,00+0,30)*(0,12+0,54)*2 |  | 1.914 | [23 empty] | VV | 0
|  | (0,16+0,96)*(0,12+0,54+0,12+0,48)/2 |  | 0.7056 | [23 empty] | VV | 0
|  | 0,77*4*(0,12+0,53) |  | 2.002 | [23 empty] | VV | 0
|  | (0,16+0,77+0,16+0,77)*2*(0,12+0,53) |  | 2.418 | [23 empty] | VV | 0
SPU
5 | 311351903R00 | Bednění nadzákladových zdí bednění otvoru plochy do 2,25 m2 | kus | 2 |  | 0 |  | 0 |  | 0 | 21 | 0 | 0.05803 | 0.12 | 0 | 0 | 801-1 | RTS 24/ I | RTS 23/ I | 3.9 | 7.8 |  | Práce | Běžná |  |  |  | POL1_
|  | svislé nebo šikmé (odkloněné), půdorysně přímé nebo zalomené nadzákladových zdí nosných, výplňových, obkladových, půdních, štítových, poprsních apod. ve volném prostranství, ve volných nebo zapažených jámách, rýhách, šachtách, včetně případných vzpěr, | [25 empty] | SPI |  | svislé nebo šikmé (odkloněné), půdorysně přímé nebo zalomené nadzákladových zdí nosných, výplňových, obkladových, půdních, štítových, poprsních apod. ve volném prostranství, ve volných nebo zapažených jámách, rýhách, šachtách, včetně případných vzpěr,
|  | Viz v.č.D.1.2.a, D.1.2.b5 : 2,00 |  | 2 | [23 empty] | VV | 0
SPU
6 | 311351905R00 | Bednění nadzákladových zdí bednění otvoru plochy do 9,0 m2 | kus | 6 |  | 0 |  | 0 |  | 0 | 21 | 0 | 0.17944 | 1.08 | 0 | 0 | 801-1 | RTS 24/ I | RTS 23/ I | 7.326 | 43.96 |  | Práce | Běžná |  |  |  | POL1_
|  | svislé nebo šikmé (odkloněné), půdorysně přímé nebo zalomené nadzákladových zdí nosných, výplňových, obkladových, půdních, štítových, poprsních apod. ve volném prostranství, ve volných nebo zapažených jámách, rýhách, šachtách, včetně případných vzpěr, | [25 empty] | SPI |  | svislé nebo šikmé (odkloněné), půdorysně přímé nebo zalomené nadzákladových zdí nosných, výplňových, obkladových, půdních, štítových, poprsních apod. ve volném prostranství, ve volných nebo zapažených jámách, rýhách, šachtách, včetně případných vzpěr,
|  | Viz v.č.D.1.2.a, D.1.2.b5 : 6,00 |  | 6 | [23 empty] | VV | 0
SPU
7 | 311361821R00 | Výztuž nadzákladových zdí z betonářské oceli 10 505(R) | t | 7.2159 |  | 0 |  | 0 |  | 0 | 21 | 0 | 1.0203 | 7.36 | 0 | 0 | 801-1 | RTS 24/ I | RTS 23/ I | 25.271 | 182.35 |  | Práce | Běžná |  |  |  | POL1_
|  | včetně distančních prvků | [25 empty] | SPI
|  | Výztuž stěn 2.NP - výkaz : 6681,40/1000,00 |  | 6.6814 | [23 empty] | VV | 0
|  | Mezisoučet |  | 6.6814 | [23 empty] | VV | 1
|  | Koeficient Ztratné ve výši 8%: 0,08 |  | 0.53451 | [23 empty] | VV | 4
|  | Mezisoučet |  | 0.53451 | [23 empty] | VV | 1
SPU
8 | 317168111R00 | Překlady keramické montáž a dodávka nenosné, délky 1000 mm, šířky 115 mm, výšky 71 mm | kus | 5 |  | 0 |  | 0 |  | 0 | 21 | 0 | 0.01726 | 0.09 | 0 | 0 | 801-1 | RTS 24/ I | RTS 23/ I | 0.2325 | 1.16 |  | Práce | Běžná |  |  |  | POL1_
|  | Včetně dodávky překladů. | [25 empty] | POP
|  | 2.NP : 5,00 |  | 5 | [23 empty] | VV | 0
SPU
9 | 317168118R00 | Překlady keramické montáž a dodávka nenosné, délky 2750 mm, šířky 115 mm, výšky 71 mm | kus | 1 |  | 0 |  | 0 |  | 0 | 21 | 0 | 0.04904 | 0.05 | 0 | 0 | 801-1 | RTS 24/ I | RTS 23/ I | 0.48 | 0.48 |  | Práce | Běžná |  |  |  | POL1_
|  | Včetně dodávky překladů. | [25 empty] | POP
|  | 2.NP : 1,00 |  | 1 | [23 empty] | VV | 0
SPU
10 | 317168121R00 | Překlady keramické montáž a dodávka nenosné, délky 1000 mm, šířky 145 mm, výšky 71 mm | kus | 1 |  | 0 |  | 0 |  | 0 | 21 | 0 | 0.01962 | 0.02 | 0 | 0 | 801-1 | RTS 24/ I | RTS 23/ I | 0.245 | 0.25 |  | Práce | Běžná |  |  |  | POL1_
|  | Včetně dodávky překladů. | [25 empty] | POP
|  | 2.NP : 1,00 |  | 1 | [23 empty] | VV | 0
SPU
11 | 317168122R00 | Překlady keramické montáž a dodávka nenosné, délky 1250 mm, šířky 145 mm, výšky 71 mm | kus | 1 |  | 0 |  | 0 |  | 0 | 21 | 0 | 0.02575 | 0.03 | 0 | 0 | 801-1 | RTS 24/ I | RTS 23/ I | 0.3175 | 0.32 |  | Práce | Běžná |  |  |  | POL1_
|  | Včetně dodávky překladů. | [25 empty] | POP
|  | 2.NP : 1,00 |  | 1 | [23 empty] | VV | 0
SPU
12 | 317168128R00 | Překlady keramické montáž a dodávka nenosné, délky 2750 mm, šířky 145 mm, výšky 71 mm | kus | 1 |  | 0 |  | 0 |  | 0 | 21 | 0 | 0.05536 | 0.06 | 0 | 0 | 801-1 | RTS 24/ I | RTS 23/ I | 0.48 | 0.48 |  | Práce | Běžná |  |  |  | POL1_
|  | Včetně dodávky překladů. | [25 empty] | POP
|  | 2.NP : 1,00 |  | 1 | [23 empty] | VV | 0
SPU
13 | 317168132R00 | Překlady keramické montáž a dodávka nosné, délky 1500 mm, šířky 70 mm, výšky 238 mm | kus | 24 |  | 0 |  | 0 |  | 0 | 21 | 0 | 0.05422 | 1.3 | 0 | 0 | 801-1 | RTS 24/ I | RTS 23/ I | 0.26 | 6.24 |  | Práce | Běžná |  |  |  | POL1_
|  | 2.NP : 24,00 |  | 24 | [23 empty] | VV | 0
SPU
14 | 342031132R00 | Příčky opláštěné sádrovláknitými deskami jednoduché opláštění, jednoduchá ocelová konstrukce CW tl. příčky 100 mm, CW 75, tl. sádrovláknitých desek 12,5 mm, tl. izolace 40 mm, požární odolnost EI 30 | m2 | 26.2808 |  | 0 |  | 0 |  | 0 | 21 | 0 | 0.03604 | 0.95 | 0 | 0 | 801-1 | RTS 24/ I | RTS 23/ I | 1.139 | 29.93 |  | Práce | Běžná |  |  |  | POL1_
|  | zřízení nosné konstrukce příčky, vložení tepelné izolace tl. do 5 cm, montáž desek, tmelení spár Q2 a úprava rohů. Včetně dodávek materiálu. | [25 empty] | SPI |  | zřízení nosné konstrukce příčky, vložení tepelné izolace tl. do 5 cm, montáž desek, tmelení spár Q2 a úprava rohů. Včetně dodávek materiálu.
|  | Viz výkres číslo D.1.1.b3 : | [25 empty] | VV | 0
|  | m.č.2.25 - m.č.2.26 : (7,00+0,22)*3,64 |  | 26.2808 | [23 empty] | VV | 0
SPU
15 | 342248112R00 | Příčky z tvárnic pálených Příčky z tvárnic keramických pálených tloušťky 115 mm, z děrovaných příčkovek, P 10, na maltu MVC 5 | m2 | 57.532 |  | 0 |  | 0 |  | 0 | 21 | 0 | 0.11666 | 6.71 | 0 | 0 | 801-1 | RTS 24/ I | RTS 23/ I | 0.573 | 32.97 |  | Práce | Běžná |  |  |  | POL1_
|  | jednoduché nebo příčky zděné do svislé dřevěné, cihelné, betonové nebo ocelové konstrukce na jakoukoliv maltu vápenocementovou (MVC) nebo cementovou (MC), | [25 empty] | SPI |  | jednoduché nebo příčky zděné do svislé dřevěné, cihelné, betonové nebo ocelové konstrukce na jakoukoliv maltu vápenocementovou (MVC) nebo cementovou (MC),
|  | Viz výkres číslo D.1.1.b3, D.1.1.b05, D.1.1.b06, D.1.1.b07 : | [25 empty] | VV | 0
|  | m.č.2.02 , 2.10 - m.č.2.01 : (3,70+0,115+1,90)*3,64 |  | 20.8026 | [23 empty] | VV | 0
|  | -2,30*2,85 |  | -6.555 | [23 empty] | VV | 0
|  | -2,75*0,071 |  | -0.19525 | [23 empty] | VV | 0
|  | m.č.2.02 - m.č.2.10 : 2,115*3,64 |  | 7.6986 | [23 empty] | VV | 0
|  | m.č.2.01 - m.č.2.05 : 1,47*3,64 |  | 5.3508 | [23 empty] | VV | 0
|  | -0,70*2,10 |  | -1.47 | [23 empty] | VV | 0
|  | -1,00*0,071 |  | -0.071 | [23 empty] | VV | 0
|  | m.č.2.05 - m.č.2.10 : (1,00+1,115+0,115)*3,64 |  | 8.1172 | [23 empty] | VV | 0
|  | m.č.2.05 - m.č.2.06 : (3,60+0,10)*3,64 |  | 13.468 | [23 empty] | VV | 0
|  | -0,70*2,10 |  | -1.47 | [23 empty] | VV | 0
|  | -1,00*0,071 |  | -0.071 | [23 empty] | VV | 0
|  | m.č.2.07 - m.č.2.08 : (0,10+3,45+0,15)*3,64 |  | 13.468 | [23 empty] | VV | 0
|  | -0,70*2,10 |  | -1.47 | [23 empty] | VV | 0
|  | -1,00*0,071 |  | -0.071 | [23 empty] | VV | 0
SPU
16 | 342248140R00 | Příčky z tvárnic pálených Příčky z tvárnic keramických pálených tloušťky 80 mm, z děrovaných příčkovek, P 10, zděných na tenkovrstvou maltu | m2 | 1.5106 |  | 0 |  | 0 |  | 0 | 21 | 0 | 0.07856 | 0.12 | 0 | 0 | 801-1 | RTS 24/ I | RTS 23/ I | 0.4939 | 0.75 |  | Práce | Běžná |  |  |  | POL1_
|  | jednoduché nebo příčky zděné do svislé dřevěné, cihelné, betonové nebo ocelové konstrukce na jakoukoliv maltu vápenocementovou (MVC) nebo cementovou (MC), | [25 empty] | SPI |  | jednoduché nebo příčky zděné do svislé dřevěné, cihelné, betonové nebo ocelové konstrukce na jakoukoliv maltu vápenocementovou (MVC) nebo cementovou (MC),
|  | Viz v.č.D.1.1_b3 : | [25 empty] | VV | 0
|  | m.č.2.05 : (0,555-0,14)*3,64 |  | 1.5106 | [23 empty] | VV | 0
SPU
17 | 342248144R00 | Příčky z tvárnic pálených Příčky z tvárnic keramických pálených tloušťky 140 mm, z děrovaných příčkovek, P 10, zděných na tenkovrstvou maltu | m2 | 75.4869 |  | 0 |  | 0 |  | 0 | 21 | 0 | 0.12269 | 9.26 | 0 | 0 | 801-1 | RTS 24/ I | RTS 23/ I | 0.55675 | 42.03 |  | Práce | Běžná |  |  |  | POL1_
|  | jednoduché nebo příčky zděné do svislé dřevěné, cihelné, betonové nebo ocelové konstrukce na jakoukoliv maltu vápenocementovou (MVC) nebo cementovou (MC), | [25 empty] | SPI |  | jednoduché nebo příčky zděné do svislé dřevěné, cihelné, betonové nebo ocelové konstrukce na jakoukoliv maltu vápenocementovou (MVC) nebo cementovou (MC),
|  | Viz výkres číslo D.1.1.b3, D.1.1.b05, D.1.1.b06, D.1.1.b07 : | [25 empty] | VV | 0
|  | m.č.2.02 : (2,495+0,14+1,00+0,14+1,26+1,26)*3,64 |  | 22.9138 | [23 empty] | VV | 0
|  | -0,70*1,10 |  | -0.77 | [23 empty] | VV | 0
|  | -1,00*0,071 |  | -0.071 | [23 empty] | VV | 0
|  | m.č.2.05 : (0,765+0,10)*3,64 |  | 3.1486 | [23 empty] | VV | 0
|  | m.č.2.07 - m.č.2.01, m.č.2.04 : (1,73+0,14+1,83)*3,64 |  | 13.468 | [23 empty] | VV | 0
|  | -0,70*2,10 |  | -1.47 | [23 empty] | VV | 0
|  | -1,00*0,071 |  | -0.071 | [23 empty] | VV | 0
|  | (0,10+0,765+0,605-0,14)*3,64 |  | 4.8412 | [23 empty] | VV | 0
|  | m.č.2.01 - m.č.2.04, m.č.2.03 - šachta : (1,63+1,26)*3,64 |  | 10.5196 | [23 empty] | VV | 0
|  | -0,90*2,10 |  | -1.89 | [23 empty] | VV | 0
|  | -1,25*0,071 |  | -0.08875 | [23 empty] | VV | 0
|  | -0,70*0,64 |  | -0.448 | [23 empty] | VV | 0
|  | -1,00*0,071 |  | -0.071 | [23 empty] | VV | 0
|  | (0,14+2,775+0,14+1,26)*3,64 |  | 15.7066 | [23 empty] | VV | 0
|  | -0,85*1,10 |  | -0.935 | [23 empty] | VV | 0
|  | -1,25*0,071 |  | -0.08875 | [23 empty] | VV | 0
|  | m.č.2.03 - šachta : (1,705+1,26)*3,64 |  | 10.7926 | [23 empty] | VV | 0
SPU
18 | 342255024R00 | Příčky z cihel a tvárnic nepálených příčky z příčkovek pórobetonových tloušťky 100 mm | m2 | 36.7059 |  | 0 |  | 0 |  | 0 | 21 | 0 | 0.07471 | 2.74 | 0 | 0 | 801-1 | RTS 24/ I | RTS 23/ I | 0.52915 | 19.42 |  | Práce | Běžná |  |  |  | POL1_
|  | včetně pomocného lešení | [25 empty] | SPI
|  | Viz výkres číslo D.1.1.b3 : | [25 empty] | VV | 0
|  | m.č.2.05 : (1,38+0,075+2,015)*3,64 |  | 12.6308 | [23 empty] | VV | 0
|  | m.č.2.08 : 2,81*3,64 |  | 10.2284 | [23 empty] | VV | 0
|  | m.č.2.07 : (3,45-0,10-0,605-1,03)*3,64 |  | 6.2426 | [23 empty] | VV | 0
|  | 1,44*3,64 |  | 5.2416 | [23 empty] | VV | 0
|  | m.č.2.10 : (1,90-0,15)*(0,15+1,20) |  | 2.3625 | [23 empty] | VV | 0
SPU
19 | 342255028R00 | Příčky z cihel a tvárnic nepálených příčky z příčkovek pórobetonových tloušťky 150 mm | m2 | 24.0968 |  | 0 |  | 0 |  | 0 | 21 | 0 | 0.11219 | 2.7 | 0 | 0 | 801-1 | RTS 24/ I | RTS 23/ I | 0.55489 | 13.37 |  | Práce | Běžná |  |  |  | POL1_
|  | včetně pomocného lešení | [25 empty] | SPI
|  | Viz výkres číslo D.1.1.b3 : | [25 empty] | VV | 0
|  | m.č.2.06 : 2,81*3,64 |  | 10.2284 | [23 empty] | VV | 0
|  | m.č.2.10 : 1,00*3,64 |  | 3.64 | [23 empty] | VV | 0
|  | m.č.2.08 : 2,81*3,64 |  | 10.2284 | [23 empty] | VV | 0
SPU
Díl: | 4 | Vodorovné konstrukce |  |  |  | 0 |  | 0 |  | 0 |  | 0 |  | 393.43 |  | 0 |  |  |  |  | 1354.78 | [6 empty] | DIL
20 | 411321414T00 | Stropy deskové ze železobetonu C 25/30, XC1, S3 | m3 | 136.3654 |  | 0 |  | 0 |  | 0 | 21 | 0 | 2.5251 | 344.34 | 0 | 0 |  | Vlastní | Kalkul | 0.987 | 134.59 |  | Práce | Běžná |  |  |  | POL1_
|  | Viz v.č.D.1.2.a, D.1.2.b5 : | [25 empty] | VV | 0
|  | D 220 : 54,44*11,44*(7,55-7,33) |  | 137.0146 | [23 empty] | VV | 0
|  | -0,96*0,96*(7,55-7,33) |  | -0.20275 | [23 empty] | VV | 0
|  | -1,26*1,14*(7,55-7,33) |  | -0.31601 | [23 empty] | VV | 0
|  | -0,77*0,77*(7,55-7,33) |  | -0.13044 | [23 empty] | VV | 0
SPU
21 | 411351101R00 | Bednění stropů deskových, balkonových nebo plošných konzol plné, rovné, popř. s náběhy systémové, včetně podepření, tloušťka stropu 120 mm, zřízení | m2 | 566.0843 |  | 0 |  | 0 |  | 0 | 21 | 0 | 0.04751 | 26.89 | 0 | 0 | 801-1 | RTS 24/ I | RTS 23/ I | 0.65 | 367.95 |  | Práce | Běžná |  |  |  | POL1_
|  | s pomocným lešením | [25 empty] | SPI
|  | Viz v.č.D.1.2.a, D.1.2.b5 : 7,00*(11,44-0,22-0,22) |  | 77 | [23 empty] | VV | 0
|  | 8,70*7,00 |  | 60.9 | [23 empty] | VV | 0
|  | 3,70*5,345 |  | 19.7765 | [23 empty] | VV | 0
|  | 4,40*5,345 |  | 23.518 | [23 empty] | VV | 0
|  | (6,695+1,06+1,245)*(0,795+1,06+1,845) |  | 33.3 | [23 empty] | VV | 0
|  | -0,96*0,96 |  | -0.9216 | [23 empty] | VV | 0
|  | 0,96*0,22*4 |  | 0.8448 | [23 empty] | VV | 0
|  | -1,12*1,26 |  | -1.4112 | [23 empty] | VV | 0
|  | (1,12+1,26)*2*0,22 |  | 1.0472 | [23 empty] | VV | 0
|  | (3,70+0,30+4,40+0,30)*(11,00-5,345) |  | 49.1985 | [23 empty] | VV | 0
|  | 3,70*11,00 |  | 40.7 | [23 empty] | VV | 0
|  | -1,97*(0,30+0,332+1,19+0,248) |  | -4.0779 | [23 empty] | VV | 0
|  | 8,70*7,00 |  | 60.9 | [23 empty] | VV | 0
|  | 8,70*7,00 |  | 60.9 | [23 empty] | VV | 0
|  | (0,30+8,70+0,30+8,70)*(0,795+1,06+0,76+0,20+0,16+0,77) |  | 67.41 | [23 empty] | VV | 0
|  | 7,00*11,00 |  | 77 | [23 empty] | VV | 0
SPU
22 | 411351102R00 | Bednění stropů deskových, balkonových nebo plošných konzol plné, rovné, popř. s náběhy , odstranění | m2 | 566.0843 |  | 0 |  | 0 |  | 0 | 21 | 0 | 0 | 0 | 0 | 0 | 801-1 | RTS 24/ I | RTS 23/ I | 0.173 | 97.93 |  | Práce | Běžná |  |  |  | POL1_
|  | s pomocným lešením | [25 empty] | SPI
|  | Viz v.č.D.1.2.a, D.1.2.b5 : 7,00*(11,44-0,22-0,22) |  | 77 | [23 empty] | VV | 0
|  | 8,70*7,00 |  | 60.9 | [23 empty] | VV | 0
|  | 3,70*5,345 |  | 19.7765 | [23 empty] | VV | 0
|  | 4,40*5,345 |  | 23.518 | [23 empty] | VV | 0
|  | (6,695+1,06+1,245)*(0,795+1,06+1,845) |  | 33.3 | [23 empty] | VV | 0
|  | -0,96*0,96 |  | -0.9216 | [23 empty] | VV | 0
|  | 0,96*0,22*4 |  | 0.8448 | [23 empty] | VV | 0
|  | -1,12*1,26 |  | -1.4112 | [23 empty] | VV | 0
|  | (1,12+1,26)*2*0,22 |  | 1.0472 | [23 empty] | VV | 0
|  | (3,70+0,30+4,40+0,30)*(11,00-5,345) |  | 49.1985 | [23 empty] | VV | 0
|  | 3,70*11,00 |  | 40.7 | [23 empty] | VV | 0
|  | -1,97*(0,30+0,332+1,19+0,248) |  | -4.0779 | [23 empty] | VV | 0
|  | 8,70*7,00 |  | 60.9 | [23 empty] | VV | 0
|  | 8,70*7,00 |  | 60.9 | [23 empty] | VV | 0
|  | (0,30+8,70+0,30+8,70)*(0,795+1,06+0,76+0,20+0,16+0,77) |  | 67.41 | [23 empty] | VV | 0
|  | 7,00*11,00 |  | 77 | [23 empty] | VV | 0
SPU
23 | 411351801R00 | Bednění stropů bednění svislých ploch zřízení | m | 131.76 |  | 0 |  | 0 |  | 0 | 21 | 0 | 0.03047 | 4.01 | 0 | 0 | 801-1 | RTS 24/ I | RTS 23/ I | 0.87 | 114.63 |  | Práce | Běžná |  |  |  | POL1_
|  | s pomocným lešením | [25 empty] | SPI
|  | Viz v.č.D.1.2.a, D.1.2.b5 : | [25 empty] | VV | 0
|  | D 220 : (54,44+11,44)*2 |  | 131.76 | [23 empty] | VV | 0
SPU
24 | 411351802R00 | Bednění stropů bednění svislých ploch odstranění | m | 131.76 |  | 0 |  | 0 |  | 0 | 21 | 0 | 0 | 0 | 0 | 0 | 801-1 | RTS 24/ I | RTS 23/ I | 0.232 | 30.57 |  | Práce | Běžná |  |  |  | POL1_
|  | s pomocným lešením | [25 empty] | SPI
|  | Viz v.č.D.1.2.a, D.1.2.b5 : | [25 empty] | VV | 0
|  | D 220 : (54,44+11,44)*2 |  | 131.76 | [23 empty] | VV | 0
SPU
25 | 411361821R00 | Výztuž stropů z betonářské oceli 10 505(R) | t | 14.9447 |  | 0 |  | 0 |  | 0 | 21 | 0 | 1.0214 | 15.26 | 0 | 0 | 801-1 | RTS 24/ I | RTS 23/ I | 26.616 | 397.77 |  | Práce | Běžná |  |  |  | POL1_
|  | prostě uložených, vetknutých i spojitých, deskových, trámových (žebrových, kazetových), s keramickými a jinými vložkami, konzolových nebo balkónových, hřibových včetně hlavic hřibových sloupů, plochých střech a pro zavěšení železobetonových podhledů. Včetně distančních prvků. | [25 empty] | SPI |  | prostě uložených, vetknutých i spojitých, deskových, trámových (žebrových, kazetových), s keramickými a jinými vložkami, konzolových nebo balkónových, hřibových včetně hlavic hřibových sloupů, plochých střech a pro zavěšení železobetonových podhledů. Včetně distančních prvků.
|  | Spodní výztuž desky nad 2.NP - výkaz : 7059,00/1000,00 |  | 7.059 | [23 empty] | VV | 0
|  | Horní výztuž desky nad 2.NP - výkaz : 6778,70/1000,00 |  | 6.7787 | [23 empty] | VV | 0
|  | Mezisoučet |  | 13.8377 | [23 empty] | VV | 1
|  | Koeficient Ztratné ve výši 8%: 0,08 |  | 1.107 | [23 empty] | VV | 4
|  | Mezisoučet |  | 1.107 | [23 empty] | VV | 1
SPU
26 | 416052T00 | Zavěšený akustický podhled na dvojitém kovovém FeZn rastru z CD profilů, záklop akustická děrovaná S | m2 | 454.8776 |  | 0 |  | 0 |  | 0 | 21 | 0 | 0 | 0 | 0 | 0 |  | Vlastní | Kalkul | 0 | 0 |  | Práce | Běžná |  |  |  | POL1_
|  | záklop akustická děrovaná SDK deska pro topné a chladící systémy s bílou rubovou tkaninou : | [25 empty] | VV | 0
|  | (SDK desky přímé kruhové děrování 8/18R, součinitel tepelné vodivosti 0,52W/mK s UFF hranou : | [25 empty] | VV | 0
|  | umožňující pevný tmelený spoj) : | [25 empty] | VV | 0
|  | Součástí položky je akustická minerá.vata tl.50 mm : | [25 empty] | VV | 0
|  | (obj.hm.25kg/m3, vážený činitel zvukové pohltivosti min.0,9) : | [25 empty] | VV | 0
|  | Viz v.č.D.1.1_b3 : | [25 empty] | VV | 0
|  | Skladba podhledů a povrchových úprav stropů - R2 : | [25 empty] | VV | 0
|  | m.č.2.01 : 4,40*5,345 |  | 23.518 | [23 empty] | VV | 0
|  | 8,20*5,655 |  | 46.371 | [23 empty] | VV | 0
|  | m.č.2.02 : 11,115*2,30 |  | 25.5645 | [23 empty] | VV | 0
|  | (11,115-4,025)*1,40 |  | 9.926 | [23 empty] | VV | 0
|  | m.č.2.03 : 19,83*2,30 |  | 45.609 | [23 empty] | VV | 0
|  | (19,83-1,705-3,305)*1,40 |  | 20.748 | [23 empty] | VV | 0
|  | Skladba podhledů a povrchových úprav stropů - R3 : | [25 empty] | VV | 0
|  | m.č.2.21 : 7,00*11,00 |  | 77 | [23 empty] | VV | 0
|  | -7,00*0,58 |  | -4.06 | [23 empty] | VV | 0
|  | -(11,00-0,58)*0,97 |  | -10.1074 | [23 empty] | VV | 0
|  | m.č.2.22 : 8,70*7,00 |  | 60.9 | [23 empty] | VV | 0
|  | -8,70*0,59 |  | -5.133 | [23 empty] | VV | 0
|  | -(7,00-0,59)*0,545 |  | -3.4935 | [23 empty] | VV | 0
|  | m.č.2.23 : 7,00*11,00 |  | 77 | [23 empty] | VV | 0
|  | -7,00*0,56 |  | -3.92 | [23 empty] | VV | 0
|  | -(11,00-0,56)*0,98 |  | -10.2312 | [23 empty] | VV | 0
|  | m.č.2.24 : 8,70*7,00 |  | 60.9 | [23 empty] | VV | 0
|  | -8,70*0,596 |  | -5.1852 | [23 empty] | VV | 0
|  | -(7,00-0,596)*0,55 |  | -3.5222 | [23 empty] | VV | 0
|  | m.č.2.25 : 3,185*7,00 |  | 22.295 | [23 empty] | VV | 0
|  | -3,185*0,596 |  | -1.8983 | [23 empty] | VV | 0
|  | -(7,00-0,596)*0,555 |  | -3.5542 | [23 empty] | VV | 0
|  | -3,98*0,555 |  | -2.2089 | [23 empty] | VV | 0
|  | m.č.2.26 : 5,44*7,00 |  | 38.08 | [23 empty] | VV | 0
|  | -5,44*0,596 |  | -3.2422 | [23 empty] | VV | 0
|  | (7,00-0,596)*0,55 |  | 3.5222 | [23 empty] | VV | 0
SPU
27 | 416093T01 | Čelo podhledu SDK, v.do 800 mm, 1xRB 12,5 mm - vnitřní část kufru | m2 | 55.2 |  | 0 |  | 0 |  | 0 | 21 | 0 | 0 | 0 | 0 | 0 |  | Vlastní | Kalkul | 0.9 | 49.68 |  | Práce | Běžná |  |  |  | POL1_
|  | Viz výkres číslo D.1.1.b3 : | [25 empty] | VV | 0
|  | Viz tabulka místností - skladba R6 : | [25 empty] | VV | 0
|  | m.č.2.21 : (7,00-0,97+11,00-0,58)*0,64 |  | 10.528 | [23 empty] | VV | 0
|  | m.č.2.22 : (8,70-0,545+7,00-0,59)*0,64 |  | 9.3216 | [23 empty] | VV | 0
|  | m.č.2.23 : (7,00-0,98+11,00-0,56)*0,64 |  | 10.5344 | [23 empty] | VV | 0
|  | m.č.2.24 : (8,70-0,55+7,00-0,596)*0,64 |  | 9.3146 | [23 empty] | VV | 0
|  | m.č.2.25 : (7,00-0,596+3,185-0,596-0,596+3,98+0,55)*0,64 |  | 8.2733 | [23 empty] | VV | 0
|  | m.č.2.26 : (5,44-0,55+7,00-0,596)*0,64 |  | 7.2282 | [23 empty] | VV | 0
SPU
28 | 416022221R00 | Podhledy na kovové konstrukci opláštěné deskami sádrokartonovými dvouúrovňový křížový rošt z profilů CD zavěšený 2x deska, tloušťky 12,5 mm, standard, , bez izolace | m2 | 60.0783 |  | 0 |  | 0 |  | 0 | 21 | 0 | 0.02241 | 1.35 | 0 | 0 | 801-1 | RTS 24/ I | RTS 23/ I | 1.13 | 67.89 |  | Práce | Běžná |  |  |  | POL1_
|  | s úpravou rohů, koutů a hran konstrukcí, přebroušení a tmelení spár, | [25 empty] | POP
|  | Viz výkres číslo D.1.1.b3 : | [25 empty] | VV | 0
|  | Viz tabulka místností - skladba R6 : | [25 empty] | VV | 0
|  | m.č.2.21 : 7,00*0,58 |  | 4.06 | [23 empty] | VV | 0
|  | (11,00-0,58)*0,97 |  | 10.1074 | [23 empty] | VV | 0
|  | m.č.2.22 : 8,70*0,59 |  | 5.133 | [23 empty] | VV | 0
|  | (7,00-0,59)*0,545 |  | 3.4935 | [23 empty] | VV | 0
|  | m.č.2.23 : 7,00*0,56 |  | 3.92 | [23 empty] | VV | 0
|  | (11,00-0,56)*0,98 |  | 10.2312 | [23 empty] | VV | 0
|  | m.č.2.24 : 8,70*0,596 |  | 5.1852 | [23 empty] | VV | 0
|  | (7,00-0,596)*0,55 |  | 3.5222 | [23 empty] | VV | 0
|  | m.č.2.25 : 3,185*0,596 |  | 1.8983 | [23 empty] | VV | 0
|  | (7,00-0,596)*0,555 |  | 3.5542 | [23 empty] | VV | 0
|  | 3,98*0,555 |  | 2.2089 | [23 empty] | VV | 0
|  | m.č.2.26 : 5,44*0,596 |  | 3.2422 | [23 empty] | VV | 0
|  | (7,00-0,596)*0,55 |  | 3.5222 | [23 empty] | VV | 0
SPU
29 | 416022223R00 | Podhledy na kovové konstrukci opláštěné deskami sádrokartonovými dvouúrovňový křížový rošt z profilů CD zavěšený 2x deska, tloušťky 12,5 mm, impregnovaná, , bez izolace | m2 | 39.0154 |  | 0 |  | 0 |  | 0 | 21 | 0 | 0.02262 | 0.88 | 0 | 0 | 801-1 | RTS 24/ I | RTS 23/ I | 1.13 | 44.09 |  | Práce | Běžná |  |  |  | POL1_
|  | s úpravou rohů, koutů a hran konstrukcí, přebroušení a tmelení spár, | [25 empty] | POP
|  | Viz v.č.D.1.1_b3 : | [25 empty] | VV | 0
|  | Skladba podhledů a povrchových úprav stropů - R4,R5 : | [25 empty] | VV | 0
|  | m.č.2.05 : 3,60*2,245 |  | 8.082 | [23 empty] | VV | 0
|  | -0,555*0,765 |  | -0.42458 | [23 empty] | VV | 0
|  | 1,03*0,16 |  | 0.1648 | [23 empty] | VV | 0
|  | m.č.2.06 : 3,55*2,81 |  | 9.9755 | [23 empty] | VV | 0
|  | m.č.2.07 : (0,10+3,45+0,05)*2,205 |  | 7.938 | [23 empty] | VV | 0
|  | -0,505*0,765 |  | -0.38633 | [23 empty] | VV | 0
|  | 1,03*0,10 |  | 0.103 | [23 empty] | VV | 0
|  | m.č.2.08 : 3,45*2,81 |  | 9.6945 | [23 empty] | VV | 0
|  | m.č.2.10 : 2,115*1,90 |  | 4.0185 | [23 empty] | VV | 0
|  | -1,00*0,15 |  | -0.15 | [23 empty] | VV | 0
SPU
30 | 416093131R00 | Doplňkové práce čelo podhledu SDK výšky od 500 do 800 mm, z desek standard, tloušťky 12,5 mm | m2 | 55.2 |  | 0 |  | 0 |  | 0 | 21 | 0 | 0.01261 | 0.7 | 0 | 0 | 801-1 | RTS 24/ I | RTS 23/ I | 0.9 | 49.68 |  | Práce | Běžná |  |  |  | POL1_
|  | bez dodávky izolace | [25 empty] | POP
|  | Viz výkres číslo D.1.1.b3 : | [25 empty] | VV | 0
|  | Viz tabulka místností - skladba R6 : | [25 empty] | VV | 0
|  | m.č.2.21 : (7,00-0,97+11,00-0,58)*0,64 |  | 10.528 | [23 empty] | VV | 0
|  | m.č.2.22 : (8,70-0,545+7,00-0,59)*0,64 |  | 9.3216 | [23 empty] | VV | 0
|  | m.č.2.23 : (7,00-0,98+11,00-0,56)*0,64 |  | 10.5344 | [23 empty] | VV | 0
|  | m.č.2.24 : (8,70-0,55+7,00-0,596)*0,64 |  | 9.3146 | [23 empty] | VV | 0
|  | m.č.2.25 : (7,00-0,596+3,185-0,596-0,596+3,98+0,55)*0,64 |  | 8.2733 | [23 empty] | VV | 0
|  | m.č.2.26 : (5,44-0,55+7,00-0,596)*0,64 |  | 7.2282 | [23 empty] | VV | 0
SPU
Díl: | 6 | Úpravy povrchu, podlahy |  |  |  | 0 |  | 0 |  | 0 |  | 0 |  | 119.2 |  | 0 |  |  |  |  | 869.71 | [6 empty] | DIL
31 | 601021104R00 | Omítka stropů a podhledů z hotových směsí adhézní nátěr, akrylátová disperze, , , | m2 | 2.9829 |  | 0 |  | 0 |  | 0 | 21 | 0 | 0.00053 | 0 | 0 | 0 | 801-1 | RTS 24/ I | RTS 23/ I | 0.089 | 0.27 |  | Práce | Běžná |  |  |  | POL1_
|  | po jednotlivých vrstvách | [25 empty] | SPI
|  | Viz v.č.D.1.1.b3 - skladba podhledů R1 : | [25 empty] | VV | 0
|  | m.č.2.04 : 1,83*1,63 |  | 2.9829 | [23 empty] | VV | 0
SPU
32 | 602021104R00 | Omítka stěn z hotových směsí adhézní nátěr, akrylátová disperze, , , | m2 | 977.1258 |  | 0 |  | 0 |  | 0 | 21 | 0 | 0.00053 | 0.52 | 0 | 0 | 801-1 | RTS 24/ I | RTS 23/ I | 0.07 | 68.4 |  | Práce | Běžná |  |  |  | POL1_
|  | po jednotlivých vrstvách | [25 empty] | SPI
|  | Viz v.č.D.1.1_b3, D.1.1_b5, D.1.1_b6, D.1.1_b7 : | [25 empty] | VV | 0
|  | Viz Tabulka povrchových úprav vnitřních stěn - ST1 : | [25 empty] | VV | 0
|  | m.č.2.01 : (8,20+5,655)*2*(0,15+2,85+0,64) |  | 100.8644 | [23 empty] | VV | 0
|  | -4,40*(0,15+2,85+0,64) |  | -16.016 | [23 empty] | VV | 0
|  | -0,70*2,10 |  | -1.47 | [23 empty] | VV | 0
|  | -0,70*2,10 |  | -1.47 | [23 empty] | VV | 0
|  | -1,10*2,10 |  | -2.31 | [23 empty] | VV | 0
|  | -0,70*0,64 |  | -0.448 | [23 empty] | VV | 0
|  | -2,30*2,85 |  | -6.555 | [23 empty] | VV | 0
|  | -6,75*2,00 |  | -13.5 | [23 empty] | VV | 0
|  | (2,00+6,75+2,00)*0,22 |  | 2.365 | [23 empty] | VV | 0
|  | -2,30*2,85 |  | -6.555 | [23 empty] | VV | 0
|  | -0,70*2,10 |  | -1.47 | [23 empty] | VV | 0
|  | m.č.2.02 : (2,67+1,06+1,245+2,115)*(0,15+2,85+0,64) |  | 25.8076 | [23 empty] | VV | 0
|  | (11,115+0,05)*(0,15+2,85+0,64) |  | 40.6406 | [23 empty] | VV | 0
|  | -6,75*2,00 |  | -13.5 | [23 empty] | VV | 0
|  | (2,00+6,75+2,00)*0,22 |  | 2.365 | [23 empty] | VV | 0
|  | 2,30*(0,15+2,85+0,64) |  | 8.372 | [23 empty] | VV | 0
|  | -0,90*2,10 |  | -1.89 | [23 empty] | VV | 0
|  | 2,30*(0,15+2,85+0,64) |  | 8.372 | [23 empty] | VV | 0
|  | m.č.2.03 : (0,22+1,06+3,525+1,06+7,815+1,06+0,22)*(0,15+2,85+0,64) |  | 54.4544 | [23 empty] | VV | 0
|  | -0,90*2,10 |  | -1.89 | [23 empty] | VV | 0
|  | -0,90*2,10 |  | -1.89 | [23 empty] | VV | 0
|  | -0,90*2,10 |  | -1.89 | [23 empty] | VV | 0
|  | 2,30*(0,15+2,85+0,64) |  | 8.372 | [23 empty] | VV | 0
|  | -0,90*2,85 |  | -2.565 | [23 empty] | VV | 0
|  | (19,83+0,05)*(0,15+2,85+0,64) |  | 72.3632 | [23 empty] | VV | 0
|  | -6,75*2,00 |  | -13.5 | [23 empty] | VV | 0
|  | (2,00+6,75+2,00)*0,22 |  | 2.365 | [23 empty] | VV | 0
|  | -6,75*2,00 |  | -13.5 | [23 empty] | VV | 0
|  | (2,00+6,75+2,00)*0,22 |  | 2.365 | [23 empty] | VV | 0
|  | 2,30*(0,15+2,85+0,64) |  | 8.372 | [23 empty] | VV | 0
|  | -2,30*2,85 |  | -6.555 | [23 empty] | VV | 0
|  | m.č.2.04 : (1,83+1,63)*2*(0,15+2,85+0,64+0,22+0,65) |  | 31.2092 | [23 empty] | VV | 0
|  | -1,20*2,10 |  | -2.52 | [23 empty] | VV | 0
|  | m.č.2.05 : (3,60+2,305)*2*(0,15+2,85+0,64-2,40) |  | 14.6444 | [23 empty] | VV | 0
|  | m.č.2.06 : (3,55+2,81)*2*(0,15+2,85+0,64-2,40) |  | 15.7728 | [23 empty] | VV | 0
|  | -2,20*(0,93+1,92-2,40) |  | -0.99 | [23 empty] | VV | 0
|  | (0,93+1,92-2,40)*0,22*2 |  | 0.198 | [23 empty] | VV | 0
|  | 2,20*0,22 |  | 0.484 | [23 empty] | VV | 0
|  | m.č.2.07 : (0,10+3,45+0,05+2,305)*2*(0,15+2,85+0,64-2,40) |  | 14.6444 | [23 empty] | VV | 0
|  | m.č.2.08 : (3,45+2,81)*2*(0,15+2,85+0,64-2,40) |  | 15.5248 | [23 empty] | VV | 0
|  | -2,20*(0,93+1,92-2,40) |  | -0.99 | [23 empty] | VV | 0
|  | 2,20*0,22 |  | 0.484 | [23 empty] | VV | 0
|  | (0,93+1,92-2,40)*0,22*2 |  | 0.198 | [23 empty] | VV | 0
|  | m.č.2.10 : (2,115+1,90)*2*(0,15+2,85+0,64-2,40) |  | 9.9572 | [23 empty] | VV | 0
|  | m.č.2.21 : (7,00+11,00)*2*(0,15+2,85+0,64) |  | 131.04 | [23 empty] | VV | 0
|  | -4,34*2,00 |  | -8.68 | [23 empty] | VV | 0
|  | (2,00+4,34+2,00)*0,22 |  | 1.8348 | [23 empty] | VV | 0
|  | -4,34*2,00 |  | -8.68 | [23 empty] | VV | 0
|  | (2,00+4,34+2,00)*0,22 |  | 1.8348 | [23 empty] | VV | 0
|  | -0,90*2,10 |  | -1.89 | [23 empty] | VV | 0
|  | -4,50*2,00 |  | -9 | [23 empty] | VV | 0
|  | (2,00+4,50+2,00)*0,22 |  | 1.87 | [23 empty] | VV | 0
|  | -1,10*2,10 |  | -2.31 | [23 empty] | VV | 0
|  | m.č.2.22 : (8,70+7,00)*2*(0,15+2,85+0,64) |  | 114.296 | [23 empty] | VV | 0
|  | -6,75*2,30 |  | -15.525 | [23 empty] | VV | 0
|  | (2,30+6,75+2,30)*0,22 |  | 2.497 | [23 empty] | VV | 0
|  | -1,10*2,10 |  | -2.31 | [23 empty] | VV | 0
|  | -0,90*2,10 |  | -1.89 | [23 empty] | VV | 0
|  | (2,85+1,06+2,85)*0,20 |  | 1.352 | [23 empty] | VV | 0
|  | m.č.2.23 : (7,00+11,00)*2*(0,15+2,85+0,64) |  | 131.04 | [23 empty] | VV | 0
|  | -4,50*2,30 |  | -10.35 | [23 empty] | VV | 0
|  | (2,30+4,50+2,30)*0,22 |  | 2.002 | [23 empty] | VV | 0
|  | -4,34*2,30 |  | -9.982 | [23 empty] | VV | 0
|  | (2,30+4,34+2,30)*0,22 |  | 1.9668 | [23 empty] | VV | 0
|  | -4,34*2,30 |  | -9.982 | [23 empty] | VV | 0
|  | (2,30+4,34+2,30)*0,22 |  | 1.9668 | [23 empty] | VV | 0
|  | -0,90*2,10 |  | -1.89 | [23 empty] | VV | 0
|  | (2,85+1,06+2,85)*0,20 |  | 1.352 | [23 empty] | VV | 0
|  | -1,10*2,10 |  | -2.31 | [23 empty] | VV | 0
|  | m.č.2.24 : (8,70+7,00)*2*(0,15+2,85+0,64) |  | 114.296 | [23 empty] | VV | 0
|  | -6,75*2,30 |  | -15.525 | [23 empty] | VV | 0
|  | (2,30+6,75+2,30)*0,22 |  | 2.497 | [23 empty] | VV | 0
|  | -1,10*2,10 |  | -2.31 | [23 empty] | VV | 0
|  | -0,90*2,10 |  | -1.89 | [23 empty] | VV | 0
|  | (2,85+1,06+2,85)*0,20 |  | 1.352 | [23 empty] | VV | 0
|  | m.č.2.25 : (3,185+7,00)*2*(0,15+2,85+0,64) |  | 74.1468 | [23 empty] | VV | 0
|  | -0,90*2,10 |  | -1.89 | [23 empty] | VV | 0
|  | (2,85+1,06+2,85)*0,20 |  | 1.352 | [23 empty] | VV | 0
|  | -6,75*2,30 |  | -15.525 | [23 empty] | VV | 0
|  | (2,30+6,75+2,30)*0,22 |  | 2.497 | [23 empty] | VV | 0
|  | m.č.2.26 : (5,44+7,00)*2*(0,15+2,85+0,64) |  | 90.5632 | [23 empty] | VV | 0
|  | -0,90*2,10 |  | -1.89 | [23 empty] | VV | 0
|  | (2,85+1,06+2,85)*0,20 |  | 1.352 | [23 empty] | VV | 0
|  | Viz Tabulka povrchových úprav vnitřních stěn - ST3, ST3+ : | [25 empty] | VV | 0
|  | m.č.2.05 : (3,60+2,305+1,03+0,765+0,555)*2,40 |  | 19.812 | [23 empty] | VV | 0
|  | -0,70*2,10 |  | -1.47 | [23 empty] | VV | 0
|  | -0,70*2,10 |  | -1.47 | [23 empty] | VV | 0
|  | m.č.2.06 : (3,55+2,81+3,55)*2,40 |  | 23.784 | [23 empty] | VV | 0
|  | -2,20*(2,40-0,93) |  | -3.234 | [23 empty] | VV | 0
|  | (2,40-0,93)*0,22*2 |  | 0.6468 | [23 empty] | VV | 0
|  | -0,70*2,10 |  | -1.47 | [23 empty] | VV | 0
|  | m.č.2.07 : (0,10+3,45+0,05+2,205+1,03+0,765+0,505)*2,40 |  | 19.452 | [23 empty] | VV | 0
|  | -0,70*2,10 |  | -1.47 | [23 empty] | VV | 0
|  | -0,70*2,10 |  | -1.47 | [23 empty] | VV | 0
|  | m.č.2.08 : (3,45+3,45)*2,40 |  | 16.56 | [23 empty] | VV | 0
|  | -2,20*(2,40-0,93) |  | -3.234 | [23 empty] | VV | 0
|  | (2,40-0,93)*0,22*2 |  | 0.6468 | [23 empty] | VV | 0
|  | m.č.2.10 : (1,115+1,90+1,115+0,90)*2,40 |  | 12.072 | [23 empty] | VV | 0
|  | -0,70*2,10 |  | -1.47 | [23 empty] | VV | 0
|  | (1,90-0,15)*2,40 |  | 4.2 | [23 empty] | VV | 0
|  | Viz Tabulka povrchových úprav vnitřních stěn - ST5 : | [25 empty] | VV | 0
|  | m.č.2.21 : 1,10*2,10 |  | 2.31 | [23 empty] | VV | 0
|  | m.č.2.22 : 1,10*2,10 |  | 2.31 | [23 empty] | VV | 0
|  | m.č.2.23 : 1,10*2,10 |  | 2.31 | [23 empty] | VV | 0
|  | m.č.2.24 : 1,10*2,10 |  | 2.31 | [23 empty] | VV | 0
SPU
33 | 611474450RT4 | Omítka vnitřní stropů ze suché směsi tenkovrstvá, sádrová, , na beton | m2 | 2.9829 |  | 0 |  | 0 |  | 0 | 21 | 0 | 0.0078 | 0.02 | 0 | 0 | 801-1 | RTS 24/ I | RTS 23/ I | 0.414 | 1.23 |  | Práce | Běžná |  |  |  | POL1_
|  | kompletní souvrství | [25 empty] | SPI
|  | včetně pomocného lešení | [25 empty] | POP
|  | Viz v.č.D.1.1.b3 - skladba podhledů R1 : | [25 empty] | VV | 0
|  | m.č.2.04 : 1,83*1,63 |  | 2.9829 | [23 empty] | VV | 0
SPU
34 | 612474T01 | Omítka stěn vnitřní jednovrstvá sádrová tl.15 mm, ručně | m2 | 977.1258 |  | 0 |  | 0 |  | 0 | 21 | 0 | 0.01892 | 18.49 | 0 | 0 |  | Vlastní | Kalkul | 0.525 | 512.99 |  | Práce | Běžná |  |  |  | POL1_
|  | Viz v.č.D.1.1_b3, D.1.1_b5, D.1.1_b6, D.1.1_b7 : | [25 empty] | VV | 0
|  | Viz Tabulka povrchových úprav vnitřních stěn - ST1 : | [25 empty] | VV | 0
|  | m.č.2.01 : (8,20+5,655)*2*(0,15+2,85+0,64) |  | 100.8644 | [23 empty] | VV | 0
|  | -4,40*(0,15+2,85+0,64) |  | -16.016 | [23 empty] | VV | 0
|  | -0,70*2,10 |  | -1.47 | [23 empty] | VV | 0
|  | -0,70*2,10 |  | -1.47 | [23 empty] | VV | 0
|  | -1,10*2,10 |  | -2.31 | [23 empty] | VV | 0
|  | -0,70*0,64 |  | -0.448 | [23 empty] | VV | 0
|  | -2,30*2,85 |  | -6.555 | [23 empty] | VV | 0
|  | -6,75*2,00 |  | -13.5 | [23 empty] | VV | 0
|  | (2,00+6,75+2,00)*0,22 |  | 2.365 | [23 empty] | VV | 0
|  | -2,30*2,85 |  | -6.555 | [23 empty] | VV | 0
|  | -0,70*2,10 |  | -1.47 | [23 empty] | VV | 0
|  | m.č.2.02 : (2,67+1,06+1,245+2,115)*(0,15+2,85+0,64) |  | 25.8076 | [23 empty] | VV | 0
|  | (11,115+0,05)*(0,15+2,85+0,64) |  | 40.6406 | [23 empty] | VV | 0
|  | -6,75*2,00 |  | -13.5 | [23 empty] | VV | 0
|  | (2,00+6,75+2,00)*0,22 |  | 2.365 | [23 empty] | VV | 0
|  | 2,30*(0,15+2,85+0,64) |  | 8.372 | [23 empty] | VV | 0
|  | -0,90*2,10 |  | -1.89 | [23 empty] | VV | 0
|  | 2,30*(0,15+2,85+0,64) |  | 8.372 | [23 empty] | VV | 0
|  | m.č.2.03 : (0,22+1,06+3,525+1,06+7,815+1,06+0,22)*(0,15+2,85+0,64) |  | 54.4544 | [23 empty] | VV | 0
|  | -0,90*2,10 |  | -1.89 | [23 empty] | VV | 0
|  | -0,90*2,10 |  | -1.89 | [23 empty] | VV | 0
|  | -0,90*2,10 |  | -1.89 | [23 empty] | VV | 0
|  | 2,30*(0,15+2,85+0,64) |  | 8.372 | [23 empty] | VV | 0
|  | -0,90*2,85 |  | -2.565 | [23 empty] | VV | 0
|  | (19,83+0,05)*(0,15+2,85+0,64) |  | 72.3632 | [23 empty] | VV | 0
|  | -6,75*2,00 |  | -13.5 | [23 empty] | VV | 0
|  | (2,00+6,75+2,00)*0,22 |  | 2.365 | [23 empty] | VV | 0
|  | -6,75*2,00 |  | -13.5 | [23 empty] | VV | 0
|  | (2,00+6,75+2,00)*0,22 |  | 2.365 | [23 empty] | VV | 0
|  | 2,30*(0,15+2,85+0,64) |  | 8.372 | [23 empty] | VV | 0
|  | -2,30*2,85 |  | -6.555 | [23 empty] | VV | 0
|  | m.č.2.04 : (1,83+1,63)*2*(0,15+2,85+0,64+0,22+0,65) |  | 31.2092 | [23 empty] | VV | 0
|  | -1,20*2,10 |  | -2.52 | [23 empty] | VV | 0
|  | m.č.2.05 : (3,60+2,305)*2*(0,15+2,85+0,64-2,40) |  | 14.6444 | [23 empty] | VV | 0
|  | m.č.2.06 : (3,55+2,81)*2*(0,15+2,85+0,64-2,40) |  | 15.7728 | [23 empty] | VV | 0
|  | -2,20*(0,93+1,92-2,40) |  | -0.99 | [23 empty] | VV | 0
|  | (0,93+1,92-2,40)*0,22*2 |  | 0.198 | [23 empty] | VV | 0
|  | 2,20*0,22 |  | 0.484 | [23 empty] | VV | 0
|  | m.č.2.07 : (0,10+3,45+0,05+2,305)*2*(0,15+2,85+0,64-2,40) |  | 14.6444 | [23 empty] | VV | 0
|  | m.č.2.08 : (3,45+2,81)*2*(0,15+2,85+0,64-2,40) |  | 15.5248 | [23 empty] | VV | 0
|  | -2,20*(0,93+1,92-2,40) |  | -0.99 | [23 empty] | VV | 0
|  | 2,20*0,22 |  | 0.484 | [23 empty] | VV | 0
|  | (0,93+1,92-2,40)*0,22*2 |  | 0.198 | [23 empty] | VV | 0
|  | m.č.2.10 : (2,115+1,90)*2*(0,15+2,85+0,64-2,40) |  | 9.9572 | [23 empty] | VV | 0
|  | m.č.2.21 : (7,00+11,00)*2*(0,15+2,85+0,64) |  | 131.04 | [23 empty] | VV | 0
|  | -4,34*2,00 |  | -8.68 | [23 empty] | VV | 0
|  | (2,00+4,34+2,00)*0,22 |  | 1.8348 | [23 empty] | VV | 0
|  | -4,34*2,00 |  | -8.68 | [23 empty] | VV | 0
|  | (2,00+4,34+2,00)*0,22 |  | 1.8348 | [23 empty] | VV | 0
|  | -0,90*2,10 |  | -1.89 | [23 empty] | VV | 0
|  | -4,50*2,00 |  | -9 | [23 empty] | VV | 0
|  | (2,00+4,50+2,00)*0,22 |  | 1.87 | [23 empty] | VV | 0
|  | -1,10*2,10 |  | -2.31 | [23 empty] | VV | 0
|  | m.č.2.22 : (8,70+7,00)*2*(0,15+2,85+0,64) |  | 114.296 | [23 empty] | VV | 0
|  | -6,75*2,30 |  | -15.525 | [23 empty] | VV | 0
|  | (2,30+6,75+2,30)*0,22 |  | 2.497 | [23 empty] | VV | 0
|  | -1,10*2,10 |  | -2.31 | [23 empty] | VV | 0
|  | -0,90*2,10 |  | -1.89 | [23 empty] | VV | 0
|  | (2,85+1,06+2,85)*0,20 |  | 1.352 | [23 empty] | VV | 0
|  | m.č.2.23 : (7,00+11,00)*2*(0,15+2,85+0,64) |  | 131.04 | [23 empty] | VV | 0
|  | -4,50*2,30 |  | -10.35 | [23 empty] | VV | 0
|  | (2,30+4,50+2,30)*0,22 |  | 2.002 | [23 empty] | VV | 0
|  | -4,34*2,30 |  | -9.982 | [23 empty] | VV | 0
|  | (2,30+4,34+2,30)*0,22 |  | 1.9668 | [23 empty] | VV | 0
|  | -4,34*2,30 |  | -9.982 | [23 empty] | VV | 0
|  | (2,30+4,34+2,30)*0,22 |  | 1.9668 | [23 empty] | VV | 0
|  | -0,90*2,10 |  | -1.89 | [23 empty] | VV | 0
|  | (2,85+1,06+2,85)*0,20 |  | 1.352 | [23 empty] | VV | 0
|  | -1,10*2,10 |  | -2.31 | [23 empty] | VV | 0
|  | m.č.2.24 : (8,70+7,00)*2*(0,15+2,85+0,64) |  | 114.296 | [23 empty] | VV | 0
|  | -6,75*2,30 |  | -15.525 | [23 empty] | VV | 0
|  | (2,30+6,75+2,30)*0,22 |  | 2.497 | [23 empty] | VV | 0
|  | -1,10*2,10 |  | -2.31 | [23 empty] | VV | 0
|  | -0,90*2,10 |  | -1.89 | [23 empty] | VV | 0
|  | (2,85+1,06+2,85)*0,20 |  | 1.352 | [23 empty] | VV | 0
|  | m.č.2.25 : (3,185+7,00)*2*(0,15+2,85+0,64) |  | 74.1468 | [23 empty] | VV | 0
|  | -0,90*2,10 |  | -1.89 | [23 empty] | VV | 0
|  | (2,85+1,06+2,85)*0,20 |  | 1.352 | [23 empty] | VV | 0
|  | -6,75*2,30 |  | -15.525 | [23 empty] | VV | 0
|  | (2,30+6,75+2,30)*0,22 |  | 2.497 | [23 empty] | VV | 0
|  | m.č.2.26 : (5,44+7,00)*2*(0,15+2,85+0,64) |  | 90.5632 | [23 empty] | VV | 0
|  | -0,90*2,10 |  | -1.89 | [23 empty] | VV | 0
|  | (2,85+1,06+2,85)*0,20 |  | 1.352 | [23 empty] | VV | 0
|  | Viz Tabulka povrchových úprav vnitřních stěn - ST3, ST3+ : | [25 empty] | VV | 0
|  | m.č.2.05 : (3,60+2,305+1,03+0,765+0,555)*2,40 |  | 19.812 | [23 empty] | VV | 0
|  | -0,70*2,10 |  | -1.47 | [23 empty] | VV | 0
|  | -0,70*2,10 |  | -1.47 | [23 empty] | VV | 0
|  | m.č.2.06 : (3,55+2,81+3,55)*2,40 |  | 23.784 | [23 empty] | VV | 0
|  | -2,20*(2,40-0,93) |  | -3.234 | [23 empty] | VV | 0
|  | (2,40-0,93)*0,22*2 |  | 0.6468 | [23 empty] | VV | 0
|  | -0,70*2,10 |  | -1.47 | [23 empty] | VV | 0
|  | m.č.2.07 : (0,10+3,45+0,05+2,205+1,03+0,765+0,505)*2,40 |  | 19.452 | [23 empty] | VV | 0
|  | -0,70*2,10 |  | -1.47 | [23 empty] | VV | 0
|  | -0,70*2,10 |  | -1.47 | [23 empty] | VV | 0
|  | m.č.2.08 : (3,45+3,45)*2,40 |  | 16.56 | [23 empty] | VV | 0
|  | -2,20*(2,40-0,93) |  | -3.234 | [23 empty] | VV | 0
|  | (2,40-0,93)*0,22*2 |  | 0.6468 | [23 empty] | VV | 0
|  | m.č.2.10 : (1,115+1,90+1,115+0,90)*2,40 |  | 12.072 | [23 empty] | VV | 0
|  | -0,70*2,10 |  | -1.47 | [23 empty] | VV | 0
|  | (1,90-0,15)*2,40 |  | 4.2 | [23 empty] | VV | 0
|  | Viz Tabulka povrchových úprav vnitřních stěn - ST5 : | [25 empty] | VV | 0
|  | m.č.2.21 : 1,10*2,10 |  | 2.31 | [23 empty] | VV | 0
|  | m.č.2.22 : 1,10*2,10 |  | 2.31 | [23 empty] | VV | 0
|  | m.č.2.23 : 1,10*2,10 |  | 2.31 | [23 empty] | VV | 0
|  | m.č.2.24 : 1,10*2,10 |  | 2.31 | [23 empty] | VV | 0
SPU
35 | 612481211RT2 | Vyztužení povrchu vnitřních stěn sklotextilní síťovinou s dodávkou síťoviny a stěrkového tmelu | m2 | 89.3174 |  | 0 |  | 0 |  | 0 | 21 | 0 | 0.00367 | 0.33 | 0 | 0 | 801-1 | RTS 24/ I | RTS 23/ I | 0.362 | 32.33 |  | Práce | Běžná |  |  |  | POL1_
|  | Viz v.č.D.1.1_b3, D.1.1_b5, D.1.1_b6, D.1.1_b7 : | [25 empty] | VV | 0
|  | Viz Tabulka povrchových úprav vnitřních stěn - ST4, ST4+ : | [25 empty] | VV | 0
|  | m.č.2.05 : (1,38+2,015+0,16)*2,40 |  | 8.532 | [23 empty] | VV | 0
|  | m.č.2.06 : 2,81*2,40 |  | 6.744 | [23 empty] | VV | 0
|  | m.č.2.07 : (1,44+2,065+0,10)*2,40 |  | 8.652 | [23 empty] | VV | 0
|  | m.č.2.08 : 2,81*2*2,40 |  | 13.488 | [23 empty] | VV | 0
|  | m.č.2.10 : (1,00+0,15)*2,40 |  | 2.76 | [23 empty] | VV | 0
|  | (1,90-0,15)*1,20 |  | 2.1 | [23 empty] | VV | 0
|  | Viz Tabulka povrchových úprav vnitřních stěn - ST6 : | [25 empty] | VV | 0
|  | m.č.2.02 : (4,025+1,40)*(0,15+2,85+0,64) |  | 19.747 | [23 empty] | VV | 0
|  | -0,70*1,10 |  | -0.77 | [23 empty] | VV | 0
|  | m.č.2.03 : (3,305-0,10+1,40)*(0,15+2,85+0,64) |  | 16.7622 | [23 empty] | VV | 0
|  | (1,40+1,705)*(0,15+2,85+0,64) |  | 11.3022 | [23 empty] | VV | 0
SPU
36 | 622323041R00 | Příprava podkladu penetrace | m2 | 89.3174 |  | 0 |  | 0 |  | 0 | 21 | 0 | 0.00035 | 0.03 | 0 | 0 | 801-1 | RTS 24/ I | RTS 23/ I | 0.07 | 6.25 |  | Práce | Běžná |  |  |  | POL1_
|  | Viz v.č.D.1.1_b3, D.1.1_b5, D.1.1_b6, D.1.1_b7 : | [25 empty] | VV | 0
|  | Viz Tabulka povrchových úprav vnitřních stěn - ST4, ST4+ : | [25 empty] | VV | 0
|  | m.č.2.05 : (1,38+2,015+0,16)*2,40 |  | 8.532 | [23 empty] | VV | 0
|  | m.č.2.06 : 2,81*2,40 |  | 6.744 | [23 empty] | VV | 0
|  | m.č.2.07 : (1,44+2,065+0,10)*2,40 |  | 8.652 | [23 empty] | VV | 0
|  | m.č.2.08 : 2,81*2*2,40 |  | 13.488 | [23 empty] | VV | 0
|  | m.č.2.10 : (1,00+0,15)*2,40 |  | 2.76 | [23 empty] | VV | 0
|  | (1,90-0,15)*1,20 |  | 2.1 | [23 empty] | VV | 0
|  | Viz Tabulka povrchových úprav vnitřních stěn - ST6 : | [25 empty] | VV | 0
|  | m.č.2.02 : (4,025+1,40)*(0,15+2,85+0,64) |  | 19.747 | [23 empty] | VV | 0
|  | -0,70*1,10 |  | -0.77 | [23 empty] | VV | 0
|  | m.č.2.03 : (3,305-0,10+1,40)*(0,15+2,85+0,64) |  | 16.7622 | [23 empty] | VV | 0
|  | (1,40+1,705)*(0,15+2,85+0,64) |  | 11.3022 | [23 empty] | VV | 0
SPU
37 | 631312711R00 | Mazanina z betonu prostého tl. přes 50 do 80 mm třídy C 25/30, | m3 | 34.9915 |  | 0 |  | 0 |  | 0 | 21 | 0 | 2.525 | 88.35 | 0 | 0 | 801-1 | RTS 24/ I | RTS 23/ I | 3.213 | 112.43 |  | Práce | Běžná |  |  |  | POL1_
|  | (z kameniva) hlazená dřevěným hladítkem | [25 empty] | SPI
|  | Včetně vytvoření dilatačních spár, bez zaplnění. | [25 empty] | POP
|  | Viz v.č.D.1.1_b3, D.1.1_b5, D.1.1_b6, D.1.1_b7 : | [25 empty] | VV | 0
|  | Začátek provozního součtu | [25 empty] | VV
|  | Skladby podlah P04+ : | [25 empty] | VV | 2
|  | m.č.2.05 : 3,60*2,245 |  | 8.082 | [23 empty] | VV | 2
|  | -0,555*0,765 |  | -0.42458 | [23 empty] | VV | 2
|  | 1,03*0,16 |  | 0.1648 | [23 empty] | VV | 2
|  | m.č.2.07 : (0,10+3,45+0,05)*2,205 |  | 7.938 | [23 empty] | VV | 2
|  | -0,505*0,765 |  | -0.38633 | [23 empty] | VV | 2
|  | 1,03*0,10 |  | 0.103 | [23 empty] | VV | 2
|  | m.č.2.10 : (2,115-0,10)*1,90 |  | 3.8285 | [23 empty] | VV | 2
|  | -1,00*0,15 |  | -0.15 | [23 empty] | VV | 2
|  | Mezisoučet |  | 19.1554 | [23 empty] | VV | 3
|  | Konec provozního součtu | [25 empty] | VV
|  | Tl.beton.mazaniny 75 mm : 19,15540*0,075 |  | 1.4367 | [23 empty] | VV | 0
|  | Mezisoučet |  | 1.4367 | [23 empty] | VV | 1
|  | Začátek provozního součtu | [25 empty] | VV
|  | Skladby podlah P04v+ : | [25 empty] | VV | 2
|  | m.č.2.06 : 3,55*2,81 |  | 9.9755 | [23 empty] | VV | 2
|  | 0,70*0,115 |  | 0.0805 | [23 empty] | VV | 2
|  | m.č.2.08 : 3,45*2,81 |  | 9.6945 | [23 empty] | VV | 2
|  | 0,70*0,115 |  | 0.0805 | [23 empty] | VV | 2
|  | Mezisoučet |  | 19.831 | [23 empty] | VV | 3
|  | Konec provozního součtu | [25 empty] | VV
|  | Tl.beton.mazaniny 69 mm : 19,83100*0,069 |  | 1.3683 | [23 empty] | VV | 0
|  | Mezisoučet |  | 1.3683 | [23 empty] | VV | 1
|  | Začátek provozního součtu | [25 empty] | VV
|  | Skladby podlah P07 : | [25 empty] | VV | 2
|  | m.č.2.21 : 7,00*11,00 |  | 77 | [23 empty] | VV | 2
|  | 1,06*0,20 |  | 0.212 | [23 empty] | VV | 2
|  | -5,20*2,82 |  | -14.664 | [23 empty] | VV | 2
|  | m.č.2.22 : 5,50*7,00 |  | 38.5 | [23 empty] | VV | 2
|  | 1,06*0,20 |  | 0.212 | [23 empty] | VV | 2
|  | m.č.2.23 : 7,00*7,96 |  | 55.72 | [23 empty] | VV | 2
|  | 1,06*0,20 |  | 0.212 | [23 empty] | VV | 2
|  | m.č.2.24 : 5,50*7,00 |  | 38.5 | [23 empty] | VV | 2
|  | 1,06*0,20 |  | 0.212 | [23 empty] | VV | 2
|  | m.č.2.26 : 5,44*7,00 |  | 38.08 | [23 empty] | VV | 2
|  | 1,06*0,20 |  | 0.212 | [23 empty] | VV | 2
|  | Mezisoučet |  | 234.196 | [23 empty] | VV | 3
|  | Konec provozního součtu | [25 empty] | VV
|  | Tl.beton.mazaniny 74 mm : 234,19600*0,074 |  | 17.3305 | [23 empty] | VV | 0
|  | Mezisoučet |  | 17.3305 | [23 empty] | VV | 1
|  | Skladby podlah P07v : | [25 empty] | VV | 0
|  | Začátek provozního součtu | [25 empty] | VV
|  | m.č.2.02 : 11,115*2,30 |  | 25.5645 | [23 empty] | VV | 2
|  | (2,67+1,06+1,245+2,115)*1,40 |  | 9.926 | [23 empty] | VV | 2
|  | -1,105*1,40 |  | -1.547 | [23 empty] | VV | 2
|  | -(3,14*2,80*2,80)/360*60 |  | -4.1029 | [23 empty] | VV | 2
|  | 1,40*2,30/2 |  | 1.61 | [23 empty] | VV | 2
|  | m.č.2.03 : 19,83*2,30 |  | 45.609 | [23 empty] | VV | 2
|  | (0,22+1,06+3,525+1,06+7,815+1,06+0,22)*1,40 |  | 20.944 | [23 empty] | VV | 2
|  | -3,30*1,40 |  | -4.62 | [23 empty] | VV | 2
|  | -(3,14*2,80*2,80)/360*60*2 |  | -8.2059 | [23 empty] | VV | 2
|  | 1,40*2,30/2*2 |  | 3.22 | [23 empty] | VV | 2
|  | Mezisoučet |  | 88.3977 | [23 empty] | VV | 3
|  | Konec provozního součtu | [25 empty] | VV
|  | Tl.beton.mazaniny 73 mm : 88,39770*0,073 |  | 6.453 | [23 empty] | VV | 0
|  | Mezisoučet |  | 6.453 | [23 empty] | VV | 1
|  | Začátek provozního součtu | [25 empty] | VV
|  | Skladby podlah P08 : | [25 empty] | VV | 2
|  | m.č.2.21 : 5,20*2,82 |  | 14.664 | [23 empty] | VV | 2
|  | m.č.2.22 : 3,20*7,00 |  | 22.4 | [23 empty] | VV | 2
|  | m.č.2.23 : 7,00*3,04 |  | 21.28 | [23 empty] | VV | 2
|  | m.č.2.24 : 3,20*7,00 |  | 22.4 | [23 empty] | VV | 2
|  | m.č.2.25 : 3,185*7,00 |  | 22.295 | [23 empty] | VV | 2
|  | 1,06*0,20 |  | 0.212 | [23 empty] | VV | 2
|  | Mezisoučet |  | 103.251 | [23 empty] | VV | 3
|  | Konec provozního součtu | [25 empty] | VV
|  | Tl.beton.mazaniny 72 mm : 103,25100*0,072 |  | 7.4341 | [23 empty] | VV | 0
|  | Mezisoučet |  | 7.4341 | [23 empty] | VV | 1
|  | Začátek provozního součtu | [25 empty] | VV
|  | Skladby podlah P08v : | [25 empty] | VV | 2
|  | m.č.2.02 : 1,105*1,40 |  | 1.547 | [23 empty] | VV | 2
|  | (3,14*2,80*2,80)/360*60 |  | 4.1029 | [23 empty] | VV | 2
|  | -1,40*2,30/2 |  | -1.61 | [23 empty] | VV | 2
|  | m.č.2.03 : 3,30*1,40 |  | 4.62 | [23 empty] | VV | 2
|  | (3,14*2,80*2,80)/360*60*2 |  | 8.2059 | [23 empty] | VV | 2
|  | -1,40*2,30/2*2 |  | -3.22 | [23 empty] | VV | 2
|  | Mezisoučet |  | 13.6458 | [23 empty] | VV | 3
|  | Konec provozního součtu | [25 empty] | VV
|  | Tl.beton.mazaniny 71 mm : 13,64580*0,071 |  | 0.96885 | [23 empty] | VV | 0
|  | Mezisoučet |  | 0.96885 | [23 empty] | VV | 1
SPU
38 | 631319171R00 | Příplatek za stržení povrchu tloušťka mazaniny do 80 mm | m3 | 39.0903 |  | 0 |  | 0 |  | 0 | 21 | 0 | 0 | 0 | 0 | 0 | 801-1 | RTS 24/ I | RTS 23/ I | 0.82 | 32.05 |  | Práce | Běžná |  |  |  | POL1_
|  | spodní vrstvy mazaniny latí před vložením výztuže nebo pletiva pro tloušťku obou vrstev mazaniny | [25 empty] | SPI
|  | Viz výkres číslo D.1.1.b2 : | [25 empty] | VV | 0
|  | Začátek provozního součtu | [25 empty] | VV
|  | Skladby podlah P02v : | [25 empty] | VV | 2
|  | m.č.2.01 : 8,20*5,655 |  | 46.371 | [23 empty] | VV | 2
|  | -4,40*0,72 |  | -3.168 | [23 empty] | VV | 2
|  | -2,10*0,305 |  | -0.6405 | [23 empty] | VV | 2
|  | -(2,10+0,20)*(5,655-5,240+0,305) |  | -1.656 | [23 empty] | VV | 2
|  | 0,70*0,115*3 |  | 0.2415 | [23 empty] | VV | 2
|  | 1,10*0,14 |  | 0.154 | [23 empty] | VV | 2
|  | Skladby podlah P11 : | [25 empty] | VV | 2
|  | m.č.2.01 : 4,40*2,405 |  | 10.582 | [23 empty] | VV | 2
|  | Mezisoučet |  | 51.884 | [23 empty] | VV | 3
|  | Konec provozního součtu | [25 empty] | VV
|  | Tl. betonu je 79 mm : 51,88400*0,079 |  | 4.0988 | [23 empty] | VV | 0
|  | Viz v.č.D.1.1_b3, D.1.1_b5, D.1.1_b6, D.1.1_b7 : | [25 empty] | VV | 0
|  | Začátek provozního součtu | [25 empty] | VV
|  | Skladby podlah P04+ : | [25 empty] | VV | 2
|  | m.č.2.05 : 3,60*2,245 |  | 8.082 | [23 empty] | VV | 2
|  | -0,555*0,765 |  | -0.42458 | [23 empty] | VV | 2
|  | 1,03*0,16 |  | 0.1648 | [23 empty] | VV | 2
|  | m.č.2.07 : (0,10+3,45+0,05)*2,205 |  | 7.938 | [23 empty] | VV | 2
|  | -0,505*0,765 |  | -0.38633 | [23 empty] | VV | 2
|  | 1,03*0,10 |  | 0.103 | [23 empty] | VV | 2
|  | m.č.2.10 : (2,115-0,10)*1,90 |  | 3.8285 | [23 empty] | VV | 2
|  | -1,00*0,15 |  | -0.15 | [23 empty] | VV | 2
|  | Mezisoučet |  | 19.1554 | [23 empty] | VV | 3
|  | Konec provozního součtu | [25 empty] | VV
|  | Tl.beton.mazaniny 75 mm : 19,15540*0,075 |  | 1.4367 | [23 empty] | VV | 0
|  | Mezisoučet |  | 5.5355 | [23 empty] | VV | 1
|  | Začátek provozního součtu | [25 empty] | VV
|  | Skladby podlah P04v+ : | [25 empty] | VV | 2
|  | m.č.2.06 : 3,55*2,81 |  | 9.9755 | [23 empty] | VV | 2
|  | 0,70*0,115 |  | 0.0805 | [23 empty] | VV | 2
|  | m.č.2.08 : 3,45*2,81 |  | 9.6945 | [23 empty] | VV | 2
|  | 0,70*0,115 |  | 0.0805 | [23 empty] | VV | 2
|  | Mezisoučet |  | 19.831 | [23 empty] | VV | 3
|  | Konec provozního součtu | [25 empty] | VV
|  | Tl.beton.mazaniny 69 mm : 19,83100*0,069 |  | 1.3683 | [23 empty] | VV | 0
|  | Mezisoučet |  | 1.3683 | [23 empty] | VV | 1
|  | Začátek provozního součtu | [25 empty] | VV
|  | Skladby podlah P07 : | [25 empty] | VV | 2
|  | m.č.2.21 : 7,00*11,00 |  | 77 | [23 empty] | VV | 2
|  | 1,06*0,20 |  | 0.212 | [23 empty] | VV | 2
|  | -5,20*2,82 |  | -14.664 | [23 empty] | VV | 2
|  | m.č.2.22 : 5,50*7,00 |  | 38.5 | [23 empty] | VV | 2
|  | 1,06*0,20 |  | 0.212 | [23 empty] | VV | 2
|  | m.č.2.23 : 7,00*7,96 |  | 55.72 | [23 empty] | VV | 2
|  | 1,06*0,20 |  | 0.212 | [23 empty] | VV | 2
|  | m.č.2.24 : 5,50*7,00 |  | 38.5 | [23 empty] | VV | 2
|  | 1,06*0,20 |  | 0.212 | [23 empty] | VV | 2
|  | m.č.2.26 : 5,44*7,00 |  | 38.08 | [23 empty] | VV | 2
|  | 1,06*0,20 |  | 0.212 | [23 empty] | VV | 2
|  | Mezisoučet |  | 234.196 | [23 empty] | VV | 3
|  | Konec provozního součtu | [25 empty] | VV
|  | Tl.beton.mazaniny 74 mm : 234,19600*0,074 |  | 17.3305 | [23 empty] | VV | 0
|  | Mezisoučet |  | 17.3305 | [23 empty] | VV | 1
|  | Skladby podlah P07v : | [25 empty] | VV | 0
|  | Začátek provozního součtu | [25 empty] | VV
|  | m.č.2.02 : 11,115*2,30 |  | 25.5645 | [23 empty] | VV | 2
|  | (2,67+1,06+1,245+2,115)*1,40 |  | 9.926 | [23 empty] | VV | 2
|  | -1,105*1,40 |  | -1.547 | [23 empty] | VV | 2
|  | -(3,14*2,80*2,80)/360*60 |  | -4.1029 | [23 empty] | VV | 2
|  | 1,40*2,30/2 |  | 1.61 | [23 empty] | VV | 2
|  | m.č.2.03 : 19,83*2,30 |  | 45.609 | [23 empty] | VV | 2
|  | (0,22+1,06+3,525+1,06+7,815+1,06+0,22)*1,40 |  | 20.944 | [23 empty] | VV | 2
|  | -3,30*1,40 |  | -4.62 | [23 empty] | VV | 2
|  | -(3,14*2,80*2,80)/360*60*2 |  | -8.2059 | [23 empty] | VV | 2
|  | 1,40*2,30/2*2 |  | 3.22 | [23 empty] | VV | 2
|  | Mezisoučet |  | 88.3977 | [23 empty] | VV | 3
|  | Konec provozního součtu | [25 empty] | VV
|  | Tl.beton.mazaniny 73 mm : 88,39770*0,073 |  | 6.453 | [23 empty] | VV | 0
|  | Mezisoučet |  | 6.453 | [23 empty] | VV | 1
|  | Začátek provozního součtu | [25 empty] | VV
|  | Skladby podlah P08 : | [25 empty] | VV | 2
|  | m.č.2.21 : 5,20*2,82 |  | 14.664 | [23 empty] | VV | 2
|  | m.č.2.22 : 3,20*7,00 |  | 22.4 | [23 empty] | VV | 2
|  | m.č.2.23 : 7,00*3,04 |  | 21.28 | [23 empty] | VV | 2
|  | m.č.2.24 : 3,20*7,00 |  | 22.4 | [23 empty] | VV | 2
|  | m.č.2.25 : 3,185*7,00 |  | 22.295 | [23 empty] | VV | 2
|  | 1,06*0,20 |  | 0.212 | [23 empty] | VV | 2
|  | Mezisoučet |  | 103.251 | [23 empty] | VV | 3
|  | Konec provozního součtu | [25 empty] | VV
|  | Tl.beton.mazaniny 72 mm : 103,25100*0,072 |  | 7.4341 | [23 empty] | VV | 0
|  | Mezisoučet |  | 7.4341 | [23 empty] | VV | 1
|  | Začátek provozního součtu | [25 empty] | VV
|  | Skladby podlah P08v : | [25 empty] | VV | 2
|  | m.č.2.02 : 1,105*1,40 |  | 1.547 | [23 empty] | VV | 2
|  | (3,14*2,80*2,80)/360*60 |  | 4.1029 | [23 empty] | VV | 2
|  | -1,40*2,30/2 |  | -1.61 | [23 empty] | VV | 2
|  | m.č.2.03 : 3,30*1,40 |  | 4.62 | [23 empty] | VV | 2
|  | (3,14*2,80*2,80)/360*60*2 |  | 8.2059 | [23 empty] | VV | 2
|  | -1,40*2,30/2*2 |  | -3.22 | [23 empty] | VV | 2
|  | Mezisoučet |  | 13.6458 | [23 empty] | VV | 3
|  | Konec provozního součtu | [25 empty] | VV
|  | Tl.beton.mazaniny 71 mm : 13,64580*0,071 |  | 0.96885 | [23 empty] | VV | 0
|  | Mezisoučet |  | 0.96885 | [23 empty] | VV | 1
|  | Mezisoučet | [25 empty] | VV | 1
SPU
39 | 631361921RT5 | Výztuž mazanin z betonů a z lehkých betonů ze svařovaných sítí průměr drátu 6 mm, velikost oka 150/150 mm | t | 2.1009 |  | 0 |  | 0 |  | 0 | 21 | 0 | 1.0662 | 2.24 | 0 | 0 | 801-1 | RTS 24/ I | RTS 23/ I | 15.231 | 32 |  | Práce | Běžná |  |  |  | POL1_
|  | včetně distančních prvků | [25 empty] | SPI
|  | Viz výkres číslo D.1.1.b2 : | [25 empty] | VV | 0
|  | Začátek provozního součtu | [25 empty] | VV
|  | Skladby podlah P02v : | [25 empty] | VV | 2
|  | m.č.2.01 : 8,20*5,655 |  | 46.371 | [23 empty] | VV | 2
|  | -4,40*0,72 |  | -3.168 | [23 empty] | VV | 2
|  | -2,10*0,305 |  | -0.6405 | [23 empty] | VV | 2
|  | -(2,10+0,20)*(5,655-5,240+0,305) |  | -1.656 | [23 empty] | VV | 2
|  | 0,70*0,115*3 |  | 0.2415 | [23 empty] | VV | 2
|  | 1,10*0,14 |  | 0.154 | [23 empty] | VV | 2
|  | Skladby podlah P11 : | [25 empty] | VV | 2
|  | m.č.2.01 : 4,40*2,405 |  | 10.582 | [23 empty] | VV | 2
|  | Mezisoučet |  | 51.884 | [23 empty] | VV | 3
|  | Konec provozního součtu | [25 empty] | VV
|  | spotřeba kari sítě 3,301 kg/m2 : 51,88400*3,301/1000,00 |  | 0.17127 | [23 empty] | VV | 0
|  | Mezisoučet |  | 0.17127 | [23 empty] | VV | 1
|  | Koeficient Ztratné ve výši 20%: 0,20 |  | 0.03425 | [23 empty] | VV | 4
|  | Mezisoučet |  | 0.03425 | [23 empty] | VV | 1
|  | Viz v.č.D.1.1_b3, D.1.1_b5, D.1.1_b6, D.1.1_b7 : | [25 empty] | VV | 0
[28 empty] | VV | 0
|  | Začátek provozního součtu | [25 empty] | VV
|  | Skladby podlah P04+ : | [25 empty] | VV | 2
|  | m.č.2.05 : 3,60*2,245 |  | 8.082 | [23 empty] | VV | 2
|  | -0,555*0,765 |  | -0.42458 | [23 empty] | VV | 2
|  | 1,03*0,16 |  | 0.1648 | [23 empty] | VV | 2
|  | m.č.2.07 : (0,10+3,45+0,05)*2,205 |  | 7.938 | [23 empty] | VV | 2
|  | -0,505*0,765 |  | -0.38633 | [23 empty] | VV | 2
|  | 1,03*0,10 |  | 0.103 | [23 empty] | VV | 2
|  | m.č.2.10 : (2,115-0,10)*1,90 |  | 3.8285 | [23 empty] | VV | 2
|  | -1,00*0,15 |  | -0.15 | [23 empty] | VV | 2
|  | Mezisoučet |  | 19.1554 | [23 empty] | VV | 3
|  | Konec provozního součtu | [25 empty] | VV
|  | Spotřeba kari sítě je 3,301 kg/m2 : 19,15540*3,301/1000,00 |  | 0.06323 | [23 empty] | VV | 0
|  | Mezisoučet |  | 0.06323 | [23 empty] | VV | 1
|  | Koeficient Ztratné ve výši 20%: 0,20 |  | 0.01265 | [23 empty] | VV | 4
|  | Mezisoučet |  | 0.01265 | [23 empty] | VV | 1
|  | Začátek provozního součtu | [25 empty] | VV
|  | Skladby podlah P04v+ : | [25 empty] | VV | 2
|  | m.č.2.06 : 3,55*2,81 |  | 9.9755 | [23 empty] | VV | 2
|  | 0,70*0,115 |  | 0.0805 | [23 empty] | VV | 2
|  | m.č.2.08 : 3,45*2,81 |  | 9.6945 | [23 empty] | VV | 2
|  | 0,70*0,115 |  | 0.0805 | [23 empty] | VV | 2
|  | Mezisoučet |  | 19.831 | [23 empty] | VV | 3
|  | Konec provozního součtu | [25 empty] | VV
|  | Spotřeba kari sítě je 3,301 kg/m2 : 19,83100*3,301/1000,00 |  | 0.06546 | [23 empty] | VV | 0
|  | Mezisoučet |  | 0.06546 | [23 empty] | VV | 1
|  | Koeficient Ztratné ve výši 20%: 0,20 |  | 0.01309 | [23 empty] | VV | 4
|  | Mezisoučet |  | 0.01309 | [23 empty] | VV | 1
|  | Začátek provozního součtu | [25 empty] | VV
|  | Skladby podlah P07 : | [25 empty] | VV | 2
|  | m.č.2.21 : 7,00*11,00 |  | 77 | [23 empty] | VV | 2
|  | 1,06*0,20 |  | 0.212 | [23 empty] | VV | 2
|  | -5,20*2,82 |  | -14.664 | [23 empty] | VV | 2
|  | m.č.2.22 : 5,50*7,00 |  | 38.5 | [23 empty] | VV | 2
|  | 1,06*0,20 |  | 0.212 | [23 empty] | VV | 2
|  | m.č.2.23 : 7,00*7,96 |  | 55.72 | [23 empty] | VV | 2
|  | 1,06*0,20 |  | 0.212 | [23 empty] | VV | 2
|  | m.č.2.24 : 5,50*7,00 |  | 38.5 | [23 empty] | VV | 2
|  | 1,06*0,20 |  | 0.212 | [23 empty] | VV | 2
|  | m.č.2.26 : 5,44*7,00 |  | 38.08 | [23 empty] | VV | 2
|  | 1,06*0,20 |  | 0.212 | [23 empty] | VV | 2
|  | Mezisoučet |  | 234.196 | [23 empty] | VV | 3
|  | Konec provozního součtu | [25 empty] | VV
|  | Spotřeba kari sítě je 3,301 kg/m2 : 234,19600*3,301/1000,00 |  | 0.77308 | [23 empty] | VV | 0
|  | Mezisoučet |  | 0.77308 | [23 empty] | VV | 1
|  | Koeficient Ztratné ve výši 20%: 0,20 |  | 0.15462 | [23 empty] | VV | 4
|  | Mezisoučet |  | 0.15462 | [23 empty] | VV | 1
|  | Skladby podlah P07v : | [25 empty] | VV | 0
|  | Začátek provozního součtu | [25 empty] | VV
|  | m.č.2.02 : 11,115*2,30 |  | 25.5645 | [23 empty] | VV | 2
|  | (2,67+1,06+1,245+2,115)*1,40 |  | 9.926 | [23 empty] | VV | 2
|  | -1,105*1,40 |  | -1.547 | [23 empty] | VV | 2
|  | -(3,14*2,80*2,80)/360*60 |  | -4.1029 | [23 empty] | VV | 2
|  | 1,40*2,30/2 |  | 1.61 | [23 empty] | VV | 2
|  | m.č.2.03 : 19,83*2,30 |  | 45.609 | [23 empty] | VV | 2
|  | (0,22+1,06+3,525+1,06+7,815+1,06+0,22)*1,40 |  | 20.944 | [23 empty] | VV | 2
|  | -3,30*1,40 |  | -4.62 | [23 empty] | VV | 2
|  | -(3,14*2,80*2,80)/360*60*2 |  | -8.2059 | [23 empty] | VV | 2
|  | 1,40*2,30/2*2 |  | 3.22 | [23 empty] | VV | 2
|  | Mezisoučet |  | 88.3977 | [23 empty] | VV | 3
|  | Konec provozního součtu | [25 empty] | VV
|  | Spotřeba kari sítě je 3,301 kg/m2 : 88,39770*3,301/1000,00 |  | 0.2918 | [23 empty] | VV | 0
|  | Mezisoučet |  | 0.2918 | [23 empty] | VV | 1
|  | Koeficient Ztratné ve výši 20%: 0,20 |  | 0.05836 | [23 empty] | VV | 4
|  | Mezisoučet |  | 0.05836 | [23 empty] | VV | 1
|  | Začátek provozního součtu | [25 empty] | VV
|  | Skladby podlah P08 : | [25 empty] | VV | 2
|  | m.č.2.21 : 5,20*2,82 |  | 14.664 | [23 empty] | VV | 2
|  | m.č.2.22 : 3,20*7,00 |  | 22.4 | [23 empty] | VV | 2
|  | m.č.2.23 : 7,00*3,04 |  | 21.28 | [23 empty] | VV | 2
|  | m.č.2.24 : 3,20*7,00 |  | 22.4 | [23 empty] | VV | 2
|  | m.č.2.25 : 3,185*7,00 |  | 22.295 | [23 empty] | VV | 2
|  | 1,06*0,20 |  | 0.212 | [23 empty] | VV | 2
|  | Mezisoučet |  | 103.251 | [23 empty] | VV | 3
|  | Konec provozního součtu | [25 empty] | VV
|  | Spotřeba kari sítě je 3,301 kg/m2 : 103,25100*3,301/1000,00 |  | 0.34083 | [23 empty] | VV | 0
|  | Mezisoučet |  | 0.34083 | [23 empty] | VV | 1
|  | Koeficient Ztratné ve výši 20%: 0,20 |  | 0.06817 | [23 empty] | VV | 4
|  | Mezisoučet |  | 0.06817 | [23 empty] | VV | 1
|  | Začátek provozního součtu | [25 empty] | VV
|  | Skladby podlah P08v : | [25 empty] | VV | 2
|  | m.č.2.02 : 1,105*1,40 |  | 1.547 | [23 empty] | VV | 2
|  | (3,14*2,80*2,80)/360*60 |  | 4.1029 | [23 empty] | VV | 2
|  | -1,40*2,30/2 |  | -1.61 | [23 empty] | VV | 2
|  | m.č.2.03 : 3,30*1,40 |  | 4.62 | [23 empty] | VV | 2
|  | (3,14*2,80*2,80)/360*60*2 |  | 8.2059 | [23 empty] | VV | 2
|  | -1,40*2,30/2*2 |  | -3.22 | [23 empty] | VV | 2
|  | Mezisoučet |  | 13.6458 | [23 empty] | VV | 3
|  | Konec provozního součtu | [25 empty] | VV
|  | Spotřeba kari sítě je 3,301 kg/m2 : 13,64580*3,301/1000,00 |  | 0.04504 | [23 empty] | VV | 0
|  | Mezisoučet |  | 0.04504 | [23 empty] | VV | 1
|  | Koeficient Ztratné ve výši 20%: 0,20 |  | 0.00901 | [23 empty] | VV | 4
|  | Mezisoučet |  | 0.00901 | [23 empty] | VV | 1
SPU
40 | 632443311R00 | Potěr litý cementový pevnost v tlaku 30 MPa, pokládaná plocha do 100 m2, tloušťky 50 mm | m2 | 51.884 |  | 0 |  | 0 |  | 0 | 21 | 0 | 0.1111 | 5.76 | 0 | 0 | 801-1 | RTS 24/ I | RTS 23/ I | 0.153 | 7.94 |  | Práce | Běžná |  |  |  | POL1_
|  | dovoz směsi, doprava pomocí šnekového čerpadla, lití hadicí na plochu, srovnání latí do roviny | [25 empty] | SPI
|  | Viz výkres číslo D.1.1.b2 : | [25 empty] | VV | 0
|  | Skladby podlah P02v : | [25 empty] | VV | 0
|  | m.č.2.01 : 8,20*5,655 |  | 46.371 | [23 empty] | VV | 0
|  | -4,40*0,72 |  | -3.168 | [23 empty] | VV | 0
|  | -2,10*0,305 |  | -0.6405 | [23 empty] | VV | 0
|  | -(2,10+0,20)*(5,655-5,240+0,305) |  | -1.656 | [23 empty] | VV | 0
|  | 0,70*0,115*3 |  | 0.2415 | [23 empty] | VV | 0
|  | 1,10*0,14 |  | 0.154 | [23 empty] | VV | 0
|  | Skladby podlah P11 : | [25 empty] | VV | 0
|  | m.č.2.01 : 4,40*2,405 |  | 10.582 | [23 empty] | VV | 0
SPU
41 | 632443312R00 | Potěr litý cementový pevnost v tlaku 30 MPa, pokládaná plocha do 100 m2, příplatek za každých 5 mm tloušťky | m2 | 311.304 |  | 0 |  | 0 |  | 0 | 21 | 0 | 0.01111 | 3.46 | 0 | 0 | 801-1 | RTS 24/ I | RTS 23/ I | 0.005 | 1.56 |  | Práce | Běžná |  |  |  | POL1_
|  | dovoz směsi, doprava pomocí šnekového čerpadla, lití hadicí na plochu, srovnání latí do roviny | [25 empty] | SPI
|  | Začátek provozního součtu | [25 empty] | VV
|  | Viz výkres číslo D.1.1.b2 : | [25 empty] | VV | 2
|  | Skladby podlah P02v : | [25 empty] | VV | 2
|  | m.č.2.01 : 8,20*5,655 |  | 46.371 | [23 empty] | VV | 2
|  | -4,40*0,72 |  | -3.168 | [23 empty] | VV | 2
|  | -2,10*0,305 |  | -0.6405 | [23 empty] | VV | 2
|  | -(2,10+0,20)*(5,655-5,240+0,305) |  | -1.656 | [23 empty] | VV | 2
|  | 0,70*0,115*3 |  | 0.2415 | [23 empty] | VV | 2
|  | 1,10*0,14 |  | 0.154 | [23 empty] | VV | 2
|  | Skladby podlah P11 : | [25 empty] | VV | 2
|  | m.č.2.01 : 4,40*2,405 |  | 10.582 | [23 empty] | VV | 2
|  | Mezisoučet |  | 51.884 | [23 empty] | VV | 3
|  | Konec provozního součtu | [25 empty] | VV
|  | Příplatek 6x : 51,8840*6 |  | 311.304 | [23 empty] | VV | 0
|  | Mezisoučet |  | 311.304 | [23 empty] | VV | 1
SPU
42 | R_63001 | Broušený a leštěný povrch s impregnací | m2 | 51.884 |  | 0 |  | 0 |  | 0 | 21 | 0 | 0 | 0 | 0 | 0 |  | Vlastní | Kalkul | 1.2 | 62.26 |  | Práce | Běžná |  |  |  | POL1_
|  | Viz výkres číslo D.1.1.b2 : | [25 empty] | VV | 0
|  | Skladby podlah P02v : | [25 empty] | VV | 0
|  | m.č.2.01 : 8,20*5,655 |  | 46.371 | [23 empty] | VV | 0
|  | -4,40*0,72 |  | -3.168 | [23 empty] | VV | 0
|  | -2,10*0,305 |  | -0.6405 | [23 empty] | VV | 0
|  | -(2,10+0,20)*(5,655-5,240+0,305) |  | -1.656 | [23 empty] | VV | 0
|  | 0,70*0,115*3 |  | 0.2415 | [23 empty] | VV | 0
|  | 1,10*0,14 |  | 0.154 | [23 empty] | VV | 0
[28 empty] | VV | 0
|  | Skladby podlah P11 : | [25 empty] | VV | 0
|  | m.č.2.01 : 4,40*2,405 |  | 10.582 | [23 empty] | VV | 0
SPU
Díl: | 61 | Úpravy povrchů vnitřní |  |  |  | 0 |  | 0 |  | 0 |  | 0 |  | 0.01 |  | 0 |  |  |  |  | 13.88 | [6 empty] | DIL
43 | 610991111R00 | Zakrývání výplní vnitřních otvorů, předmětů apod. fólií Pe 0,05-0,2 mm | m2 | 177.885 |  | 0 |  | 0 |  | 0 | 21 | 0 | 4e-05 | 0.01 | 0 | 0 | 801-1 | RTS 24/ I | RTS 23/ I | 0.078 | 13.88 |  | Práce | Běžná |  |  |  | POL1_
|  | které se zřizují před úpravami povrchu, a obalení osazených dveřních zárubní před znečištěním při úpravách povrchu nástřikem plastických maltovin včetně pozdějšího odkrytí, | [25 empty] | SPI |  | které se zřizují před úpravami povrchu, a obalení osazených dveřních zárubní před znečištěním při úpravách povrchu nástřikem plastických maltovin včetně pozdějšího odkrytí,
|  | Viz v.č.D.1.1.b3 : | [25 empty] | VV | 0
|  | m.č.2.21 : 4,50*2,00 |  | 9 | [23 empty] | VV | 0
|  | 4,34*2,00 |  | 8.68 | [23 empty] | VV | 0
|  | 4,34*2,00 |  | 8.68 | [23 empty] | VV | 0
|  | m.č.2.22 : 6,75*2,30 |  | 15.525 | [23 empty] | VV | 0
|  | m.č.2.06 : 2,20*0,93 |  | 2.046 | [23 empty] | VV | 0
|  | m.č.2.01 : 4,40*0,93 |  | 4.092 | [23 empty] | VV | 0
|  | 4,40*1,415 |  | 6.226 | [23 empty] | VV | 0
|  | 4,40*1,415 |  | 6.226 | [23 empty] | VV | 0
|  | 6,75*2,00 |  | 13.5 | [23 empty] | VV | 0
|  | m.č.2.08 : 2,20*0,93 |  | 2.046 | [23 empty] | VV | 0
|  | m.č.2.25, m.č.2.26 : 6,75*2,30 |  | 15.525 | [23 empty] | VV | 0
|  | m.č.2.24 : 6,75*2,30 |  | 15.525 | [23 empty] | VV | 0
|  | m.č.2.23 : 4,50*2,30 |  | 10.35 | [23 empty] | VV | 0
|  | 4,34*2,30 |  | 9.982 | [23 empty] | VV | 0
|  | 4,34*2,30 |  | 9.982 | [23 empty] | VV | 0
|  | m.č.2.03 : 6,75*2,00 |  | 13.5 | [23 empty] | VV | 0
|  | 6,75*2,00 |  | 13.5 | [23 empty] | VV | 0
|  | m.č.2.02 : 6,75*2,00 |  | 13.5 | [23 empty] | VV | 0
SPU
Díl: | 62 | Úpravy povrchů vnější |  |  |  | 0 |  | 0 |  | 0 |  | 0 |  | 0.01 |  | 0 |  |  |  |  | 13.88 | [6 empty] | DIL
44 | 620991121R00 | Zakrývání výplní vnějších otvorů z postaveného lešení | m2 | 177.885 |  | 0 |  | 0 |  | 0 | 21 | 0 | 4e-05 | 0.01 | 0 | 0 | 801-1 | RTS 24/ I | RTS 23/ I | 0.078 | 13.88 |  | Práce | Běžná |  |  |  | POL1_
|  | s rámy a zárubněmi, zábradlí, předmětů oplechování apod., které se zřizují ještě před úpravami povrchu, před jejich znečištěním při úpravách povrchu nástřikem plastických (lepivých) maltovin | [25 empty] | SPI |  | s rámy a zárubněmi, zábradlí, předmětů oplechování apod., které se zřizují ještě před úpravami povrchu, před jejich znečištěním při úpravách povrchu nástřikem plastických (lepivých) maltovin
|  | Viz v.č.D.1.1.b3 : | [25 empty] | VV | 0
|  | m.č.2.21 : 4,50*2,00 |  | 9 | [23 empty] | VV | 0
|  | 4,34*2,00 |  | 8.68 | [23 empty] | VV | 0
|  | 4,34*2,00 |  | 8.68 | [23 empty] | VV | 0
|  | m.č.2.22 : 6,75*2,30 |  | 15.525 | [23 empty] | VV | 0
|  | m.č.2.06 : 2,20*0,93 |  | 2.046 | [23 empty] | VV | 0
|  | m.č.2.01 : 4,40*0,93 |  | 4.092 | [23 empty] | VV | 0
|  | 4,40*1,415 |  | 6.226 | [23 empty] | VV | 0
|  | 4,40*1,415 |  | 6.226 | [23 empty] | VV | 0
|  | 6,75*2,00 |  | 13.5 | [23 empty] | VV | 0
|  | m.č.2.08 : 2,20*0,93 |  | 2.046 | [23 empty] | VV | 0
|  | m.č.2.25, m.č.2.26 : 6,75*2,30 |  | 15.525 | [23 empty] | VV | 0
|  | m.č.2.24 : 6,75*2,30 |  | 15.525 | [23 empty] | VV | 0
|  | m.č.2.23 : 4,50*2,30 |  | 10.35 | [23 empty] | VV | 0
|  | 4,34*2,30 |  | 9.982 | [23 empty] | VV | 0
|  | 4,34*2,30 |  | 9.982 | [23 empty] | VV | 0
|  | m.č.2.03 : 6,75*2,00 |  | 13.5 | [23 empty] | VV | 0
|  | 6,75*2,00 |  | 13.5 | [23 empty] | VV | 0
|  | m.č.2.02 : 6,75*2,00 |  | 13.5 | [23 empty] | VV | 0
SPU
Díl: | 63 | Podlahy a podlahové konstrukce |  |  |  | 0 |  | 0 |  | 0 |  | 0 |  | 1.67 |  | 0 |  |  |  |  | 132.72 | [6 empty] | DIL
45 | 632419102R00 | Potěr ze suchých směsí cementová samonivelační podlahová stěrka, tloušťky 2 mm, bez penetrace | m2 | 439.4905 |  | 0 |  | 0 |  | 0 | 21 | 0 | 0.00357 | 1.57 | 0 | 0 | 801-1 | RTS 24/ I | RTS 23/ I | 0.252 | 110.75 |  | Práce | Běžná |  |  |  | POL1_
|  | s rozprostřením a uhlazením | [25 empty] | SPI
|  | Viz v.č.D.1.1_b3, D.1.1_b5, D.1.1_b6, D.1.1_b7 : | [25 empty] | VV | 0
|  | Skladby podlah P07 : | [25 empty] | VV | 0
|  | m.č.2.21 : 7,00*11,00 |  | 77 | [23 empty] | VV | 0
|  | 1,06*0,20 |  | 0.212 | [23 empty] | VV | 0
|  | -5,20*2,82 |  | -14.664 | [23 empty] | VV | 0
|  | m.č.2.22 : 5,50*7,00 |  | 38.5 | [23 empty] | VV | 0
|  | 1,06*0,20 |  | 0.212 | [23 empty] | VV | 0
|  | m.č.2.23 : 7,00*7,96 |  | 55.72 | [23 empty] | VV | 0
|  | 1,06*0,20 |  | 0.212 | [23 empty] | VV | 0
|  | m.č.2.24 : 5,50*7,00 |  | 38.5 | [23 empty] | VV | 0
|  | 1,06*0,20 |  | 0.212 | [23 empty] | VV | 0
|  | m.č.2.26 : 5,44*7,00 |  | 38.08 | [23 empty] | VV | 0
|  | 1,06*0,20 |  | 0.212 | [23 empty] | VV | 0
|  | Mezisoučet |  | 234.196 | [23 empty] | VV | 1
|  | Skladby podlah P07v : | [25 empty] | VV | 0
|  | m.č.2.02 : 11,115*2,30 |  | 25.5645 | [23 empty] | VV | 0
|  | (2,67+1,06+1,245+2,115)*1,40 |  | 9.926 | [23 empty] | VV | 0
|  | -1,105*1,40 |  | -1.547 | [23 empty] | VV | 0
|  | -(3,14*2,80*2,80)/360*60 |  | -4.1029 | [23 empty] | VV | 0
|  | 1,40*2,30/2 |  | 1.61 | [23 empty] | VV | 0
|  | m.č.2.03 : 19,83*2,30 |  | 45.609 | [23 empty] | VV | 0
|  | (0,22+1,06+3,525+1,06+7,815+1,06+0,22)*1,40 |  | 20.944 | [23 empty] | VV | 0
|  | -3,30*1,40 |  | -4.62 | [23 empty] | VV | 0
|  | -(3,14*2,80*2,80)/360*60*2 |  | -8.2059 | [23 empty] | VV | 0
|  | 1,40*2,30/2*2 |  | 3.22 | [23 empty] | VV | 0
|  | Mezisoučet |  | 88.3977 | [23 empty] | VV | 1
|  | Skladby podlah P08 : | [25 empty] | VV | 0
|  | m.č.2.21 : 5,20*2,82 |  | 14.664 | [23 empty] | VV | 0
|  | m.č.2.22 : 3,20*7,00 |  | 22.4 | [23 empty] | VV | 0
|  | m.č.2.23 : 7,00*3,04 |  | 21.28 | [23 empty] | VV | 0
|  | m.č.2.24 : 3,20*7,00 |  | 22.4 | [23 empty] | VV | 0
|  | m.č.2.25 : 3,185*7,00 |  | 22.295 | [23 empty] | VV | 0
|  | 1,06*0,20 |  | 0.212 | [23 empty] | VV | 0
|  | Mezisoučet |  | 103.251 | [23 empty] | VV | 1
|  | Skladby podlah P08v : | [25 empty] | VV | 0
|  | m.č.2.02 : 1,105*1,40 |  | 1.547 | [23 empty] | VV | 0
|  | (3,14*2,80*2,80)/360*60 |  | 4.1029 | [23 empty] | VV | 0
|  | -1,40*2,30/2 |  | -1.61 | [23 empty] | VV | 0
|  | m.č.2.03 : 3,30*1,40 |  | 4.62 | [23 empty] | VV | 0
|  | (3,14*2,80*2,80)/360*60*2 |  | 8.2059 | [23 empty] | VV | 0
|  | -1,40*2,30/2*2 |  | -3.22 | [23 empty] | VV | 0
|  | Mezisoučet |  | 13.6458 | [23 empty] | VV | 1
SPU
46 | 781101121R00 | Příprava podkladu před provedením obkladu provedení penetrace podkladu - práce | m2 | 439.4905 |  | 0 |  | 0 |  | 0 | 21 | 0 | 0 | 0 | 0 | 0 | 800-771 | RTS 24/ I | RTS 23/ I | 0.05 | 21.97 |  | Práce | Běžná |  |  |  | POL1_
|  | Viz v.č.D.1.1_b3, D.1.1_b5, D.1.1_b6, D.1.1_b7 : | [25 empty] | VV | 0
|  | Skladby podlah P07 : | [25 empty] | VV | 0
|  | m.č.2.21 : 7,00*11,00 |  | 77 | [23 empty] | VV | 0
|  | 1,06*0,20 |  | 0.212 | [23 empty] | VV | 0
|  | -5,20*2,82 |  | -14.664 | [23 empty] | VV | 0
|  | m.č.2.22 : 5,50*7,00 |  | 38.5 | [23 empty] | VV | 0
|  | 1,06*0,20 |  | 0.212 | [23 empty] | VV | 0
|  | m.č.2.23 : 7,00*7,96 |  | 55.72 | [23 empty] | VV | 0
|  | 1,06*0,20 |  | 0.212 | [23 empty] | VV | 0
|  | m.č.2.24 : 5,50*7,00 |  | 38.5 | [23 empty] | VV | 0
|  | 1,06*0,20 |  | 0.212 | [23 empty] | VV | 0
|  | m.č.2.26 : 5,44*7,00 |  | 38.08 | [23 empty] | VV | 0
|  | 1,06*0,20 |  | 0.212 | [23 empty] | VV | 0
|  | Mezisoučet |  | 234.196 | [23 empty] | VV | 1
|  | Skladby podlah P07v : | [25 empty] | VV | 0
|  | m.č.2.02 : 11,115*2,30 |  | 25.5645 | [23 empty] | VV | 0
|  | (2,67+1,06+1,245+2,115)*1,40 |  | 9.926 | [23 empty] | VV | 0
|  | -1,105*1,40 |  | -1.547 | [23 empty] | VV | 0
|  | -(3,14*2,80*2,80)/360*60 |  | -4.1029 | [23 empty] | VV | 0
|  | 1,40*2,30/2 |  | 1.61 | [23 empty] | VV | 0
|  | m.č.2.03 : 19,83*2,30 |  | 45.609 | [23 empty] | VV | 0
|  | (0,22+1,06+3,525+1,06+7,815+1,06+0,22)*1,40 |  | 20.944 | [23 empty] | VV | 0
|  | -3,30*1,40 |  | -4.62 | [23 empty] | VV | 0
|  | -(3,14*2,80*2,80)/360*60*2 |  | -8.2059 | [23 empty] | VV | 0
|  | 1,40*2,30/2*2 |  | 3.22 | [23 empty] | VV | 0
|  | Mezisoučet |  | 88.3977 | [23 empty] | VV | 1
|  | Skladby podlah P08 : | [25 empty] | VV | 0
|  | m.č.2.21 : 5,20*2,82 |  | 14.664 | [23 empty] | VV | 0
|  | m.č.2.22 : 3,20*7,00 |  | 22.4 | [23 empty] | VV | 0
|  | m.č.2.23 : 7,00*3,04 |  | 21.28 | [23 empty] | VV | 0
|  | m.č.2.24 : 3,20*7,00 |  | 22.4 | [23 empty] | VV | 0
|  | m.č.2.25 : 3,185*7,00 |  | 22.295 | [23 empty] | VV | 0
|  | 1,06*0,20 |  | 0.212 | [23 empty] | VV | 0
|  | Mezisoučet |  | 103.251 | [23 empty] | VV | 1
|  | Skladby podlah P08v : | [25 empty] | VV | 0
|  | m.č.2.02 : 1,105*1,40 |  | 1.547 | [23 empty] | VV | 0
|  | (3,14*2,80*2,80)/360*60 |  | 4.1029 | [23 empty] | VV | 0
|  | -1,40*2,30/2 |  | -1.61 | [23 empty] | VV | 0
|  | m.č.2.03 : 3,30*1,40 |  | 4.62 | [23 empty] | VV | 0
|  | (3,14*2,80*2,80)/360*60*2 |  | 8.2059 | [23 empty] | VV | 0
|  | -1,40*2,30/2*2 |  | -3.22 | [23 empty] | VV | 0
|  | Mezisoučet |  | 13.6458 | [23 empty] | VV | 1
SPU
47 | 24592160R | Penetrace akrylová (AY); funkce: zpevnění povrchu, úprava savosti; ředidlo: voda (disperzní) | kg | 96.9077 |  | 0 |  | 0 |  | 0 | 21 | 0 | 0.001 | 0.1 | 0 | 0 | SPCM | RTS 24/ I | RTS 23/ I | 0 | 0 |  | Specifikace | Běžná |  |  |  | POL3_
|  | Začátek provozního součtu | [25 empty] | VV
|  | Viz v.č.D.1.1_b3, D.1.1_b5, D.1.1_b6, D.1.1_b7 : | [25 empty] | VV | 2
|  | Skladby podlah P07 : | [25 empty] | VV | 2
|  | m.č.2.21 : 7,00*11,00 |  | 77 | [23 empty] | VV | 2
|  | 1,06*0,20 |  | 0.212 | [23 empty] | VV | 2
|  | -5,20*2,82 |  | -14.664 | [23 empty] | VV | 2
|  | m.č.2.22 : 5,50*7,00 |  | 38.5 | [23 empty] | VV | 2
|  | 1,06*0,20 |  | 0.212 | [23 empty] | VV | 2
|  | m.č.2.23 : 7,00*7,96 |  | 55.72 | [23 empty] | VV | 2
|  | 1,06*0,20 |  | 0.212 | [23 empty] | VV | 2
|  | m.č.2.24 : 5,50*7,00 |  | 38.5 | [23 empty] | VV | 2
|  | 1,06*0,20 |  | 0.212 | [23 empty] | VV | 2
|  | m.č.2.26 : 5,44*7,00 |  | 38.08 | [23 empty] | VV | 2
|  | 1,06*0,20 |  | 0.212 | [23 empty] | VV | 2
|  | Skladby podlah P07v : | [25 empty] | VV | 2
|  | m.č.2.02 : 11,115*2,30 |  | 25.5645 | [23 empty] | VV | 2
|  | (2,67+1,06+1,245+2,115)*1,40 |  | 9.926 | [23 empty] | VV | 2
|  | -1,105*1,40 |  | -1.547 | [23 empty] | VV | 2
|  | -(3,14*2,80*2,80)/360*60 |  | -4.1029 | [23 empty] | VV | 2
|  | 1,40*2,30/2 |  | 1.61 | [23 empty] | VV | 2
|  | m.č.2.03 : 19,83*2,30 |  | 45.609 | [23 empty] | VV | 2
|  | (0,22+1,06+3,525+1,06+7,815+1,06+0,22)*1,40 |  | 20.944 | [23 empty] | VV | 2
|  | -3,30*1,40 |  | -4.62 | [23 empty] | VV | 2
|  | -(3,14*2,80*2,80)/360*60*2 |  | -8.2059 | [23 empty] | VV | 2
|  | 1,40*2,30/2*2 |  | 3.22 | [23 empty] | VV | 2
|  | Skladby podlah P08 : | [25 empty] | VV | 2
|  | m.č.2.21 : 5,20*2,82 |  | 14.664 | [23 empty] | VV | 2
|  | m.č.2.22 : 3,20*7,00 |  | 22.4 | [23 empty] | VV | 2
|  | m.č.2.23 : 7,00*3,04 |  | 21.28 | [23 empty] | VV | 2
|  | m.č.2.24 : 3,20*7,00 |  | 22.4 | [23 empty] | VV | 2
|  | m.č.2.25 : 3,185*7,00 |  | 22.295 | [23 empty] | VV | 2
|  | 1,06*0,20 |  | 0.212 | [23 empty] | VV | 2
|  | Skladby podlah P08v : | [25 empty] | VV | 2
|  | m.č.2.02 : 1,105*1,40 |  | 1.547 | [23 empty] | VV | 2
|  | (3,14*2,80*2,80)/360*60 |  | 4.1029 | [23 empty] | VV | 2
|  | -1,40*2,30/2 |  | -1.61 | [23 empty] | VV | 2
|  | m.č.2.03 : 3,30*1,40 |  | 4.62 | [23 empty] | VV | 2
|  | (3,14*2,80*2,80)/360*60*2 |  | 8.2059 | [23 empty] | VV | 2
|  | -1,40*2,30/2*2 |  | -3.22 | [23 empty] | VV | 2
|  | Mezisoučet |  | 439.4905 | [23 empty] | VV | 3
|  | Konec provozního součtu | [25 empty] | VV
|  | Spotřeba 0,21 kg/m2 : 439,49050*0,21 |  | 92.293 | [23 empty] | VV | 0
|  | Mezisoučet |  | 92.293 | [23 empty] | VV | 1
|  | Koeficient Ztratné ve výši 5%: 0,05 |  | 4.6147 | [23 empty] | VV | 4
|  | Mezisoučet |  | 4.6147 | [23 empty] | VV | 1
SPU
Díl: | 94 | Lešení a stavební výtahy |  |  |  | 0 |  | 0 |  | 0 |  | 0 |  | 0.86 |  | 0 |  |  |  |  | 116.17 | [6 empty] | DIL
48 | 941955002R00 | Lešení lehké pracovní pomocné pomocné, o výšce lešeňové podlahy přes 1,2 do 1,9 m | m2 | 542.83 |  | 0 |  | 0 |  | 0 | 21 | 0 | 0.00158 | 0.86 | 0 | 0 | 800-3 | RTS 24/ I | RTS 23/ I | 0.214 | 116.17 |  | Práce | Běžná |  |  |  | POL1_
|  | Viz v.č.D.1.1_b3 : | [25 empty] | VV | 0
|  | Tabulka místností 2.NP : | [25 empty] | VV | 0
|  | m.č.2.01 : 69,55 |  | 69.55 | [23 empty] | VV | 0
|  | m.č.2.02 : 34,96 |  | 34.96 | [23 empty] | VV | 0
|  | m.č.2.03 : 65,82 |  | 65.82 | [23 empty] | VV | 0
|  | m.č.2.05 : 7,16 |  | 7.16 | [23 empty] | VV | 0
|  | m.č.2.06 : 9,70 |  | 9.7 | [23 empty] | VV | 0
|  | m.č.2.07 : 7,35 |  | 7.35 | [23 empty] | VV | 0
|  | m.č.2.08 : 9,43 |  | 9.43 | [23 empty] | VV | 0
|  | m.č.2.10 : 3,49 |  | 3.49 | [23 empty] | VV | 0
|  | m.č.2.21 : 76,77 |  | 76.77 | [23 empty] | VV | 0
|  | m.č.2.22 : 60,74 |  | 60.74 | [23 empty] | VV | 0
|  | m.č.2.23 : 76,77 |  | 76.77 | [23 empty] | VV | 0
|  | m.č.2.24 : 60,74 |  | 60.74 | [23 empty] | VV | 0
|  | m.č.2.25 : 22,34 |  | 22.34 | [23 empty] | VV | 0
|  | m.č.2.26 : 38,01 |  | 38.01 | [23 empty] | VV | 0
SPU
Díl: | 95 | Dokončovací konstrukce na pozemních stavbách |  |  |  | 0 |  | 0 |  | 0 |  | 0 |  | 0.02 |  | 0 |  |  |  |  | 167.19 | [6 empty] | DIL
49 | 952901111R00 | Vyčištění budov a ostatních objektů budov bytové nebo občanské výstavby - zametení a umytí podlah, dlažeb, obkladů, schodů v místnostech, chodbách a schodištích, vyčištění a umytí oken, dveří s rámy, zárubněmi, umytí a vyčištění jiných zasklených a natíraných ploch a zařizovacích předmětů před předáním do užívání světlá výška podlaží do 4 m | m2 | 542.83 |  | 0 |  | 0 |  | 0 | 21 | 0 | 4e-05 | 0.02 | 0 | 0 | 801-1 | RTS 24/ I | RTS 23/ I | 0.308 | 167.19 |  | Práce | Běžná |  |  |  | POL1_
|  | Viz v.č.D.1.1_b3 : | [25 empty] | VV | 0
|  | Tabulka místností 2.NP : | [25 empty] | VV | 0
|  | m.č.2.01 : 69,55 |  | 69.55 | [23 empty] | VV | 0
|  | m.č.2.02 : 34,96 |  | 34.96 | [23 empty] | VV | 0
|  | m.č.2.03 : 65,82 |  | 65.82 | [23 empty] | VV | 0
|  | m.č.2.05 : 7,16 |  | 7.16 | [23 empty] | VV | 0
|  | m.č.2.06 : 9,70 |  | 9.7 | [23 empty] | VV | 0
|  | m.č.2.07 : 7,35 |  | 7.35 | [23 empty] | VV | 0
|  | m.č.2.08 : 9,43 |  | 9.43 | [23 empty] | VV | 0
|  | m.č.2.10 : 3,49 |  | 3.49 | [23 empty] | VV | 0
|  | m.č.2.21 : 76,77 |  | 76.77 | [23 empty] | VV | 0
|  | m.č.2.22 : 60,74 |  | 60.74 | [23 empty] | VV | 0
|  | m.č.2.23 : 76,77 |  | 76.77 | [23 empty] | VV | 0
|  | m.č.2.24 : 60,74 |  | 60.74 | [23 empty] | VV | 0
|  | m.č.2.25 : 22,34 |  | 22.34 | [23 empty] | VV | 0
|  | m.č.2.26 : 38,01 |  | 38.01 | [23 empty] | VV | 0
SPU
Díl: | 99 | Staveništní přesun hmot |  |  |  | 0 |  | 0 |  | 0 |  | 0 |  | 0 |  | 0 |  |  |  |  | 240.29 | [6 empty] | DIL
50 | 998012022R00 | Přesun hmot pro budovy s nosnou konstr. monolit. výšky přes 6 do 12 m | t | 579.0004 |  | 0 |  | 0 |  | 0 | 21 | 0 | 0 | 0 | 0 | 0 | 801-1 | RTS 24/ I | RTS 23/ I | 0.415 | 240.29 |  | Přesun hmot | Běžná |  |  |  | POL7_
|  | přesun hmot pro budovy občanské výstavby (JKSO 801), budovy pro bydlení (JKSO 803) budovy pro výrobu a služby (JKSO 812) s nosnou svislou konstrukcí monolitickou betonovou tyčovou nebo plošnou | [25 empty] | SPI |  | přesun hmot pro budovy občanské výstavby (JKSO 801), budovy pro bydlení (JKSO 803) budovy pro výrobu a služby (JKSO 812) s nosnou svislou konstrukcí monolitickou betonovou tyčovou nebo plošnou
SPU
Díl: | 713 | Izolace tepelné |  |  |  | 0 |  | 0 |  | 0 |  | 0 |  | 1.46 |  | 0 |  |  |  |  | 161.1 | [6 empty] | DIL
51 | 713111121R00 | Montáž tepelné izolace stropů rovných, spodem, uchycení drátem, | m2 | 60.0783 |  | 0 |  | 0 |  | 0 | 21 | 0 | 0.00053 | 0.03 | 0 | 0 | 800-713 | RTS 24/ I | RTS 23/ I | 0.231 | 13.88 |  | Práce | Běžná |  |  |  | POL1_
|  | Viz výkres číslo D.1.1.b3 : | [25 empty] | VV | 0
|  | Viz tabulka místností - skladba R6 : | [25 empty] | VV | 0
|  | m.č.2.21 : 7,00*0,58 |  | 4.06 | [23 empty] | VV | 0
|  | (11,00-0,58)*0,97 |  | 10.1074 | [23 empty] | VV | 0
|  | m.č.2.22 : 8,70*0,59 |  | 5.133 | [23 empty] | VV | 0
|  | (7,00-0,59)*0,545 |  | 3.4935 | [23 empty] | VV | 0
|  | m.č.2.23 : 7,00*0,56 |  | 3.92 | [23 empty] | VV | 0
|  | (11,00-0,56)*0,98 |  | 10.2312 | [23 empty] | VV | 0
|  | m.č.2.24 : 8,70*0,596 |  | 5.1852 | [23 empty] | VV | 0
|  | (7,00-0,596)*0,55 |  | 3.5222 | [23 empty] | VV | 0
|  | m.č.2.25 : 3,185*0,596 |  | 1.8983 | [23 empty] | VV | 0
|  | (7,00-0,596)*0,555 |  | 3.5542 | [23 empty] | VV | 0
|  | 3,98*0,555 |  | 2.2089 | [23 empty] | VV | 0
|  | m.č.2.26 : 5,44*0,596 |  | 3.2422 | [23 empty] | VV | 0
|  | (7,00-0,596)*0,55 |  | 3.5222 | [23 empty] | VV | 0
SPU
52 | 713121111R00 | Montáž tepelné izolace podlah jednovrstvá, bez dodávky materiálu | m2 | 1052.1198 |  | 0 |  | 0 |  | 0 | 21 | 0 | 0 | 0 | 0 | 0 | 800-713 | RTS 24/ I | RTS 23/ I | 0.08 | 84.17 |  | Práce | Běžná |  |  |  | POL1_
|  | Viz v.č.D.1.1_b3, D.1.1_b5, D.1.1_b6, D.1.1_b7 : | [25 empty] | VV | 0
|  | Tepelná izolace EPS 200 : | [25 empty] | VV | 0
|  | Skladby podlah P02v : | [25 empty] | VV | 0
|  | m.č.2.01 : 8,20*5,655 |  | 46.371 | [23 empty] | VV | 0
|  | -4,40*0,72 |  | -3.168 | [23 empty] | VV | 0
|  | -2,10*0,305 |  | -0.6405 | [23 empty] | VV | 0
|  | -(2,10+0,20)*(5,655-5,240+0,305) |  | -1.656 | [23 empty] | VV | 0
|  | 0,70*0,115*3 |  | 0.2415 | [23 empty] | VV | 0
|  | 1,10*0,14 |  | 0.154 | [23 empty] | VV | 0
|  | Skladby podlah P04+ : | [25 empty] | VV | 0
|  | m.č.2.05 : 3,60*2,245 |  | 8.082 | [23 empty] | VV | 0
|  | -0,555*0,765 |  | -0.42458 | [23 empty] | VV | 0
|  | 1,03*0,16 |  | 0.1648 | [23 empty] | VV | 0
|  | m.č.2.07 : (0,10+3,45+0,05)*2,205 |  | 7.938 | [23 empty] | VV | 0
|  | -0,505*0,765 |  | -0.38633 | [23 empty] | VV | 0
|  | 1,03*0,10 |  | 0.103 | [23 empty] | VV | 0
|  | m.č.2.10 : (2,115-0,10)*1,90 |  | 3.8285 | [23 empty] | VV | 0
|  | -1,00*0,15 |  | -0.15 | [23 empty] | VV | 0
|  | Skladby podlah P04v+ : | [25 empty] | VV | 0
|  | m.č.2.06 : 3,55*2,81 |  | 9.9755 | [23 empty] | VV | 0
|  | 0,70*0,115 |  | 0.0805 | [23 empty] | VV | 0
|  | m.č.2.08 : 3,45*2,81 |  | 9.6945 | [23 empty] | VV | 0
|  | 0,70*0,115 |  | 0.0805 | [23 empty] | VV | 0
|  | Skladby podlah P07, P08 : | [25 empty] | VV | 0
|  | m.č.2.21 : 7,00*11,00 |  | 77 | [23 empty] | VV | 0
|  | 1,06*0,20 |  | 0.212 | [23 empty] | VV | 0
|  | m.č.2.22 : 8,70*7,00 |  | 60.9 | [23 empty] | VV | 0
|  | 1,06*0,20 |  | 0.212 | [23 empty] | VV | 0
|  | m.č.2.23 : 7,00*11,00 |  | 77 | [23 empty] | VV | 0
|  | 1,06*0,20 |  | 0.212 | [23 empty] | VV | 0
|  | m.č.2.24 : 8,70*7,00 |  | 60.9 | [23 empty] | VV | 0
|  | 1,06*0,20 |  | 0.212 | [23 empty] | VV | 0
|  | m.č.2.25 : 3,185*7,00 |  | 22.295 | [23 empty] | VV | 0
|  | 1,06*0,20 |  | 0.212 | [23 empty] | VV | 0
|  | m.č.2.26 : 5,44*7,00 |  | 38.08 | [23 empty] | VV | 0
|  | 1,06*0,20 |  | 0.212 | [23 empty] | VV | 0
|  | Skladby podlah P07v, P08v : | [25 empty] | VV | 0
|  | m.č.2.02 : 11,115*2,30 |  | 25.5645 | [23 empty] | VV | 0
|  | (2,67+1,06+1,245+2,115)*1,40 |  | 9.926 | [23 empty] | VV | 0
|  | 1,06*0,10 |  | 0.106 | [23 empty] | VV | 0
|  | 2,30*0,10 |  | 0.23 | [23 empty] | VV | 0
|  | m.č.2.03 : 19,83*2,30 |  | 45.609 | [23 empty] | VV | 0
|  | (0,22+1,06+3,525+1,06+7,815+1,06+0,22)*1,40 |  | 20.944 | [23 empty] | VV | 0
|  | 2,30*0,10 |  | 0.23 | [23 empty] | VV | 0
|  | 1,06*0,10 |  | 0.106 | [23 empty] | VV | 0
|  | 1,06*0,10 |  | 0.106 | [23 empty] | VV | 0
|  | 1,06*0,10 |  | 0.106 | [23 empty] | VV | 0
|  | 1,06*0,10 |  | 0.106 | [23 empty] | VV | 0
|  | Kročejová izolace EPS T : | [25 empty] | VV | 0
|  | Skladby podlah P02v : | [25 empty] | VV | 0
|  | m.č.2.01 : 8,20*5,655 |  | 46.371 | [23 empty] | VV | 0
|  | -4,40*0,72 |  | -3.168 | [23 empty] | VV | 0
|  | -2,10*0,305 |  | -0.6405 | [23 empty] | VV | 0
|  | -(2,10+0,20)*(5,655-5,240+0,305) |  | -1.656 | [23 empty] | VV | 0
|  | 0,70*0,115*3 |  | 0.2415 | [23 empty] | VV | 0
|  | 1,10*0,14 |  | 0.154 | [23 empty] | VV | 0
|  | Skladby podlah P04+ : | [25 empty] | VV | 0
|  | m.č.2.05 : 3,60*2,245 |  | 8.082 | [23 empty] | VV | 0
|  | -0,555*0,765 |  | -0.42458 | [23 empty] | VV | 0
|  | 1,03*0,16 |  | 0.1648 | [23 empty] | VV | 0
|  | m.č.2.07 : (0,10+3,45+0,05)*2,205 |  | 7.938 | [23 empty] | VV | 0
|  | -0,505*0,765 |  | -0.38633 | [23 empty] | VV | 0
|  | 1,03*0,10 |  | 0.103 | [23 empty] | VV | 0
|  | m.č.2.10 : (2,115-0,10)*1,90 |  | 3.8285 | [23 empty] | VV | 0
|  | -1,00*0,15 |  | -0.15 | [23 empty] | VV | 0
|  | Skladby podlah P04v+ : | [25 empty] | VV | 0
|  | m.č.2.06 : 3,55*2,81 |  | 9.9755 | [23 empty] | VV | 0
|  | 0,70*0,115 |  | 0.0805 | [23 empty] | VV | 0
|  | m.č.2.08 : 3,45*2,81 |  | 9.6945 | [23 empty] | VV | 0
|  | 0,70*0,115 |  | 0.0805 | [23 empty] | VV | 0
|  | Skladby podlah P07, P08 : | [25 empty] | VV | 0
|  | m.č.2.21 : 7,00*11,00 |  | 77 | [23 empty] | VV | 0
|  | 1,06*0,20 |  | 0.212 | [23 empty] | VV | 0
|  | m.č.2.22 : 8,70*7,00 |  | 60.9 | [23 empty] | VV | 0
|  | 1,06*0,20 |  | 0.212 | [23 empty] | VV | 0
|  | m.č.2.23 : 7,00*11,00 |  | 77 | [23 empty] | VV | 0
|  | 1,06*0,20 |  | 0.212 | [23 empty] | VV | 0
|  | m.č.2.24 : 8,70*7,00 |  | 60.9 | [23 empty] | VV | 0
|  | 1,06*0,20 |  | 0.212 | [23 empty] | VV | 0
|  | m.č.2.25 : 3,185*7,00 |  | 22.295 | [23 empty] | VV | 0
|  | 1,06*0,20 |  | 0.212 | [23 empty] | VV | 0
|  | m.č.2.26 : 5,44*7,00 |  | 38.08 | [23 empty] | VV | 0
|  | 1,06*0,20 |  | 0.212 | [23 empty] | VV | 0
|  | Skladby podlah P07v, P08v : | [25 empty] | VV | 0
|  | m.č.2.02 : 11,115*2,30 |  | 25.5645 | [23 empty] | VV | 0
|  | (2,67+1,06+1,245+2,115)*1,40 |  | 9.926 | [23 empty] | VV | 0
|  | 1,06*0,10 |  | 0.106 | [23 empty] | VV | 0
|  | 2,30*0,10 |  | 0.23 | [23 empty] | VV | 0
|  | m.č.2.03 : 19,83*2,30 |  | 45.609 | [23 empty] | VV | 0
|  | (0,22+1,06+3,525+1,06+7,815+1,06+0,22)*1,40 |  | 20.944 | [23 empty] | VV | 0
|  | 2,30*0,10 |  | 0.23 | [23 empty] | VV | 0
|  | 1,06*0,10 |  | 0.106 | [23 empty] | VV | 0
|  | 1,06*0,10 |  | 0.106 | [23 empty] | VV | 0
|  | 1,06*0,10 |  | 0.106 | [23 empty] | VV | 0
|  | 1,06*0,10 |  | 0.106 | [23 empty] | VV | 0
[28 empty] | VV | 0
|  | Skladby podlah P11 : | [25 empty] | VV | 0
|  | m.č.2.01 : 4,40*2,405 |  | 10.582 | [23 empty] | VV | 0
SPU
53 | 713121118RU1 | Montáž tepelné izolace podlah Izolace podlah tepelná obložení stěn dilatační páskou, tloušťky 100 mm, | m | 339.34 |  | 0 |  | 0 |  | 0 | 21 | 0 | 0.00032 | 0.11 | 0 | 0 | 800-713 | RTS 24/ I | RTS 23/ I | 0.05 | 16.97 |  | Práce | Běžná |  |  |  | POL1_
|  | Viz v.č.D.1.1.b3 : | [25 empty] | VV | 0
|  | m.č.2.01 : (8,20+5,655)*2 |  | 27.71 | [23 empty] | VV | 0
|  | m.č.2.02 : (11,115+3,70)*2 |  | 29.63 | [23 empty] | VV | 0
|  | m.č.2.03 : (19,83+3,70)*2 |  | 47.06 | [23 empty] | VV | 0
|  | m.č.2.05 : (3,60+2,305)*2 |  | 11.81 | [23 empty] | VV | 0
|  | m.č.2.06 : (3,55+2,81)*2 |  | 12.72 | [23 empty] | VV | 0
|  | m.č.2.07 : (2,45+0,10+0,05+2,305)*2 |  | 9.81 | [23 empty] | VV | 0
|  | m.č.2.08 : (3,45+2,81)*2 |  | 12.52 | [23 empty] | VV | 0
|  | m.č.2.10 : (1,00+1,115+1,90)*2 |  | 8.03 | [23 empty] | VV | 0
|  | m.č.2.21 : (7,00+11,00)*2 |  | 36 | [23 empty] | VV | 0
|  | m.č.2.22 : (8,70+7,00)*2 |  | 31.4 | [23 empty] | VV | 0
|  | m.č.2.23 : (7,00+11,00)*2 |  | 36 | [23 empty] | VV | 0
|  | m.č.2.24 : (8,70+7,00)*2 |  | 31.4 | [23 empty] | VV | 0
|  | m.č.2.25 : (3,185+7,00)*2 |  | 20.37 | [23 empty] | VV | 0
|  | m.č.2.26 : (5,44+7,00)*2 |  | 24.88 | [23 empty] | VV | 0
SPU
54 | 713131130R00 | Montáž tepelné izolace stěn vložením do nosné rámové konstrukce | m2 | 55.2 |  | 0 |  | 0 |  | 0 | 21 | 0 | 0.00023 | 0.01 | 0 | 0 | 800-713 | RTS 24/ I | RTS 23/ I | 0.161 | 8.89 |  | Práce | Běžná |  |  |  | POL1_
|  | Nařezání izolace na potřebný rouzměr. Vložení izolace do stěny bez dodávky tepelné izolace. | [25 empty] | POP
|  | Včetně pomocného lešení o výšce podlahy do 1900 mm a pro zatížení do 1,5 kPa. | [25 empty] | POP
|  | Viz výkres číslo D.1.1.b3 : | [25 empty] | VV | 0
|  | Viz tabulka místností - skladba R6 : | [25 empty] | VV | 0
|  | m.č.2.21 : (7,00-0,97+11,00-0,58)*0,64 |  | 10.528 | [23 empty] | VV | 0
|  | m.č.2.22 : (8,70-0,545+7,00-0,59)*0,64 |  | 9.3216 | [23 empty] | VV | 0
|  | m.č.2.23 : (7,00-0,98+11,00-0,56)*0,64 |  | 10.5344 | [23 empty] | VV | 0
|  | m.č.2.24 : (8,70-0,55+7,00-0,596)*0,64 |  | 9.3146 | [23 empty] | VV | 0
|  | m.č.2.25 : (7,00-0,596+3,185-0,596-0,596+3,98+0,55)*0,64 |  | 8.2733 | [23 empty] | VV | 0
|  | m.č.2.26 : (5,44-0,55+7,00-0,596)*0,64 |  | 7.2282 | [23 empty] | VV | 0
SPU
55 | 713191100RT9 | Izolace tepelné běžných konstrukcí - doplňky položení separační fólie, včetně dodávky PE fólie | m2 | 531.3509 |  | 0 |  | 0 |  | 0 | 21 | 0 | 1e-05 | 0.01 | 0 | 0 | 800-713 | RTS 24/ I | RTS 23/ I | 0.07 | 37.19 |  | Práce | Běžná |  |  |  | POL1_
|  | Kročejová izolace EPS T : | [25 empty] | VV | 0
|  | Skladby podlah P02v : | [25 empty] | VV | 0
|  | m.č.2.01 : 8,20*5,655 |  | 46.371 | [23 empty] | VV | 0
|  | -4,40*0,72 |  | -3.168 | [23 empty] | VV | 0
|  | -2,10*0,305 |  | -0.6405 | [23 empty] | VV | 0
|  | -(2,10+0,20)*(5,655-5,240+0,305) |  | -1.656 | [23 empty] | VV | 0
|  | 0,70*0,115*3 |  | 0.2415 | [23 empty] | VV | 0
|  | 1,10*0,14 |  | 0.154 | [23 empty] | VV | 0
|  | Skladby podlah P04+ : | [25 empty] | VV | 0
|  | m.č.2.05 : 3,60*2,245 |  | 8.082 | [23 empty] | VV | 0
|  | -0,555*0,765 |  | -0.42458 | [23 empty] | VV | 0
|  | 1,03*0,16 |  | 0.1648 | [23 empty] | VV | 0
|  | m.č.2.07 : (0,10+3,45+0,05)*2,205 |  | 7.938 | [23 empty] | VV | 0
|  | -0,505*0,765 |  | -0.38633 | [23 empty] | VV | 0
|  | 1,03*0,10 |  | 0.103 | [23 empty] | VV | 0
|  | m.č.2.10 : (2,115-0,10)*1,90 |  | 3.8285 | [23 empty] | VV | 0
|  | -1,00*0,15 |  | -0.15 | [23 empty] | VV | 0
|  | Skladby podlah P04v+ : | [25 empty] | VV | 0
|  | m.č.2.06 : 3,55*2,81 |  | 9.9755 | [23 empty] | VV | 0
|  | 0,70*0,115 |  | 0.0805 | [23 empty] | VV | 0
|  | m.č.2.08 : 3,45*2,81 |  | 9.6945 | [23 empty] | VV | 0
|  | 0,70*0,115 |  | 0.0805 | [23 empty] | VV | 0
|  | Skladby podlah P07, P08 : | [25 empty] | VV | 0
|  | m.č.2.21 : 7,00*11,00 |  | 77 | [23 empty] | VV | 0
|  | 1,06*0,20 |  | 0.212 | [23 empty] | VV | 0
|  | m.č.2.22 : 8,70*7,00 |  | 60.9 | [23 empty] | VV | 0
|  | 1,06*0,20 |  | 0.212 | [23 empty] | VV | 0
|  | m.č.2.23 : 7,00*11,00 |  | 77 | [23 empty] | VV | 0
|  | 1,06*0,20 |  | 0.212 | [23 empty] | VV | 0
|  | m.č.2.24 : 8,70*7,00 |  | 60.9 | [23 empty] | VV | 0
|  | 1,06*0,20 |  | 0.212 | [23 empty] | VV | 0
|  | m.č.2.25 : 3,185*7,00 |  | 22.295 | [23 empty] | VV | 0
|  | 1,06*0,20 |  | 0.212 | [23 empty] | VV | 0
|  | m.č.2.26 : 5,44*7,00 |  | 38.08 | [23 empty] | VV | 0
|  | 1,06*0,20 |  | 0.212 | [23 empty] | VV | 0
|  | Skladby podlah P07v, P08v : | [25 empty] | VV | 0
|  | m.č.2.02 : 11,115*2,30 |  | 25.5645 | [23 empty] | VV | 0
|  | (2,67+1,06+1,245+2,115)*1,40 |  | 9.926 | [23 empty] | VV | 0
|  | 1,06*0,10 |  | 0.106 | [23 empty] | VV | 0
|  | 2,30*0,10 |  | 0.23 | [23 empty] | VV | 0
|  | m.č.2.03 : 19,83*2,30 |  | 45.609 | [23 empty] | VV | 0
|  | (0,22+1,06+3,525+1,06+7,815+1,06+0,22)*1,40 |  | 20.944 | [23 empty] | VV | 0
|  | 2,30*0,10 |  | 0.23 | [23 empty] | VV | 0
|  | 1,06*0,10 |  | 0.106 | [23 empty] | VV | 0
|  | 1,06*0,10 |  | 0.106 | [23 empty] | VV | 0
|  | 1,06*0,10 |  | 0.106 | [23 empty] | VV | 0
|  | 1,06*0,10 |  | 0.106 | [23 empty] | VV | 0
[28 empty] | VV | 0
|  | Skladby podlah P11 : | [25 empty] | VV | 0
|  | m.č.2.01 : 4,40*2,405 |  | 10.582 | [23 empty] | VV | 0
SPU
56 | 28375769.AT | Deska izolační polystyrén samozhášivý EPS 200, Podlahový polystyren EPS 200 S | m3 | 15.9355 |  | 0 |  | 0 |  | 0 | 21 | 0 | 0.03 | 0.48 | 0 | 0 |  | Vlastní | Kalkul | 0 | 0 |  | Specifikace | Běžná |  |  |  | POL3_
|  | Viz v.č.D.1.1_b3, D.1.1_b5, D.1.1_b6, D.1.1_b7 : | [25 empty] | VV | 0
|  | Začátek provozního součtu | [25 empty] | VV
|  | Tepelná izolace EPS 200 : | [25 empty] | VV | 2
|  | Skladby podlah P02v : | [25 empty] | VV | 2
|  | m.č.2.01 : 8,20*5,655 |  | 46.371 | [23 empty] | VV | 2
|  | -4,40*0,72 |  | -3.168 | [23 empty] | VV | 2
|  | -2,10*0,305 |  | -0.6405 | [23 empty] | VV | 2
|  | -(2,10+0,20)*(5,655-5,240+0,305) |  | -1.656 | [23 empty] | VV | 2
|  | 0,70*0,115*3 |  | 0.2415 | [23 empty] | VV | 2
|  | 1,10*0,14 |  | 0.154 | [23 empty] | VV | 2
|  | Skladby podlah P04+ : | [25 empty] | VV | 2
|  | m.č.2.05 : 3,60*2,245 |  | 8.082 | [23 empty] | VV | 2
|  | -0,555*0,765 |  | -0.42458 | [23 empty] | VV | 2
|  | 1,03*0,16 |  | 0.1648 | [23 empty] | VV | 2
|  | m.č.2.07 : (0,10+3,45+0,05)*2,205 |  | 7.938 | [23 empty] | VV | 2
|  | -0,505*0,765 |  | -0.38633 | [23 empty] | VV | 2
|  | 1,03*0,10 |  | 0.103 | [23 empty] | VV | 2
|  | m.č.2.10 : (2,115-0,10)*1,90 |  | 3.8285 | [23 empty] | VV | 2
|  | -1,00*0,15 |  | -0.15 | [23 empty] | VV | 2
|  | Skladby podlah P04v+ : | [25 empty] | VV | 2
|  | m.č.2.06 : 3,55*2,81 |  | 9.9755 | [23 empty] | VV | 2
|  | 0,70*0,115 |  | 0.0805 | [23 empty] | VV | 2
|  | m.č.2.08 : 3,45*2,81 |  | 9.6945 | [23 empty] | VV | 2
|  | 0,70*0,115 |  | 0.0805 | [23 empty] | VV | 2
|  | Skladby podlah P07, P08 : | [25 empty] | VV | 2
|  | m.č.2.21 : 7,00*11,00 |  | 77 | [23 empty] | VV | 2
|  | 1,06*0,20 |  | 0.212 | [23 empty] | VV | 2
|  | m.č.2.22 : 8,70*7,00 |  | 60.9 | [23 empty] | VV | 2
|  | 1,06*0,20 |  | 0.212 | [23 empty] | VV | 2
|  | m.č.2.23 : 7,00*11,00 |  | 77 | [23 empty] | VV | 2
|  | 1,06*0,20 |  | 0.212 | [23 empty] | VV | 2
|  | m.č.2.24 : 8,70*7,00 |  | 60.9 | [23 empty] | VV | 2
|  | 1,06*0,20 |  | 0.212 | [23 empty] | VV | 2
|  | m.č.2.25 : 3,185*7,00 |  | 22.295 | [23 empty] | VV | 2
|  | 1,06*0,20 |  | 0.212 | [23 empty] | VV | 2
|  | m.č.2.26 : 5,44*7,00 |  | 38.08 | [23 empty] | VV | 2
|  | 1,06*0,20 |  | 0.212 | [23 empty] | VV | 2
|  | Skladby podlah P07v, P08v : | [25 empty] | VV | 2
|  | m.č.2.02 : 11,115*2,30 |  | 25.5645 | [23 empty] | VV | 2
|  | (2,67+1,06+1,245+2,115)*1,40 |  | 9.926 | [23 empty] | VV | 2
|  | 1,06*0,10 |  | 0.106 | [23 empty] | VV | 2
|  | 2,30*0,10 |  | 0.23 | [23 empty] | VV | 2
|  | m.č.2.03 : 19,83*2,30 |  | 45.609 | [23 empty] | VV | 2
|  | (0,22+1,06+3,525+1,06+7,815+1,06+0,22)*1,40 |  | 20.944 | [23 empty] | VV | 2
|  | 2,30*0,10 |  | 0.23 | [23 empty] | VV | 2
|  | 1,06*0,10 |  | 0.106 | [23 empty] | VV | 2
|  | 1,06*0,10 |  | 0.106 | [23 empty] | VV | 2
|  | 1,06*0,10 |  | 0.106 | [23 empty] | VV | 2
|  | 1,06*0,10 |  | 0.106 | [23 empty] | VV | 2
[28 empty] | VV | 2
|  | Mezisoučet |  | 520.7689 | [23 empty] | VV | 3
|  | Konec provozního součtu | [25 empty] | VV
|  | Tl. izolace 30 mm : 520,76890*0,03 |  | 15.6231 | [23 empty] | VV | 0
|  | Mezisoučet |  | 15.6231 | [23 empty] | VV | 1
|  | Koeficient Ztratné ve výši 2%: 0,02 |  | 0.31246 | [23 empty] | VV | 4
|  | Mezisoučet |  | 0.31246 | [23 empty] | VV | 1
SPU
57 | 28376060R | Výrobek izolační pro budovy z pěnového polystyrenu (EPS) tvar: deska; typ: T; tloušťka d = 20,0 mm; lambda = 0,044 W/(m.K) | m2 | 10.7936 |  | 0 |  | 0 |  | 0 | 21 | 0 | 0.0004 | 0 | 0 | 0 | SPCM | RTS 24/ I | RTS 23/ I | 0 | 0 |  | Specifikace | Běžná |  |  |  | POL3_
|  | Viz v.č.D.1.1_b3 : | [25 empty] | VV | 0
|  | Skladby podlah P11 : | [25 empty] | VV | 0
|  | m.č.2.01 : 4,40*2,405 |  | 10.582 | [23 empty] | VV | 0
|  | Mezisoučet |  | 10.582 | [23 empty] | VV | 1
|  | Koeficient Ztratné ve výši 2%: 0,02 |  | 0.21164 | [23 empty] | VV | 4
|  | Mezisoučet |  | 0.21164 | [23 empty] | VV | 1
SPU
58 | 28376062R | Výrobek izolační pro budovy z pěnového polystyrenu (EPS) tvar: deska; typ: T; tloušťka d = 30,0 mm; lambda = 0,044 W/(m.K) | m2 | 89.0938 |  | 0 |  | 0 |  | 0 | 21 | 0 | 0.0006 | 0.05 | 0 | 0 | SPCM | RTS 24/ I | RTS 23/ I | 0 | 0 |  | Specifikace | Běžná |  |  |  | POL3_
|  | Viz v.č.D.1.1_b2, D.1.1_b5, D.1.1_b6, D.1.1_b7 : | [25 empty] | VV | 0
|  | Kročejová izolace EPS T : | [25 empty] | VV | 0
|  | Skladby podlah P02v : | [25 empty] | VV | 0
|  | m.č.2.01 : 8,20*5,655 |  | 46.371 | [23 empty] | VV | 0
|  | -4,40*0,72 |  | -3.168 | [23 empty] | VV | 0
|  | 0,70*2,10 |  | 1.47 | [23 empty] | VV | 0
|  | 0,70*2,10 |  | 1.47 | [23 empty] | VV | 0
|  | 0,70*2,10 |  | 1.47 | [23 empty] | VV | 0
|  | 1,10*0,14 |  | 0.154 | [23 empty] | VV | 0
|  | Skladby podlah P04+ : | [25 empty] | VV | 0
|  | m.č.2.05 : 3,60*2,245 |  | 8.082 | [23 empty] | VV | 0
|  | -0,555*0,765 |  | -0.42458 | [23 empty] | VV | 0
|  | 1,03*0,16 |  | 0.1648 | [23 empty] | VV | 0
|  | m.č.2.07 : (0,10+3,45+0,05)*2,205 |  | 7.938 | [23 empty] | VV | 0
|  | -0,505*0,765 |  | -0.38633 | [23 empty] | VV | 0
|  | 1,03*0,10 |  | 0.103 | [23 empty] | VV | 0
|  | m.č.2.10 : 2,20*1,90 |  | 4.18 | [23 empty] | VV | 0
|  | 0,80*0,115 |  | 0.092 | [23 empty] | VV | 0
|  | Skladby podlah P04v+ : | [25 empty] | VV | 0
|  | m.č.2.06 : 3,55*2,81 |  | 9.9755 | [23 empty] | VV | 0
|  | 0,70*0,115 |  | 0.0805 | [23 empty] | VV | 0
|  | m.č.2.08 : 3,45*2,81 |  | 9.6945 | [23 empty] | VV | 0
|  | 0,70*0,115 |  | 0.0805 | [23 empty] | VV | 0
|  | Mezisoučet |  | 87.3469 | [23 empty] | VV | 1
|  | Koeficient Ztratné ve výši 2%: 0,02 |  | 1.7469 | [23 empty] | VV | 4
|  | Mezisoučet |  | 1.7469 | [23 empty] | VV | 1
SPU
59 | 28376064R | Výrobek izolační pro budovy z pěnového polystyrenu (EPS) tvar: deska; typ: T; tloušťka d = 40,0 mm; lambda = 0,044 W/(m.K) | m2 | 449.5247 |  | 0 |  | 0 |  | 0 | 21 | 0 | 0.0008 | 0.36 | 0 | 0 | SPCM | RTS 24/ I | RTS 23/ I | 0 | 0 |  | Specifikace | Běžná |  |  |  | POL3_
|  | Viz v.č.D.1.1_b3, D.1.1_b5, D.1.1_b6, D.1.1_b7 : | [25 empty] | VV | 0
|  | Kročejová izolace EPS T : | [25 empty] | VV | 0
|  | Skladby podlah P07, P08 : | [25 empty] | VV | 0
|  | m.č.2.21 : 7,00*11,00 |  | 77 | [23 empty] | VV | 0
|  | 1,06*0,20 |  | 0.212 | [23 empty] | VV | 0
|  | m.č.2.22 : 8,70*7,00 |  | 60.9 | [23 empty] | VV | 0
|  | 1,06*0,20 |  | 0.212 | [23 empty] | VV | 0
|  | m.č.2.23 : 7,00*11,00 |  | 77 | [23 empty] | VV | 0
|  | 1,06*0,20 |  | 0.212 | [23 empty] | VV | 0
|  | m.č.2.24 : 8,70*7,00 |  | 60.9 | [23 empty] | VV | 0
|  | 1,06*0,20 |  | 0.212 | [23 empty] | VV | 0
|  | m.č.2.25 : 3,185*7,00 |  | 22.295 | [23 empty] | VV | 0
|  | 1,06*0,20 |  | 0.212 | [23 empty] | VV | 0
|  | m.č.2.26 : 5,44*7,00 |  | 38.08 | [23 empty] | VV | 0
|  | 1,06*0,20 |  | 0.212 | [23 empty] | VV | 0
|  | Skladby podlah P07v, P08v : | [25 empty] | VV | 0
|  | m.č.2.02 : (11,115+0,05)*2,30 |  | 25.6795 | [23 empty] | VV | 0
|  | (2,67+1,06+1,245+2,115)*1,40 |  | 9.926 | [23 empty] | VV | 0
|  | 1,06*0,10 |  | 0.106 | [23 empty] | VV | 0
|  | 2,30*0,10 |  | 0.23 | [23 empty] | VV | 0
|  | m.č.2.03 : (19,83+0,05)*2,30 |  | 45.724 | [23 empty] | VV | 0
|  | (0,22+1,06+3,525+1,06+7,815+1,06+0,22)*1,40 |  | 20.944 | [23 empty] | VV | 0
|  | 2,30*0,10 |  | 0.23 | [23 empty] | VV | 0
|  | 1,06*0,10 |  | 0.106 | [23 empty] | VV | 0
|  | 1,06*0,10 |  | 0.106 | [23 empty] | VV | 0
|  | 1,06*0,10 |  | 0.106 | [23 empty] | VV | 0
|  | 1,06*0,10 |  | 0.106 | [23 empty] | VV | 0
|  | Mezisoučet |  | 440.7105 | [23 empty] | VV | 1
|  | Koeficient Ztratné ve výši 2%: 0,02 |  | 8.8142 | [23 empty] | VV | 4
|  | Mezisoučet |  | 8.8142 | [23 empty] | VV | 1
SPU
60 | 63150896R | Výrobek izolační pro budovy z minerální vlny (MW) tvar: deska; tloušťka d = 50,0 mm; OH = 14 kg/m3; lambda = 0,039 W/(m.K) | m2 | 117.5838 |  | 0 |  | 0 |  | 0 | 21 | 0 | 0.0035 | 0.41 | 0 | 0 | SPCM | RTS 24/ I | RTS 23/ I | 0 | 0 |  | Specifikace | Běžná |  |  |  | POL3_
|  | Viz výkres číslo D.1.1.b3 : | [25 empty] | VV | 0
|  | Viz tabulka místností - skladba R6 : | [25 empty] | VV | 0
|  | m.č.2.21 : 7,00*0,58 |  | 4.06 | [23 empty] | VV | 0
|  | (11,00-0,58)*0,97 |  | 10.1074 | [23 empty] | VV | 0
|  | m.č.2.22 : 8,70*0,59 |  | 5.133 | [23 empty] | VV | 0
|  | (7,00-0,59)*0,545 |  | 3.4935 | [23 empty] | VV | 0
|  | m.č.2.23 : 7,00*0,56 |  | 3.92 | [23 empty] | VV | 0
|  | (11,00-0,56)*0,98 |  | 10.2312 | [23 empty] | VV | 0
|  | m.č.2.24 : 8,70*0,596 |  | 5.1852 | [23 empty] | VV | 0
|  | (7,00-0,596)*0,55 |  | 3.5222 | [23 empty] | VV | 0
|  | m.č.2.25 : 3,185*0,596 |  | 1.8983 | [23 empty] | VV | 0
|  | (7,00-0,596)*0,555 |  | 3.5542 | [23 empty] | VV | 0
|  | 3,98*0,555 |  | 2.2089 | [23 empty] | VV | 0
|  | m.č.2.26 : 5,44*0,596 |  | 3.2422 | [23 empty] | VV | 0
|  | (7,00-0,596)*0,55 |  | 3.5222 | [23 empty] | VV | 0
|  | Mezisoučet |  | 60.0783 | [23 empty] | VV | 1
|  | Koeficient Ztratné ve výši 2%: 0,02 |  | 1.2016 | [23 empty] | VV | 4
|  | Mezisoučet |  | 1.2016 | [23 empty] | VV | 1
|  | Viz výkres číslo D.1.1.b3 : | [25 empty] | VV | 0
|  | Viz tabulka místností - skladba R6 : | [25 empty] | VV | 0
|  | m.č.2.21 : (7,00-0,97+11,00-0,58)*0,64 |  | 10.528 | [23 empty] | VV | 0
|  | m.č.2.22 : (8,70-0,545+7,00-0,59)*0,64 |  | 9.3216 | [23 empty] | VV | 0
|  | m.č.2.23 : (7,00-0,98+11,00-0,56)*0,64 |  | 10.5344 | [23 empty] | VV | 0
|  | m.č.2.24 : (8,70-0,55+7,00-0,596)*0,64 |  | 9.3146 | [23 empty] | VV | 0
|  | m.č.2.25 : (7,00-0,596+3,185-0,596-0,596+3,98+0,55)*0,64 |  | 8.2733 | [23 empty] | VV | 0
|  | m.č.2.26 : (5,44-0,55+7,00-0,596)*0,64 |  | 7.2282 | [23 empty] | VV | 0
|  | Mezisoučet |  | 55.2 | [23 empty] | VV | 1
|  | Koeficient Ztratné ve výši 2%: 0,02 |  | 1.104 | [23 empty] | VV | 4
|  | Mezisoučet |  | 1.104 | [23 empty] | VV | 1
SPU
61 | 998713202R00 | Přesun hmot pro izolace tepelné v objektech výšky do 12 m | % |  |  | 0 |  | 0 |  | 0 | 21 | 0 | 0 | 0 | 0 | 0 | 800-713 | RTS 24/ I | RTS 23/ I | 0 | 0 |  | Přesun hmot | Běžná |  |  |  | POL7_
|  | 50 m vodorovně | [25 empty] | SPI
SPU
Díl: | 762 | Konstrukce tesařské |  |  |  | 0 |  | 0 |  | 0 |  | 0 |  | 0.03 |  | 0 |  |  |  |  | 1.04 | [6 empty] | DIL
62 | 76243T01 | Montáž obložení stěn tl.4 mm panelem na minerální bázi | m2 | 9.24 |  | 0 |  | 0 |  | 0 | 21 | 0 | 0.00016 | 0 | 0 | 0 |  | Vlastní | Kalkul | 0.113 | 1.04 |  | Práce | Běžná |  |  |  | POL1_
|  | Viz v.č.D.1.1_b3, D.1.1_b5, D.1.1_b6, D.1.1_b7 : | [25 empty] | VV | 0
|  | Viz Tabulka povrchových úprav vnitřních stěn - ST5 : | [25 empty] | VV | 0
|  | m.č.2.21 : 1,10*2,10 |  | 2.31 | [23 empty] | VV | 0
|  | m.č.2.22 : 1,10*2,10 |  | 2.31 | [23 empty] | VV | 0
|  | m.č.2.23 : 1,10*2,10 |  | 2.31 | [23 empty] | VV | 0
|  | m.č.2.24 : 1,10*2,10 |  | 2.31 | [23 empty] | VV | 0
SPU
63 | R_612001 | Panel na minerální bázi ohnivzdorný C-s2, d0 - rozměrově stabilní 2800x1230x4mm | m2 | 9.9792 |  | 0 |  | 0 |  | 0 | 21 | 0 | 0.00266 | 0.03 | 0 | 0 |  | Vlastní | Kalkul | 0 | 0 |  | Specifikace | Běžná |  |  |  | POL3_
|  | Viz v.č.D.1.1_b3, D.1.1_b5, D.1.1_b6, D.1.1_b7 : | [25 empty] | VV | 0
|  | Viz Tabulka povrchových úprav vnitřních stěn - ST5 : | [25 empty] | VV | 0
|  | m.č.2.21 : 1,10*2,10 |  | 2.31 | [23 empty] | VV | 0
|  | m.č.2.22 : 1,10*2,10 |  | 2.31 | [23 empty] | VV | 0
|  | m.č.2.23 : 1,10*2,10 |  | 2.31 | [23 empty] | VV | 0
|  | m.č.2.24 : 1,10*2,10 |  | 2.31 | [23 empty] | VV | 0
|  | Mezisoučet |  | 9.24 | [23 empty] | VV | 1
|  | Koeficient Ztratné ve výši 8%: 0,08 |  | 0.7392 | [23 empty] | VV | 4
|  | Mezisoučet |  | 0.7392 | [23 empty] | VV | 1
SPU
64 | 998762202R00 | Přesun hmot pro konstrukce tesařské v objektech výšky do 12 m | % |  |  | 0 |  | 0 |  | 0 | 21 | 0 | 0 | 0 | 0 | 0 | 800-762 | RTS 24/ I | RTS 23/ I | 0 | 0 |  | Přesun hmot | Běžná |  |  |  | POL7_
|  | 50 m vodorovně | [25 empty] | SPI
SPU
Díl: | 771 | Podlahy z dlaždic a obklady |  |  |  | 0 |  | 0 |  | 0 |  | 0 |  | 0.17 |  | 0 |  |  |  |  | 98.37 | [6 empty] | DIL
65 | 771101141R00 | Příprava podkladu před kladením dlažeb hydroizolační stěrka jednovrstvá | m2 | 38.9864 |  | 0 |  | 0 |  | 0 | 21 | 0 | 0 | 0 | 0 | 0 | 800-771 | RTS 24/ I | RTS 23/ I | 0.25 | 9.75 |  | Práce | Běžná |  |  |  | POL1_
|  | Viz v.č.D.1.1_b3 : | [25 empty] | VV | 0
|  | Skladby podlah P04+ : | [25 empty] | VV | 0
|  | m.č.2.05 : 3,60*2,245 |  | 8.082 | [23 empty] | VV | 0
|  | -0,555*0,765 |  | -0.42458 | [23 empty] | VV | 0
|  | 1,03*0,16 |  | 0.1648 | [23 empty] | VV | 0
|  | m.č.2.07 : (0,10+3,45+0,05)*2,205 |  | 7.938 | [23 empty] | VV | 0
|  | -0,505*0,765 |  | -0.38633 | [23 empty] | VV | 0
|  | 1,03*0,10 |  | 0.103 | [23 empty] | VV | 0
|  | m.č.2.10 : (2,115-0,10)*1,90 |  | 3.8285 | [23 empty] | VV | 0
|  | -1,00*0,15 |  | -0.15 | [23 empty] | VV | 0
|  | Skladby podlah P04v+ : | [25 empty] | VV | 0
|  | m.č.2.06 : 3,55*2,81 |  | 9.9755 | [23 empty] | VV | 0
|  | 0,70*0,115 |  | 0.0805 | [23 empty] | VV | 0
|  | m.č.2.08 : 3,45*2,81 |  | 9.6945 | [23 empty] | VV | 0
|  | 0,70*0,115 |  | 0.0805 | [23 empty] | VV | 0
SPU
66 | 771101147R00 | Příprava podkladu před kladením dlažeb bandáž koutů | m | 56.89 |  | 0 |  | 0 |  | 0 | 21 | 0 | 0 | 0 | 0 | 0 | 800-771 | RTS 24/ I | RTS 23/ I | 0.094 | 5.35 |  | Práce | Běžná |  |  |  | POL1_
|  | Viz výkres číslo D.1.1.b2 : | [25 empty] | VV | 0
|  | Viz tabulka skladeb podlah - P4+, P4v+ : | [25 empty] | VV | 0
|  | m.č.2.05 : (3,60+2,305)*2 |  | 11.81 | [23 empty] | VV | 0
|  | m.č.2.06 : (3,55+2,81)*2 |  | 12.72 | [23 empty] | VV | 0
|  | m.č.2.07 : (0,10+3,45+0,05+2,305)*2 |  | 11.81 | [23 empty] | VV | 0
|  | m.č.2.08 : (3,45+2,81)*2 |  | 12.52 | [23 empty] | VV | 0
|  | m.č.2.10 : (2,115+1,90)*2 |  | 8.03 | [23 empty] | VV | 0
SPU
67 | 771101101R00 | Příprava podkladu pod dlažby vysávání podkladů pod keramickou dlažbu průmyslovým vysavačem | m2 | 38.9864 |  | 0 |  | 0 |  | 0 | 21 | 0 | 0 | 0 | 0 | 0 | 800-771 | RTS 24/ I | RTS 23/ I | 0.016 | 0.62 |  | Práce | Běžná |  |  |  | POL1_
|  | Viz v.č.D.1.1_b3 : | [25 empty] | VV | 0
|  | Skladby podlah P04+ : | [25 empty] | VV | 0
|  | m.č.2.05 : 3,60*2,245 |  | 8.082 | [23 empty] | VV | 0
|  | -0,555*0,765 |  | -0.42458 | [23 empty] | VV | 0
|  | 1,03*0,16 |  | 0.1648 | [23 empty] | VV | 0
|  | m.č.2.07 : (0,10+3,45+0,05)*2,205 |  | 7.938 | [23 empty] | VV | 0
|  | -0,505*0,765 |  | -0.38633 | [23 empty] | VV | 0
|  | 1,03*0,10 |  | 0.103 | [23 empty] | VV | 0
|  | m.č.2.10 : (2,115-0,10)*1,90 |  | 3.8285 | [23 empty] | VV | 0
|  | -1,00*0,15 |  | -0.15 | [23 empty] | VV | 0
|  | Skladby podlah P04v+ : | [25 empty] | VV | 0
|  | m.č.2.06 : 3,55*2,81 |  | 9.9755 | [23 empty] | VV | 0
|  | 0,70*0,115 |  | 0.0805 | [23 empty] | VV | 0
|  | m.č.2.08 : 3,45*2,81 |  | 9.6945 | [23 empty] | VV | 0
|  | 0,70*0,115 |  | 0.0805 | [23 empty] | VV | 0
SPU
68 | 771101210RT1 | Příprava podkladu pod dlažby penetrace podkladu pod dlažby | m2 | 38.9864 |  | 0 |  | 0 |  | 0 | 21 | 0 | 0.00021 | 0.01 | 0 | 0 | 800-771 | RTS 24/ I | RTS 23/ I | 0.05 | 1.95 |  | Práce | Běžná |  |  |  | POL1_
|  | Viz v.č.D.1.1_b3 : | [25 empty] | VV | 0
|  | Skladby podlah P04+ : | [25 empty] | VV | 0
|  | m.č.2.05 : 3,60*2,245 |  | 8.082 | [23 empty] | VV | 0
|  | -0,555*0,765 |  | -0.42458 | [23 empty] | VV | 0
|  | 1,03*0,16 |  | 0.1648 | [23 empty] | VV | 0
|  | m.č.2.07 : (0,10+3,45+0,05)*2,205 |  | 7.938 | [23 empty] | VV | 0
|  | -0,505*0,765 |  | -0.38633 | [23 empty] | VV | 0
|  | 1,03*0,10 |  | 0.103 | [23 empty] | VV | 0
|  | m.č.2.10 : (2,115-0,10)*1,90 |  | 3.8285 | [23 empty] | VV | 0
|  | -1,00*0,15 |  | -0.15 | [23 empty] | VV | 0
|  | Skladby podlah P04v+ : | [25 empty] | VV | 0
|  | m.č.2.06 : 3,55*2,81 |  | 9.9755 | [23 empty] | VV | 0
|  | 0,70*0,115 |  | 0.0805 | [23 empty] | VV | 0
|  | m.č.2.08 : 3,45*2,81 |  | 9.6945 | [23 empty] | VV | 0
|  | 0,70*0,115 |  | 0.0805 | [23 empty] | VV | 0
SPU
69 | 771212118R00 | Kladení dlažby keramické do tmele velikost nad 610 x 610 mm | m2 | 38.9864 |  | 0 |  | 0 |  | 0 | 21 | 0 | 0 | 0 | 0 | 0 | 800-771 | RTS 24/ I | RTS 23/ I | 2.07 | 80.7 |  | Práce | Běžná |  |  |  | POL1_
|  | do tmele, rovnoběžně se stěnou, bez skládání složitých vzorů a tvarů. | [25 empty] | SPI
|  | Viz v.č.D.1.1_b3 : | [25 empty] | VV | 0
|  | Skladby podlah P04+ : | [25 empty] | VV | 0
|  | m.č.2.05 : 3,60*2,245 |  | 8.082 | [23 empty] | VV | 0
|  | -0,555*0,765 |  | -0.42458 | [23 empty] | VV | 0
|  | 1,03*0,16 |  | 0.1648 | [23 empty] | VV | 0
|  | m.č.2.07 : (0,10+3,45+0,05)*2,205 |  | 7.938 | [23 empty] | VV | 0
|  | -0,505*0,765 |  | -0.38633 | [23 empty] | VV | 0
|  | 1,03*0,10 |  | 0.103 | [23 empty] | VV | 0
|  | m.č.2.10 : (2,115-0,10)*1,90 |  | 3.8285 | [23 empty] | VV | 0
|  | -1,00*0,15 |  | -0.15 | [23 empty] | VV | 0
|  | Skladby podlah P04v+ : | [25 empty] | VV | 0
|  | m.č.2.06 : 3,55*2,81 |  | 9.9755 | [23 empty] | VV | 0
|  | 0,70*0,115 |  | 0.0805 | [23 empty] | VV | 0
|  | m.č.2.08 : 3,45*2,81 |  | 9.6945 | [23 empty] | VV | 0
|  | 0,70*0,115 |  | 0.0805 | [23 empty] | VV | 0
SPU
70 | 23521589.AR | hmota nátěrová izolační syntetická disperze; proti vodě; překlenutí trhlin do 1,00 mm; pro interiér; podklad sádra, dřevo, sádrokarton, pórobeton | kg | 163.7429 |  | 0 |  | 0 |  | 0 | 21 | 0 | 0.001 | 0.16 | 0 | 0 | SPCM | RTS 24/ I | RTS 23/ I | 0 | 0 |  | Specifikace | Běžná |  |  |  | POL3_
|  | Viz v.č.D.1.1_b3 : | [25 empty] | VV | 0
|  | Skladby podlah P04+ : | [25 empty] | VV | 0
|  | m.č.2.05 : 3,60*2,245 |  | 8.082 | [23 empty] | VV | 0
|  | -0,555*0,765 |  | -0.42458 | [23 empty] | VV | 0
|  | 1,03*0,16 |  | 0.1648 | [23 empty] | VV | 0
|  | m.č.2.07 : (0,10+3,45+0,05)*2,205 |  | 7.938 | [23 empty] | VV | 0
|  | -0,505*0,765 |  | -0.38633 | [23 empty] | VV | 0
|  | 1,03*0,10 |  | 0.103 | [23 empty] | VV | 0
|  | m.č.2.10 : (2,115-0,10)*1,90 |  | 3.8285 | [23 empty] | VV | 0
|  | -1,00*0,15 |  | -0.15 | [23 empty] | VV | 0
|  | Skladby podlah P04v+ : | [25 empty] | VV | 0
|  | m.č.2.06 : 3,55*2,81 |  | 9.9755 | [23 empty] | VV | 0
|  | 0,70*0,115 |  | 0.0805 | [23 empty] | VV | 0
|  | m.č.2.08 : 3,45*2,81 |  | 9.6945 | [23 empty] | VV | 0
|  | 0,70*0,115 |  | 0.0805 | [23 empty] | VV | 0
[28 empty] | VV | 0
|  | Začátek provozního součtu | [25 empty] | VV
|  | Provedeno 2x : 38,98640*2 |  | 77.9728 | [23 empty] | VV | 2
|  | Konec provozního součtu | [25 empty] | VV
|  | Spotřeba 1,5 kg/m2 : 77,97280*1,50 |  | 116.9592 | [23 empty] | VV | 0
|  | Mezisoučet |  | 155.9456 | [23 empty] | VV | 1
|  | Koeficient Ztratné ve výši 5%: 0,05 |  | 7.7973 | [23 empty] | VV | 4
|  | Mezisoučet |  | 7.7973 | [23 empty] | VV | 1
SPU
71 | 28355125.AR | páska těsnicí PE; š = 120,0 mm; l = 50,000 m; funkce vodotěsnost; těsnění spár | m | 61.4412 |  | 0 |  | 0 |  | 0 | 21 | 0 | 2e-05 | 0 | 0 | 0 | SPCM | RTS 24/ I | RTS 23/ I | 0 | 0 |  | Specifikace | Běžná |  |  |  | POL3_
|  | Viz výkres číslo D.1.1.b2 : | [25 empty] | VV | 0
|  | Viz tabulka skladeb podlah - P4+, P4v+ : | [25 empty] | VV | 0
|  | m.č.2.05 : (3,60+2,305)*2 |  | 11.81 | [23 empty] | VV | 0
|  | m.č.2.06 : (3,55+2,81)*2 |  | 12.72 | [23 empty] | VV | 0
|  | m.č.2.07 : (0,10+3,45+0,05+2,305)*2 |  | 11.81 | [23 empty] | VV | 0
|  | m.č.2.08 : (3,45+2,81)*2 |  | 12.52 | [23 empty] | VV | 0
|  | m.č.2.10 : (2,115+1,90)*2 |  | 8.03 | [23 empty] | VV | 0
|  | Mezisoučet |  | 56.89 | [23 empty] | VV | 1
|  | Koeficient Ztratné ve výši 8%: 0,08 |  | 4.5512 | [23 empty] | VV | 4
|  | Mezisoučet |  | 4.5512 | [23 empty] | VV | 1
SPU
72 | R_771002 | Slinutá rektifikovaná keramika inspir. terazzem, světlý podklad, bar.velké kameny, protiskluz R10 | m2 | 42.885 |  | 0 |  | 0 |  | 0 | 21 | 0 | 0 | 0 | 0 | 0 |  | Vlastní | Kalkul | 0 | 0 |  | Specifikace | Běžná |  |  |  | POL3_
|  | Viz v.č.D.1.1_b3 : | [25 empty] | VV | 0
|  | Skladby podlah P04+ : | [25 empty] | VV | 0
|  | m.č.2.05 : 3,60*2,245 |  | 8.082 | [23 empty] | VV | 0
|  | -0,555*0,765 |  | -0.42458 | [23 empty] | VV | 0
|  | 1,03*0,16 |  | 0.1648 | [23 empty] | VV | 0
|  | m.č.2.07 : (0,10+3,45+0,05)*2,205 |  | 7.938 | [23 empty] | VV | 0
|  | -0,505*0,765 |  | -0.38633 | [23 empty] | VV | 0
|  | 1,03*0,10 |  | 0.103 | [23 empty] | VV | 0
|  | m.č.2.10 : (2,115-0,10)*1,90 |  | 3.8285 | [23 empty] | VV | 0
|  | -1,00*0,15 |  | -0.15 | [23 empty] | VV | 0
|  | Skladby podlah P04v+ : | [25 empty] | VV | 0
|  | m.č.2.06 : 3,55*2,81 |  | 9.9755 | [23 empty] | VV | 0
|  | 0,70*0,115 |  | 0.0805 | [23 empty] | VV | 0
|  | m.č.2.08 : 3,45*2,81 |  | 9.6945 | [23 empty] | VV | 0
|  | 0,70*0,115 |  | 0.0805 | [23 empty] | VV | 0
|  | Mezisoučet |  | 38.9864 | [23 empty] | VV | 1
|  | Koeficient Ztratné ve výši 10%: 0,10 |  | 3.8986 | [23 empty] | VV | 4
|  | Mezisoučet |  | 3.8986 | [23 empty] | VV | 1
SPU
73 | 998771202R00 | Přesun hmot pro podlahy z dlaždic v objektech výšky do 12 m | % |  |  | 0 |  | 0 |  | 0 | 21 | 0 | 0 | 0 | 0 | 0 | 800-771 | RTS 24/ I | RTS 23/ I | 0 | 0 |  | Přesun hmot | Běžná |  |  |  | POL7_
|  | 50 m vodorovně | [25 empty] | SPI
SPU
Díl: | 776 | Podlahy povlakové |  |  |  | 0 |  | 0 |  | 0 |  | 0 |  | 1.29 |  | 0 |  |  |  |  | 195.76 | [6 empty] | DIL
74 | 776101101R00 | Přípravné práce vysávání povlakových podlah průmyslovým vysavačem | m2 | 439.4905 |  | 0 |  | 0 |  | 0 | 21 | 0 | 0 | 0 | 0 | 0 | 800-775 | RTS 24/ I | RTS 23/ I | 0.016 | 7.03 |  | Práce | Běžná |  |  |  | POL1_
|  | položky neobsahují žádný materiál | [25 empty] | SPI
|  | Viz v.č.D.1.1_b3, D.1.1_b5, D.1.1_b6, D.1.1_b7 : | [25 empty] | VV | 0
|  | Skladby podlah P07 : | [25 empty] | VV | 0
|  | m.č.2.21 : 7,00*11,00 |  | 77 | [23 empty] | VV | 0
|  | 1,06*0,20 |  | 0.212 | [23 empty] | VV | 0
|  | -5,20*2,82 |  | -14.664 | [23 empty] | VV | 0
|  | m.č.2.22 : 5,50*7,00 |  | 38.5 | [23 empty] | VV | 0
|  | 1,06*0,20 |  | 0.212 | [23 empty] | VV | 0
|  | m.č.2.23 : 7,00*7,96 |  | 55.72 | [23 empty] | VV | 0
|  | 1,06*0,20 |  | 0.212 | [23 empty] | VV | 0
|  | m.č.2.24 : 5,50*7,00 |  | 38.5 | [23 empty] | VV | 0
|  | 1,06*0,20 |  | 0.212 | [23 empty] | VV | 0
|  | m.č.2.26 : 5,44*7,00 |  | 38.08 | [23 empty] | VV | 0
|  | 1,06*0,20 |  | 0.212 | [23 empty] | VV | 0
|  | Mezisoučet |  | 234.196 | [23 empty] | VV | 1
|  | Skladby podlah P07v : | [25 empty] | VV | 0
|  | m.č.2.02 : 11,115*2,30 |  | 25.5645 | [23 empty] | VV | 0
|  | (2,67+1,06+1,245+2,115)*1,40 |  | 9.926 | [23 empty] | VV | 0
|  | -1,105*1,40 |  | -1.547 | [23 empty] | VV | 0
|  | -(3,14*2,80*2,80)/360*60 |  | -4.1029 | [23 empty] | VV | 0
|  | 1,40*2,30/2 |  | 1.61 | [23 empty] | VV | 0
|  | m.č.2.03 : 19,83*2,30 |  | 45.609 | [23 empty] | VV | 0
|  | (0,22+1,06+3,525+1,06+7,815+1,06+0,22)*1,40 |  | 20.944 | [23 empty] | VV | 0
|  | -3,30*1,40 |  | -4.62 | [23 empty] | VV | 0
|  | -(3,14*2,80*2,80)/360*60*2 |  | -8.2059 | [23 empty] | VV | 0
|  | 1,40*2,30/2*2 |  | 3.22 | [23 empty] | VV | 0
|  | Mezisoučet |  | 88.3977 | [23 empty] | VV | 1
|  | Skladby podlah P08 : | [25 empty] | VV | 0
|  | m.č.2.21 : 5,20*2,82 |  | 14.664 | [23 empty] | VV | 0
|  | m.č.2.22 : 3,20*7,00 |  | 22.4 | [23 empty] | VV | 0
|  | m.č.2.23 : 7,00*3,04 |  | 21.28 | [23 empty] | VV | 0
|  | m.č.2.24 : 3,20*7,00 |  | 22.4 | [23 empty] | VV | 0
|  | m.č.2.25 : 3,185*7,00 |  | 22.295 | [23 empty] | VV | 0
|  | 1,06*0,20 |  | 0.212 | [23 empty] | VV | 0
|  | Mezisoučet |  | 103.251 | [23 empty] | VV | 1
|  | Skladby podlah P08v : | [25 empty] | VV | 0
|  | m.č.2.02 : 1,105*1,40 |  | 1.547 | [23 empty] | VV | 0
|  | (3,14*2,80*2,80)/360*60 |  | 4.1029 | [23 empty] | VV | 0
|  | -1,40*2,30/2 |  | -1.61 | [23 empty] | VV | 0
|  | m.č.2.03 : 3,30*1,40 |  | 4.62 | [23 empty] | VV | 0
|  | (3,14*2,80*2,80)/360*60*2 |  | 8.2059 | [23 empty] | VV | 0
|  | -1,40*2,30/2*2 |  | -3.22 | [23 empty] | VV | 0
|  | Mezisoučet |  | 13.6458 | [23 empty] | VV | 1
SPU
75 | 776101121R00 | Přípravné práce penetrace podkladu | m2 | 439.4905 |  | 0 |  | 0 |  | 0 | 21 | 0 | 0 | 0 | 0 | 0 | 800-775 | RTS 24/ I | RTS 23/ I | 0.046 | 20.22 |  | Práce | Běžná |  |  |  | POL1_
|  | položky neobsahují žádný materiál | [25 empty] | SPI
|  | Viz v.č.D.1.1_b3, D.1.1_b5, D.1.1_b6, D.1.1_b7 : | [25 empty] | VV | 0
|  | Skladby podlah P07 : | [25 empty] | VV | 0
|  | m.č.2.21 : 7,00*11,00 |  | 77 | [23 empty] | VV | 0
|  | 1,06*0,20 |  | 0.212 | [23 empty] | VV | 0
|  | -5,20*2,82 |  | -14.664 | [23 empty] | VV | 0
|  | m.č.2.22 : 5,50*7,00 |  | 38.5 | [23 empty] | VV | 0
|  | 1,06*0,20 |  | 0.212 | [23 empty] | VV | 0
|  | m.č.2.23 : 7,00*7,96 |  | 55.72 | [23 empty] | VV | 0
|  | 1,06*0,20 |  | 0.212 | [23 empty] | VV | 0
|  | m.č.2.24 : 5,50*7,00 |  | 38.5 | [23 empty] | VV | 0
|  | 1,06*0,20 |  | 0.212 | [23 empty] | VV | 0
|  | m.č.2.26 : 5,44*7,00 |  | 38.08 | [23 empty] | VV | 0
|  | 1,06*0,20 |  | 0.212 | [23 empty] | VV | 0
|  | Mezisoučet |  | 234.196 | [23 empty] | VV | 1
|  | Skladby podlah P07v : | [25 empty] | VV | 0
|  | m.č.2.02 : 11,115*2,30 |  | 25.5645 | [23 empty] | VV | 0
|  | (2,67+1,06+1,245+2,115)*1,40 |  | 9.926 | [23 empty] | VV | 0
|  | -1,105*1,40 |  | -1.547 | [23 empty] | VV | 0
|  | -(3,14*2,80*2,80)/360*60 |  | -4.1029 | [23 empty] | VV | 0
|  | 1,40*2,30/2 |  | 1.61 | [23 empty] | VV | 0
|  | m.č.2.03 : 19,83*2,30 |  | 45.609 | [23 empty] | VV | 0
|  | (0,22+1,06+3,525+1,06+7,815+1,06+0,22)*1,40 |  | 20.944 | [23 empty] | VV | 0
|  | -3,30*1,40 |  | -4.62 | [23 empty] | VV | 0
|  | -(3,14*2,80*2,80)/360*60*2 |  | -8.2059 | [23 empty] | VV | 0
|  | 1,40*2,30/2*2 |  | 3.22 | [23 empty] | VV | 0
|  | Mezisoučet |  | 88.3977 | [23 empty] | VV | 1
|  | Skladby podlah P08 : | [25 empty] | VV | 0
|  | m.č.2.21 : 5,20*2,82 |  | 14.664 | [23 empty] | VV | 0
|  | m.č.2.22 : 3,20*7,00 |  | 22.4 | [23 empty] | VV | 0
|  | m.č.2.23 : 7,00*3,04 |  | 21.28 | [23 empty] | VV | 0
|  | m.č.2.24 : 3,20*7,00 |  | 22.4 | [23 empty] | VV | 0
|  | m.č.2.25 : 3,185*7,00 |  | 22.295 | [23 empty] | VV | 0
|  | 1,06*0,20 |  | 0.212 | [23 empty] | VV | 0
|  | Mezisoučet |  | 103.251 | [23 empty] | VV | 1
|  | Skladby podlah P08v : | [25 empty] | VV | 0
|  | m.č.2.02 : 1,105*1,40 |  | 1.547 | [23 empty] | VV | 0
|  | (3,14*2,80*2,80)/360*60 |  | 4.1029 | [23 empty] | VV | 0
|  | -1,40*2,30/2 |  | -1.61 | [23 empty] | VV | 0
|  | m.č.2.03 : 3,30*1,40 |  | 4.62 | [23 empty] | VV | 0
|  | (3,14*2,80*2,80)/360*60*2 |  | 8.2059 | [23 empty] | VV | 0
|  | -1,40*2,30/2*2 |  | -3.22 | [23 empty] | VV | 0
|  | Mezisoučet |  | 13.6458 | [23 empty] | VV | 1
SPU
76 | 776421100RT1 | Lepení soklíků PVC a napojení krytiny na stěnu lepení podlahových soklíků z PVC a vinylu | m | 246.74 |  | 0 |  | 0 |  | 0 | 21 | 0 | 3e-05 | 0.01 | 0 | 0 | 800-775 | RTS 24/ I | RTS 23/ I | 0.1372 | 33.85 |  | Práce | Běžná |  |  |  | POL1_
|  | Viz v.č.D.1.1_b3, D.1.1_b5, D.1.1_b6, D.1.1_b7 : | [25 empty] | VV | 0
|  | Viz v.č.D.1.1_b3, D.1.1_b5, D.1.1_b6, D.1.1_b7 : | [25 empty] | VV | 0
|  | Skladby podlah P07 : | [25 empty] | VV | 0
|  | m.č.2.21 : (7,00+11,00)*2 |  | 36 | [23 empty] | VV | 0
|  | -1,06+0,20+0,20 |  | -0.66 | [23 empty] | VV | 0
|  | -(5,20+2,82) |  | -8.02 | [23 empty] | VV | 0
|  | m.č.2.22 : (5,50+7,00+5,50) |  | 18 | [23 empty] | VV | 0
|  | -1,06+0,20+0,20 |  | -0.66 | [23 empty] | VV | 0
|  | m.č.2.23 : (7,96+7,00+7,96) |  | 22.92 | [23 empty] | VV | 0
|  | -1,06+0,20+0,20 |  | -0.66 | [23 empty] | VV | 0
|  | m.č.2.24 : (5,50+7,00+5,50) |  | 18 | [23 empty] | VV | 0
|  | -1,06+0,20+0,20 |  | -0.66 | [23 empty] | VV | 0
|  | m.č.2.26 : (5,44+7,00)*2 |  | 24.88 | [23 empty] | VV | 0
|  | -1,06+0,20+0,20 |  | -0.66 | [23 empty] | VV | 0
|  | Mezisoučet |  | 108.48 | [23 empty] | VV | 1
|  | Skladby podlah P07v : | [25 empty] | VV | 0
|  | m.č.2.02 : (11,115+3,70)*2 |  | 29.63 | [23 empty] | VV | 0
|  | -(0,90+2,30+0,90) |  | -4.1 | [23 empty] | VV | 0
|  | -(2,255+1,105+1,40) |  | -4.76 | [23 empty] | VV | 0
|  | m.č.2.03 : (19,83+2,30+1,40)*2 |  | 47.06 | [23 empty] | VV | 0
|  | -(0,90+0,90+0,90+0,90+2,30) |  | -5.9 | [23 empty] | VV | 0
|  | -7,815 |  | -7.815 | [23 empty] | VV | 0
|  | Mezisoučet |  | 54.115 | [23 empty] | VV | 1
[28 empty] | VV | 0
|  | Skladby podlah P08 : | [25 empty] | VV | 0
|  | m.č.2.21 : (5,20+2,82) |  | 8.02 | [23 empty] | VV | 0
|  | m.č.2.22 : (3,20+7,00+3,20) |  | 13.4 | [23 empty] | VV | 0
|  | m.č.2.23 : (7,00+3,04+7,00) |  | 17.04 | [23 empty] | VV | 0
|  | m.č.2.24 : (3,20+7,00+3,20) |  | 13.4 | [23 empty] | VV | 0
|  | m.č.2.25 : (3,185+7,00)*2 |  | 20.37 | [23 empty] | VV | 0
|  | -1,06+0,20+0,20 |  | -0.66 | [23 empty] | VV | 0
|  | Mezisoučet |  | 71.57 | [23 empty] | VV | 1
|  | Skladby podlah P08v : | [25 empty] | VV | 0
|  | m.č.2.02 : (2,255+1,105+1,40) |  | 4.76 | [23 empty] | VV | 0
|  | m.č.2.03 : 7,815 |  | 7.815 | [23 empty] | VV | 0
|  | Mezisoučet |  | 12.575 | [23 empty] | VV | 1
SPU
77 | 776572200R00 | Položení povlakových podlah textilních montáž lepených, ze čtverců textilních | m2 | 116.8968 |  | 0 |  | 0 |  | 0 | 21 | 0 | 0.00025 | 0.03 | 0 | 0 | 800-775 | RTS 24/ I | RTS 23/ I | 0.44 | 51.43 |  | Práce | Běžná |  |  |  | POL1_
|  | všívaných a vpichovaných | [25 empty] | SPI
|  | Viz v.č.D.1.1_b3, D.1.1_b5, D.1.1_b6, D.1.1_b7 : | [25 empty] | VV | 0
|  | Skladby podlah P08 : | [25 empty] | VV | 0
|  | m.č.2.21 : 5,20*2,82 |  | 14.664 | [23 empty] | VV | 0
|  | m.č.2.22 : 3,20*7,00 |  | 22.4 | [23 empty] | VV | 0
|  | m.č.2.23 : 7,00*3,04 |  | 21.28 | [23 empty] | VV | 0
|  | m.č.2.24 : 3,20*7,00 |  | 22.4 | [23 empty] | VV | 0
|  | m.č.2.25 : 3,185*7,00 |  | 22.295 | [23 empty] | VV | 0
|  | 1,06*0,20 |  | 0.212 | [23 empty] | VV | 0
|  | Mezisoučet |  | 103.251 | [23 empty] | VV | 1
|  | Skladby podlah P08v : | [25 empty] | VV | 0
|  | m.č.2.02 : 1,105*1,40 |  | 1.547 | [23 empty] | VV | 0
|  | (3,14*2,80*2,80)/360*60 |  | 4.1029 | [23 empty] | VV | 0
|  | -1,40*2,30/2 |  | -1.61 | [23 empty] | VV | 0
|  | m.č.2.03 : 3,30*1,40 |  | 4.62 | [23 empty] | VV | 0
|  | (3,14*2,80*2,80)/360*60*2 |  | 8.2059 | [23 empty] | VV | 0
|  | -1,40*2,30/2*2 |  | -3.22 | [23 empty] | VV | 0
|  | Mezisoučet |  | 13.6458 | [23 empty] | VV | 1
SPU
78 | 776591100R00 | Položení povlakových podlah ostatních lepení podlah speciálních plastových z pásů | m2 | 322.5937 |  | 0 |  | 0 |  | 0 | 21 | 0 | 0.00025 | 0.08 | 0 | 0 | 800-775 | RTS 24/ I | RTS 23/ I | 0.258 | 83.23 |  | Práce | Běžná |  |  |  | POL1_
|  | Viz v.č.D.1.1_b3, D.1.1_b5, D.1.1_b6, D.1.1_b7 : | [25 empty] | VV | 0
|  | Skladby podlah P07 : | [25 empty] | VV | 0
|  | m.č.2.21 : 7,00*11,00 |  | 77 | [23 empty] | VV | 0
|  | 1,06*0,20 |  | 0.212 | [23 empty] | VV | 0
|  | -5,20*2,82 |  | -14.664 | [23 empty] | VV | 0
|  | m.č.2.22 : 5,50*7,00 |  | 38.5 | [23 empty] | VV | 0
|  | 1,06*0,20 |  | 0.212 | [23 empty] | VV | 0
|  | m.č.2.23 : 7,00*7,96 |  | 55.72 | [23 empty] | VV | 0
|  | 1,06*0,20 |  | 0.212 | [23 empty] | VV | 0
|  | m.č.2.24 : 5,50*7,00 |  | 38.5 | [23 empty] | VV | 0
|  | 1,06*0,20 |  | 0.212 | [23 empty] | VV | 0
|  | m.č.2.26 : 5,44*7,00 |  | 38.08 | [23 empty] | VV | 0
|  | 1,06*0,20 |  | 0.212 | [23 empty] | VV | 0
|  | Mezisoučet |  | 234.196 | [23 empty] | VV | 1
|  | Skladby podlah P07v : | [25 empty] | VV | 0
|  | m.č.2.02 : 11,115*2,30 |  | 25.5645 | [23 empty] | VV | 0
|  | (2,67+1,06+1,245+2,115)*1,40 |  | 9.926 | [23 empty] | VV | 0
|  | -1,105*1,40 |  | -1.547 | [23 empty] | VV | 0
|  | -(3,14*2,80*2,80)/360*60 |  | -4.1029 | [23 empty] | VV | 0
|  | 1,40*2,30/2 |  | 1.61 | [23 empty] | VV | 0
|  | m.č.2.03 : 19,83*2,30 |  | 45.609 | [23 empty] | VV | 0
|  | (0,22+1,06+3,525+1,06+7,815+1,06+0,22)*1,40 |  | 20.944 | [23 empty] | VV | 0
|  | -3,30*1,40 |  | -4.62 | [23 empty] | VV | 0
|  | -(3,14*2,80*2,80)/360*60*2 |  | -8.2059 | [23 empty] | VV | 0
|  | 1,40*2,30/2*2 |  | 3.22 | [23 empty] | VV | 0
|  | Mezisoučet |  | 88.3977 | [23 empty] | VV | 1
SPU
79 | 28410111R | linoleum přírodní; podklad juta; v rolích; š = 2 000,0 mm; l = 32 000 mm; tl. 2,50 mm; třída zatížení 23, 34, 43; protiskluzné | m2 | 354.8531 |  | 0 |  | 0 |  | 0 | 21 | 0 | 0.0033 | 1.17 | 0 | 0 | SPCM | RTS 24/ I | RTS 23/ I | 0 | 0 |  | Specifikace | Běžná |  |  |  | POL3_
|  | Viz v.č.D.1.1_b3, D.1.1_b5, D.1.1_b6, D.1.1_b7 : | [25 empty] | VV | 0
|  | Skladby podlah P07 : | [25 empty] | VV | 0
|  | m.č.2.21 : 7,00*11,00 |  | 77 | [23 empty] | VV | 0
|  | 1,06*0,20 |  | 0.212 | [23 empty] | VV | 0
|  | -5,20*2,82 |  | -14.664 | [23 empty] | VV | 0
|  | m.č.2.22 : 5,50*7,00 |  | 38.5 | [23 empty] | VV | 0
|  | 1,06*0,20 |  | 0.212 | [23 empty] | VV | 0
|  | m.č.2.23 : 7,00*7,96 |  | 55.72 | [23 empty] | VV | 0
|  | 1,06*0,20 |  | 0.212 | [23 empty] | VV | 0
|  | m.č.2.24 : 5,50*7,00 |  | 38.5 | [23 empty] | VV | 0
|  | 1,06*0,20 |  | 0.212 | [23 empty] | VV | 0
|  | m.č.2.26 : 5,44*7,00 |  | 38.08 | [23 empty] | VV | 0
|  | 1,06*0,20 |  | 0.212 | [23 empty] | VV | 0
|  | Mezisoučet |  | 234.196 | [23 empty] | VV | 1
|  | Koeficient Ztratné ve výši 10%: 0,10 |  | 23.4196 | [23 empty] | VV | 4
|  | Mezisoučet |  | 23.4196 | [23 empty] | VV | 1
|  | Skladby podlah P07v : | [25 empty] | VV | 0
|  | m.č.2.02 : 11,115*2,30 |  | 25.5645 | [23 empty] | VV | 0
|  | (2,67+1,06+1,245+2,115)*1,40 |  | 9.926 | [23 empty] | VV | 0
|  | -1,105*1,40 |  | -1.547 | [23 empty] | VV | 0
|  | -(3,14*2,80*2,80)/360*60 |  | -4.1029 | [23 empty] | VV | 0
|  | 1,40*2,30/2 |  | 1.61 | [23 empty] | VV | 0
|  | m.č.2.03 : 19,83*2,30 |  | 45.609 | [23 empty] | VV | 0
|  | (0,22+1,06+3,525+1,06+7,815+1,06+0,22)*1,40 |  | 20.944 | [23 empty] | VV | 0
|  | -3,30*1,40 |  | -4.62 | [23 empty] | VV | 0
|  | -(3,14*2,80*2,80)/360*60*2 |  | -8.2059 | [23 empty] | VV | 0
|  | 1,40*2,30/2*2 |  | 3.22 | [23 empty] | VV | 0
|  | Mezisoučet |  | 88.3977 | [23 empty] | VV | 1
|  | Koeficient Ztratné ve výši 10%: 0,10 |  | 8.8398 | [23 empty] | VV | 4
|  | Mezisoučet |  | 8.8398 | [23 empty] | VV | 1
SPU
80 | R_766002 | Dollken soklová lišta CUBU flex life 60 mm, bílá hranatá 1013dl.250 cm | m | 107 |  | 0 |  | 0 |  | 0 | 21 | 0 | 0 | 0 | 0 | 0 |  | Vlastní | Kalkul | 0 | 0 |  | Specifikace | Běžná |  |  |  | POL3_
|  | Viz v.č.D.1.1_b3, D.1.1_b5, D.1.1_b6, D.1.1_b7 : | [25 empty] | VV | 0
|  | Začátek provozního součtu | [25 empty] | VV
|  | Skladby podlah P07 : | [25 empty] | VV | 2
|  | m.č.2.21 : (7,00+11,00)*2 |  | 36 | [23 empty] | VV | 2
|  | -1,06+0,20+0,20 |  | -0.66 | [23 empty] | VV | 2
|  | -(5,20+2,82) |  | -8.02 | [23 empty] | VV | 2
|  | m.č.2.22 : (5,50+7,00+5,50) |  | 18 | [23 empty] | VV | 2
|  | -1,06+0,20+0,20 |  | -0.66 | [23 empty] | VV | 2
|  | m.č.2.23 : (7,96+7,00+7,96) |  | 22.92 | [23 empty] | VV | 2
|  | -1,06+0,20+0,20 |  | -0.66 | [23 empty] | VV | 2
|  | m.č.2.24 : (5,50+7,00+5,50) |  | 18 | [23 empty] | VV | 2
|  | -1,06+0,20+0,20 |  | -0.66 | [23 empty] | VV | 2
|  | m.č.2.26 : (5,44+7,00)*2 |  | 24.88 | [23 empty] | VV | 2
|  | -1,06+0,20+0,20 |  | -0.66 | [23 empty] | VV | 2
|  | Skladby podlah P07v : | [25 empty] | VV | 2
|  | m.č.2.02 : (11,115+3,70)*2 |  | 29.63 | [23 empty] | VV | 2
|  | -(0,90+2,30+0,90) |  | -4.1 | [23 empty] | VV | 2
|  | -(2,255+1,105+1,40) |  | -4.76 | [23 empty] | VV | 2
|  | m.č.2.03 : (19,83+2,30+1,40)*2 |  | 47.06 | [23 empty] | VV | 2
|  | -(0,90+0,90+0,90+0,90+2,30) |  | -5.9 | [23 empty] | VV | 2
|  | -7,815 |  | -7.815 | [23 empty] | VV | 2
[28 empty] | VV | 2
|  | Skladby podlah P08 : | [25 empty] | VV | 2
|  | m.č.2.21 : (5,20+2,82) |  | 8.02 | [23 empty] | VV | 2
|  | m.č.2.22 : (3,20+7,00+3,20) |  | 13.4 | [23 empty] | VV | 2
|  | m.č.2.23 : (7,00+3,04+7,00) |  | 17.04 | [23 empty] | VV | 2
|  | m.č.2.24 : (3,20+7,00+3,20) |  | 13.4 | [23 empty] | VV | 2
|  | m.č.2.25 : (3,185+7,00)*2 |  | 20.37 | [23 empty] | VV | 2
|  | -1,06+0,20+0,20 |  | -0.66 | [23 empty] | VV | 2
|  | Skladby podlah P08v : | [25 empty] | VV | 2
|  | m.č.2.02 : (2,255+1,105+1,40) |  | 4.76 | [23 empty] | VV | 2
|  | m.č.2.03 : 7,815 |  | 7.815 | [23 empty] | VV | 2
|  | Mezisoučet |  | 246.74 | [23 empty] | VV | 3
|  | Konec provozního součtu | [25 empty] | VV
|  | Počet lišt při délce 250 cm : 246,74/2,50 |  | 98.696 | [23 empty] | VV | 0
|  | Mezisoučet |  | 98.696 | [23 empty] | VV | 1
|  | Koeficient Ztratné ve výši 8%: 0,08 |  | 7.8957 | [23 empty] | VV | 4
|  | Mezisoučet |  | 7.8957 | [23 empty] | VV | 1
|  | Zaokrouhleno : 107,00-106,59168 |  | 0.40832 | [23 empty] | VV | 0
|  | Mezisoučet |  | 0.40832 | [23 empty] | VV | 1
SPU
81 | R_776001 | FLOTEX - Sametový vinyl - čtverce | m2 | 128.5865 |  | 0 |  | 0 |  | 0 | 21 | 0 | 0 | 0 | 0 | 0 |  | Vlastní | Kalkul | 0 | 0 |  | Specifikace | Běžná |  |  |  | POL3_
|  | Viz v.č.D.1.1_b3, D.1.1_b5, D.1.1_b6, D.1.1_b7 : | [25 empty] | VV | 0
|  | Skladby podlah P08 : | [25 empty] | VV | 0
|  | m.č.2.21 : 5,20*2,82 |  | 14.664 | [23 empty] | VV | 0
|  | m.č.2.22 : 3,20*7,00 |  | 22.4 | [23 empty] | VV | 0
|  | m.č.2.23 : 7,00*3,04 |  | 21.28 | [23 empty] | VV | 0
|  | m.č.2.24 : 3,20*7,00 |  | 22.4 | [23 empty] | VV | 0
|  | m.č.2.25 : 3,185*7,00 |  | 22.295 | [23 empty] | VV | 0
|  | 1,06*0,20 |  | 0.212 | [23 empty] | VV | 0
|  | Mezisoučet |  | 103.251 | [23 empty] | VV | 1
|  | Koeficient Ztratné ve výši 10%: 0,10 |  | 10.3251 | [23 empty] | VV | 4
|  | Mezisoučet |  | 10.3251 | [23 empty] | VV | 1
|  | Skladby podlah P08v : | [25 empty] | VV | 0
|  | m.č.2.02 : 1,105*1,40 |  | 1.547 | [23 empty] | VV | 0
|  | (3,14*2,80*2,80)/360*60 |  | 4.1029 | [23 empty] | VV | 0
|  | -1,40*2,30/2 |  | -1.61 | [23 empty] | VV | 0
|  | m.č.2.03 : 3,30*1,40 |  | 4.62 | [23 empty] | VV | 0
|  | (3,14*2,80*2,80)/360*60*2 |  | 8.2059 | [23 empty] | VV | 0
|  | -1,40*2,30/2*2 |  | -3.22 | [23 empty] | VV | 0
|  | Mezisoučet |  | 13.6458 | [23 empty] | VV | 1
|  | Koeficient Ztratné ve výši 10%: 0,10 |  | 1.3646 | [23 empty] | VV | 4
|  | Mezisoučet |  | 1.3646 | [23 empty] | VV | 1
SPU
82 | 998776202R00 | Přesun hmot pro podlahy povlakové v objektech výšky do 12 m | % |  |  | 0 |  | 0 |  | 0 | 21 | 0 | 0 | 0 | 0 | 0 | 800-775 | RTS 24/ I | RTS 23/ I | 0 | 0 |  | Přesun hmot | Běžná |  |  |  | POL7_
|  | vodorovně do 50 m | [25 empty] | SPI
SPU
Díl: | 781 | Obklady keramické |  |  |  | 0 |  | 0 |  | 0 |  | 0 |  | 0.72 |  | 0 |  |  |  |  | 245.16 | [6 empty] | DIL
83 | 781101141R00 | Příprava podkladu před provedením obkladu provedení hydroizolační stěrky jednovrstvé | m2 | 33.0922 |  | 0 |  | 0 |  | 0 | 21 | 0 | 0 | 0 | 0 | 0 | 800-771 | RTS 24/ I | RTS 23/ I | 0.24 | 7.94 |  | Práce | Běžná |  |  |  | POL1_
|  | Viz v.č.D.1.1_b3 : | [25 empty] | VV | 0
|  | Skladby povrchových úprav vnitřních stěn : | [25 empty] | VV | 0
|  | Skladba ST3+ : | [25 empty] | VV | 0
|  | m.č.2.05 : (0,765+0,555+3,60+2,305+1,03)*0,25 |  | 2.0638 | [23 empty] | VV | 0
|  | -0,70*0,15*2 |  | -0.21 | [23 empty] | VV | 0
|  | m.č.2.06 : (3,55+2,81+3,55)*0,25 |  | 2.4775 | [23 empty] | VV | 0
|  | -0,70*0,15 |  | -0.105 | [23 empty] | VV | 0
|  | m.č.2.07 : (1,03+2,305+3,45+0,10+0,05+0,605+0,765)*0,25 |  | 2.0762 | [23 empty] | VV | 0
|  | -0,70*0,15*2 |  | -0.21 | [23 empty] | VV | 0
|  | m.č.2.08 : 3,45*0,25*2 |  | 1.725 | [23 empty] | VV | 0
|  | -0,70*0,15 |  | -0.105 | [23 empty] | VV | 0
|  | m.č.2.10 : (1,115+1,90)*0,25 |  | 0.75375 | [23 empty] | VV | 0
|  | -0,70*0,15 |  | -0.105 | [23 empty] | VV | 0
|  | Skladba ST4+ : | [25 empty] | VV | 0
|  | m.č.2.05 : 1,38*1,40 |  | 1.932 | [23 empty] | VV | 0
|  | (2,015+0,16)*1,40 |  | 3.045 | [23 empty] | VV | 0
|  | m.č.2.06 : 2,81*1,40 |  | 3.934 | [23 empty] | VV | 0
|  | m.č.2.07 : (1,44+3,45+0,10+0,05-0,605-1,03+0,16)*1,40 |  | 4.991 | [23 empty] | VV | 0
|  | m.č.2.08 : 2,81*1,40*2 |  | 7.868 | [23 empty] | VV | 0
|  | m.č.2.10 : (1,00+1,115)*1,40 |  | 2.961 | [23 empty] | VV | 0
SPU
84 | 781101210RT1 | Příprava podkladu pod obklady penetrace podkladu pod obklady | m2 | 123.9404 |  | 0 |  | 0 |  | 0 | 21 | 0 | 0.00016 | 0.02 | 0 | 0 | 800-771 | RTS 24/ I | RTS 23/ I | 0.05 | 6.2 |  | Práce | Běžná |  |  |  | POL1_
|  | včetně dodávky materiálu. | [25 empty] | POP
|  | Viz v.č.D.1.1_b3 : | [25 empty] | VV | 0
|  | Skladby povrchových úprav vnitřních stěn : | [25 empty] | VV | 0
|  | Skladba ST3+ : | [25 empty] | VV | 0
|  | m.č.2.05 : (3,60+2,305)*2*2,40 |  | 28.344 | [23 empty] | VV | 0
|  | -0,70*2,10 |  | -1.47 | [23 empty] | VV | 0
|  | -0,70*2,10 |  | -1.47 | [23 empty] | VV | 0
|  | m.č.2.06 : (3,55+2,81)*2*2,40 |  | 30.528 | [23 empty] | VV | 0
|  | -2,20*0,93 |  | -2.046 | [23 empty] | VV | 0
|  | (0,93+2,20+0,93)*0,22 |  | 0.8932 | [23 empty] | VV | 0
|  | -0,70*2,10 |  | -1.47 | [23 empty] | VV | 0
|  | m.č.2.07 : (3,45+0,10+0,05+2,305)*2*2,40 |  | 28.344 | [23 empty] | VV | 0
|  | -0,70*2,10 |  | -1.47 | [23 empty] | VV | 0
|  | -0,70*2,10 |  | -1.47 | [23 empty] | VV | 0
|  | m.č.2.08 : (3,45+2,81)*2*2,40 |  | 30.048 | [23 empty] | VV | 0
|  | -0,70*2,10 |  | -1.47 | [23 empty] | VV | 0
|  | -2,20*0,93 |  | -2.046 | [23 empty] | VV | 0
|  | (0,93+2,20+0,93)*0,22 |  | 0.8932 | [23 empty] | VV | 0
|  | m.č.2.10 : (2,115+1,90)*2*2,40 |  | 19.272 | [23 empty] | VV | 0
|  | -0,70*2,10 |  | -1.47 | [23 empty] | VV | 0
SPU
85 | 781475111R00 | Montáž obkladů vnitřních z dlaždic keramických kladených do tmele 100 x 100 mm, , kladených do flexibilního tmele | m2 | 123.9404 |  | 0 |  | 0 |  | 0 | 21 | 0 | 0.00566 | 0.7 | 0 | 0 | 800-771 | RTS 24/ I | RTS 23/ I | 1.864 | 231.02 |  | Práce | Běžná |  |  |  | POL1_
|  | Viz v.č.D.1.1_b3 : | [25 empty] | VV | 0
|  | Skladby povrchových úprav vnitřních stěn : | [25 empty] | VV | 0
|  | Skladba ST3+ : | [25 empty] | VV | 0
|  | barva modrá : | [25 empty] | VV | 0
|  | m.č.2.05 : (3,60+2,305)*2*2,40 |  | 28.344 | [23 empty] | VV | 0
|  | -0,70*2,10 |  | -1.47 | [23 empty] | VV | 0
|  | -0,70*2,10 |  | -1.47 | [23 empty] | VV | 0
|  | m.č.2.06 : (3,55+2,81)*2*2,40 |  | 30.528 | [23 empty] | VV | 0
|  | -2,20*0,93 |  | -2.046 | [23 empty] | VV | 0
|  | (0,93+2,20+0,93)*0,22 |  | 0.8932 | [23 empty] | VV | 0
|  | -0,70*2,10 |  | -1.47 | [23 empty] | VV | 0
|  | m.č.2.07 : (3,45+0,10+0,05+2,305)*2*2,40 |  | 28.344 | [23 empty] | VV | 0
|  | -0,70*2,10 |  | -1.47 | [23 empty] | VV | 0
|  | -0,70*2,10 |  | -1.47 | [23 empty] | VV | 0
|  | m.č.2.08 : (3,45+2,81)*2*2,40 |  | 30.048 | [23 empty] | VV | 0
|  | -0,70*2,10 |  | -1.47 | [23 empty] | VV | 0
|  | -2,20*0,93 |  | -2.046 | [23 empty] | VV | 0
|  | (0,93+2,20+0,93)*0,22 |  | 0.8932 | [23 empty] | VV | 0
|  | Mezisoučet |  | 106.1384 | [23 empty] | VV | 1
|  | barva červenohnědá : | [25 empty] | VV | 0
|  | m.č.2.10 : (2,115+1,90)*2*2,40 |  | 19.272 | [23 empty] | VV | 0
|  | -0,70*2,10 |  | -1.47 | [23 empty] | VV | 0
|  | Mezisoučet |  | 17.802 | [23 empty] | VV | 1
SPU
86 | R_781002 | Slinutá keramika, celoprobarvený střep, barva modrá, žlutá, červenohnědá, šedomodrá - 10x10cm | m2 | 136.3344 |  | 0 |  | 0 |  | 0 | 21 | 0 | 0 | 0 | 0 | 0 |  | Vlastní | Indiv | 0 | 0 |  | Specifikace | Běžná |  |  |  | POL3_
|  | Viz v.č.D.1.1_b3 : | [25 empty] | VV | 0
|  | Skladby povrchových úprav vnitřních stěn : | [25 empty] | VV | 0
|  | Skladba ST3+ : | [25 empty] | VV | 0
|  | barva modrá : | [25 empty] | VV | 0
|  | m.č.2.05 : (3,60+2,305)*2*2,40 |  | 28.344 | [23 empty] | VV | 0
|  | -0,70*2,10 |  | -1.47 | [23 empty] | VV | 0
|  | -0,70*2,10 |  | -1.47 | [23 empty] | VV | 0
|  | m.č.2.06 : (3,55+2,81)*2*2,40 |  | 30.528 | [23 empty] | VV | 0
|  | -2,20*0,93 |  | -2.046 | [23 empty] | VV | 0
|  | (0,93+2,20+0,93)*0,22 |  | 0.8932 | [23 empty] | VV | 0
|  | -0,70*2,10 |  | -1.47 | [23 empty] | VV | 0
|  | m.č.2.07 : (3,45+0,10+0,05+2,305)*2*2,40 |  | 28.344 | [23 empty] | VV | 0
|  | -0,70*2,10 |  | -1.47 | [23 empty] | VV | 0
|  | -0,70*2,10 |  | -1.47 | [23 empty] | VV | 0
|  | m.č.2.08 : (3,45+2,81)*2*2,40 |  | 30.048 | [23 empty] | VV | 0
|  | -0,70*2,10 |  | -1.47 | [23 empty] | VV | 0
|  | -2,20*0,93 |  | -2.046 | [23 empty] | VV | 0
|  | (0,93+2,20+0,93)*0,22 |  | 0.8932 | [23 empty] | VV | 0
|  | Mezisoučet |  | 106.1384 | [23 empty] | VV | 1
|  | Koeficient Ztratné ve výši 10%: 0,10 |  | 10.6138 | [23 empty] | VV | 4
|  | Mezisoučet |  | 10.6138 | [23 empty] | VV | 1
[28 empty] | VV | 0
|  | barva červenohnědá : | [25 empty] | VV | 0
|  | m.č.2.10 : (2,115+1,90)*2*2,40 |  | 19.272 | [23 empty] | VV | 0
|  | -0,70*2,10 |  | -1.47 | [23 empty] | VV | 0
|  | Mezisoučet |  | 17.802 | [23 empty] | VV | 1
|  | Koeficient Ztratné ve výši 10%: 0,10 |  | 1.7802 | [23 empty] | VV | 4
|  | Mezisoučet |  | 1.7802 | [23 empty] | VV | 1
SPU
87 | 998781202R00 | Přesun hmot pro obklady keramické v objektech výšky do 12 m | % |  |  | 0 |  | 0 |  | 0 | 21 | 0 | 0 | 0 | 0 | 0 | 800-771 | RTS 24/ I | RTS 23/ I | 0 | 0 |  | Přesun hmot | Běžná |  |  |  | POL7_
SPU
Díl: | 783 | Nátěry |  |  |  | 0 |  | 0 |  | 0 |  | 0 |  | 0.75 |  | 0 |  |  |  |  | 161.55 | [6 empty] | DIL
88 | 783897111R00 | Nátěr betonových povrchů vodoodpudivý na siloxanové bázi, pro exteriér, penetrace 1x | m2 | 598.3113 |  | 0 |  | 0 |  | 0 | 21 | 0 | 0.00042 | 0.25 | 0 | 0 | 800-783 | RTS 24/ I | RTS 23/ I | 0.09 | 53.85 |  | Práce | Běžná |  |  |  | POL1_
|  | Viz v.č.D.1.1_b3 : | [25 empty] | VV | 0
|  | Skladba povrchových úprav vnitřních stěn - ST6 : | [25 empty] | VV | 0
|  | m.č.2.02 : (4,025+1,40)*(0,15+2,85+0,64) |  | 19.747 | [23 empty] | VV | 0
|  | -0,70*1,10 |  | -0.77 | [23 empty] | VV | 0
|  | (1,40+0,05)*(0,15+2,85+0,64) |  | 5.278 | [23 empty] | VV | 0
|  | m.č.2.03 : (3,305-0,10+1,40)*(0,15+2,85+0,64) |  | 16.7622 | [23 empty] | VV | 0
|  | -0,85*1,10 |  | -0.935 | [23 empty] | VV | 0
|  | (1,40+1,705)*(0,15+2,85+0,64) |  | 11.3022 | [23 empty] | VV | 0
|  | Skladba podhledů a povrchových úprav stropů - R2 : | [25 empty] | VV | 0
|  | m.č.2.01 : 4,40*5,345 |  | 23.518 | [23 empty] | VV | 0
|  | 8,20*5,655 |  | 46.371 | [23 empty] | VV | 0
|  | m.č.2.02 : 11,115*2,30 |  | 25.5645 | [23 empty] | VV | 0
|  | (11,115-4,025)*1,40 |  | 9.926 | [23 empty] | VV | 0
|  | m.č.2.03 : 19,83*2,30 |  | 45.609 | [23 empty] | VV | 0
|  | (19,83-1,705-3,305)*1,40 |  | 20.748 | [23 empty] | VV | 0
|  | Skladba podhledů a povrchových úprav stropů - R3 : | [25 empty] | VV | 0
|  | m.č.2.21 : 7,00*11,00 |  | 77 | [23 empty] | VV | 0
|  | m.č.2.22 : 8,70*7,00 |  | 60.9 | [23 empty] | VV | 0
|  | m.č.2.23 : 7,00*11,00 |  | 77 | [23 empty] | VV | 0
|  | m.č.2.24 : 8,70*7,00 |  | 60.9 | [23 empty] | VV | 0
|  | m.č.2.25 : 3,185*7,00 |  | 22.295 | [23 empty] | VV | 0
|  | m.č.2.26 : 5,44*7,00 |  | 38.08 | [23 empty] | VV | 0
|  | Skladba podhledů a povrchových úprav stropů - R4,R5 : | [25 empty] | VV | 0
|  | m.č.2.05 : 3,60*2,245 |  | 8.082 | [23 empty] | VV | 0
|  | -0,555*0,765 |  | -0.42458 | [23 empty] | VV | 0
|  | 1,03*0,16 |  | 0.1648 | [23 empty] | VV | 0
|  | m.č.2.06 : 3,55*2,81 |  | 9.9755 | [23 empty] | VV | 0
|  | m.č.2.07 : (0,10+3,45+0,05)*2,205 |  | 7.938 | [23 empty] | VV | 0
|  | -0,505*0,765 |  | -0.38633 | [23 empty] | VV | 0
|  | 1,03*0,10 |  | 0.103 | [23 empty] | VV | 0
|  | m.č.2.08 : 3,45*2,81 |  | 9.6945 | [23 empty] | VV | 0
|  | m.č.2.10 : 2,115*1,90 |  | 4.0185 | [23 empty] | VV | 0
|  | -1,00*0,15 |  | -0.15 | [23 empty] | VV | 0
SPU
89 | 783897131R00 | Nátěr betonových povrchů vodoodpudivý na siloxanové bázi, pro exteriér, dvojnásobný | m2 | 598.3113 |  | 0 |  | 0 |  | 0 | 21 | 0 | 0.00084 | 0.5 | 0 | 0 | 800-783 | RTS 24/ I | RTS 23/ I | 0.18 | 107.7 |  | Práce | Běžná |  |  |  | POL1_
|  | Viz v.č.D.1.1_b3 : | [25 empty] | VV | 0
|  | Skladba povrchových úprav vnitřních stěn - ST6 : | [25 empty] | VV | 0
|  | m.č.2.02 : (4,025+1,40)*(0,15+2,85+0,64) |  | 19.747 | [23 empty] | VV | 0
|  | -0,70*1,10 |  | -0.77 | [23 empty] | VV | 0
|  | (1,40+0,05)*(0,15+2,85+0,64) |  | 5.278 | [23 empty] | VV | 0
|  | m.č.2.03 : (3,305-0,10+1,40)*(0,15+2,85+0,64) |  | 16.7622 | [23 empty] | VV | 0
|  | -0,85*1,10 |  | -0.935 | [23 empty] | VV | 0
|  | (1,40+1,705)*(0,15+2,85+0,64) |  | 11.3022 | [23 empty] | VV | 0
|  | Skladba podhledů a povrchových úprav stropů - R2 : | [25 empty] | VV | 0
|  | m.č.2.01 : 4,40*5,345 |  | 23.518 | [23 empty] | VV | 0
|  | 8,20*5,655 |  | 46.371 | [23 empty] | VV | 0
|  | m.č.2.02 : 11,115*2,30 |  | 25.5645 | [23 empty] | VV | 0
|  | (11,115-4,025)*1,40 |  | 9.926 | [23 empty] | VV | 0
|  | m.č.2.03 : 19,83*2,30 |  | 45.609 | [23 empty] | VV | 0
|  | (19,83-1,705-3,305)*1,40 |  | 20.748 | [23 empty] | VV | 0
|  | Skladba podhledů a povrchových úprav stropů - R3 : | [25 empty] | VV | 0
|  | m.č.2.21 : 7,00*11,00 |  | 77 | [23 empty] | VV | 0
|  | m.č.2.22 : 8,70*7,00 |  | 60.9 | [23 empty] | VV | 0
|  | m.č.2.23 : 7,00*11,00 |  | 77 | [23 empty] | VV | 0
|  | m.č.2.24 : 8,70*7,00 |  | 60.9 | [23 empty] | VV | 0
|  | m.č.2.25 : 3,185*7,00 |  | 22.295 | [23 empty] | VV | 0
|  | m.č.2.26 : 5,44*7,00 |  | 38.08 | [23 empty] | VV | 0
|  | Skladba podhledů a povrchových úprav stropů - R4,R5 : | [25 empty] | VV | 0
|  | m.č.2.05 : 3,60*2,245 |  | 8.082 | [23 empty] | VV | 0
|  | -0,555*0,765 |  | -0.42458 | [23 empty] | VV | 0
|  | 1,03*0,16 |  | 0.1648 | [23 empty] | VV | 0
|  | m.č.2.06 : 3,55*2,81 |  | 9.9755 | [23 empty] | VV | 0
|  | m.č.2.07 : (0,10+3,45+0,05)*2,205 |  | 7.938 | [23 empty] | VV | 0
|  | -0,505*0,765 |  | -0.38633 | [23 empty] | VV | 0
|  | 1,03*0,10 |  | 0.103 | [23 empty] | VV | 0
|  | m.č.2.08 : 3,45*2,81 |  | 9.6945 | [23 empty] | VV | 0
|  | m.č.2.10 : 2,115*1,90 |  | 4.0185 | [23 empty] | VV | 0
|  | -1,00*0,15 |  | -0.15 | [23 empty] | VV | 0
SPU
Díl: | 784 | Malby |  |  |  | 0 |  | 0 |  | 0 |  | 0 |  | 0.64 |  | 0 |  |  |  |  | 217.15 | [6 empty] | DIL
90 | 784161601R00 | Příprava povrchu Penetrace (napouštění) podkladu disperzní, jednonásobná | m2 | 1498.1544 |  | 0 |  | 0 |  | 0 | 21 | 0 | 0.00019 | 0.28 | 0 | 0 | 800-784 | RTS 24/ I | RTS 23/ I | 0.03248 | 48.66 |  | Práce | Běžná |  |  |  | POL1_
|  | Viz v.č.D.1.1_b3, D.1.1_b5, D.1.1_b6, D.1.1_b7 : | [25 empty] | VV | 0
|  | Viz Tabulka povrchových úprav vnitřních stěn - ST1 : | [25 empty] | VV | 0
|  | m.č.2.01 : (8,20+5,655)*2*(0,15+2,85+0,64) |  | 100.8644 | [23 empty] | VV | 0
|  | -4,40*(0,15+2,85+0,64) |  | -16.016 | [23 empty] | VV | 0
|  | -0,70*2,10 |  | -1.47 | [23 empty] | VV | 0
|  | -0,70*2,10 |  | -1.47 | [23 empty] | VV | 0
|  | -1,10*2,10 |  | -2.31 | [23 empty] | VV | 0
|  | -0,70*0,64 |  | -0.448 | [23 empty] | VV | 0
|  | -2,30*2,85 |  | -6.555 | [23 empty] | VV | 0
|  | -6,75*2,00 |  | -13.5 | [23 empty] | VV | 0
|  | (2,00+6,75+2,00)*0,22 |  | 2.365 | [23 empty] | VV | 0
|  | -2,30*2,85 |  | -6.555 | [23 empty] | VV | 0
|  | -0,70*2,10 |  | -1.47 | [23 empty] | VV | 0
|  | m.č.2.02 : (2,67+1,06+1,245+2,115)*(0,15+2,85+0,64) |  | 25.8076 | [23 empty] | VV | 0
|  | (11,115+0,05)*(0,15+2,85+0,64) |  | 40.6406 | [23 empty] | VV | 0
|  | -6,75*2,00 |  | -13.5 | [23 empty] | VV | 0
|  | (2,00+6,75+2,00)*0,22 |  | 2.365 | [23 empty] | VV | 0
|  | 2,30*(0,15+2,85+0,64) |  | 8.372 | [23 empty] | VV | 0
|  | -0,90*2,10 |  | -1.89 | [23 empty] | VV | 0
|  | 2,30*(0,15+2,85+0,64) |  | 8.372 | [23 empty] | VV | 0
|  | m.č.2.03 : (0,22+1,06+3,525+1,06+7,815+1,06+0,22)*(0,15+2,85+0,64) |  | 54.4544 | [23 empty] | VV | 0
|  | -0,90*2,10 |  | -1.89 | [23 empty] | VV | 0
|  | -0,90*2,10 |  | -1.89 | [23 empty] | VV | 0
|  | -0,90*2,10 |  | -1.89 | [23 empty] | VV | 0
|  | 2,30*(0,15+2,85+0,64) |  | 8.372 | [23 empty] | VV | 0
|  | -0,90*2,85 |  | -2.565 | [23 empty] | VV | 0
|  | (19,83+0,05)*(0,15+2,85+0,64) |  | 72.3632 | [23 empty] | VV | 0
|  | -6,75*2,00 |  | -13.5 | [23 empty] | VV | 0
|  | (2,00+6,75+2,00)*0,22 |  | 2.365 | [23 empty] | VV | 0
|  | -6,75*2,00 |  | -13.5 | [23 empty] | VV | 0
|  | (2,00+6,75+2,00)*0,22 |  | 2.365 | [23 empty] | VV | 0
|  | 2,30*(0,15+2,85+0,64) |  | 8.372 | [23 empty] | VV | 0
|  | -2,30*2,85 |  | -6.555 | [23 empty] | VV | 0
|  | m.č.2.04 : (1,83+1,63)*2*(0,15+2,85+0,64+0,22+0,65) |  | 31.2092 | [23 empty] | VV | 0
|  | -1,20*2,10 |  | -2.52 | [23 empty] | VV | 0
|  | m.č.2.05 : (3,60+2,305)*2*(0,15+2,85+0,64-2,40) |  | 14.6444 | [23 empty] | VV | 0
|  | m.č.2.06 : (3,55+2,81)*2*(0,15+2,85+0,64-2,40) |  | 15.7728 | [23 empty] | VV | 0
|  | -2,20*(0,93+1,92-2,40) |  | -0.99 | [23 empty] | VV | 0
|  | (0,93+1,92-2,40)*0,22*2 |  | 0.198 | [23 empty] | VV | 0
|  | 2,20*0,22 |  | 0.484 | [23 empty] | VV | 0
|  | m.č.2.07 : (0,10+3,45+0,05+2,305)*2*(0,15+2,85+0,64-2,40) |  | 14.6444 | [23 empty] | VV | 0
|  | m.č.2.08 : (3,45+2,81)*2*(0,15+2,85+0,64-2,40) |  | 15.5248 | [23 empty] | VV | 0
|  | -2,20*(0,93+1,92-2,40) |  | -0.99 | [23 empty] | VV | 0
|  | 2,20*0,22 |  | 0.484 | [23 empty] | VV | 0
|  | (0,93+1,92-2,40)*0,22*2 |  | 0.198 | [23 empty] | VV | 0
|  | m.č.2.10 : (2,115+1,90)*2*(0,15+2,85+0,64-2,40) |  | 9.9572 | [23 empty] | VV | 0
|  | m.č.2.21 : (7,00+11,00)*2*(0,15+2,85+0,64) |  | 131.04 | [23 empty] | VV | 0
|  | -4,34*2,00 |  | -8.68 | [23 empty] | VV | 0
|  | (2,00+4,34+2,00)*0,22 |  | 1.8348 | [23 empty] | VV | 0
|  | -4,34*2,00 |  | -8.68 | [23 empty] | VV | 0
|  | (2,00+4,34+2,00)*0,22 |  | 1.8348 | [23 empty] | VV | 0
|  | -0,90*2,10 |  | -1.89 | [23 empty] | VV | 0
|  | -4,50*2,00 |  | -9 | [23 empty] | VV | 0
|  | (2,00+4,50+2,00)*0,22 |  | 1.87 | [23 empty] | VV | 0
|  | -1,10*2,10 |  | -2.31 | [23 empty] | VV | 0
|  | m.č.2.22 : (8,70+7,00)*2*(0,15+2,85+0,64) |  | 114.296 | [23 empty] | VV | 0
|  | -6,75*2,30 |  | -15.525 | [23 empty] | VV | 0
|  | (2,30+6,75+2,30)*0,22 |  | 2.497 | [23 empty] | VV | 0
|  | -1,10*2,10 |  | -2.31 | [23 empty] | VV | 0
|  | -0,90*2,10 |  | -1.89 | [23 empty] | VV | 0
|  | (2,85+1,06+2,85)*0,20 |  | 1.352 | [23 empty] | VV | 0
|  | m.č.2.23 : (7,00+11,00)*2*(0,15+2,85+0,64) |  | 131.04 | [23 empty] | VV | 0
|  | -4,50*2,30 |  | -10.35 | [23 empty] | VV | 0
|  | (2,30+4,50+2,30)*0,22 |  | 2.002 | [23 empty] | VV | 0
|  | -4,34*2,30 |  | -9.982 | [23 empty] | VV | 0
|  | (2,30+4,34+2,30)*0,22 |  | 1.9668 | [23 empty] | VV | 0
|  | -4,34*2,30 |  | -9.982 | [23 empty] | VV | 0
|  | (2,30+4,34+2,30)*0,22 |  | 1.9668 | [23 empty] | VV | 0
|  | -0,90*2,10 |  | -1.89 | [23 empty] | VV | 0
|  | (2,85+1,06+2,85)*0,20 |  | 1.352 | [23 empty] | VV | 0
|  | -1,10*2,10 |  | -2.31 | [23 empty] | VV | 0
|  | m.č.2.24 : (8,70+7,00)*2*(0,15+2,85+0,64) |  | 114.296 | [23 empty] | VV | 0
|  | -6,75*2,30 |  | -15.525 | [23 empty] | VV | 0
|  | (2,30+6,75+2,30)*0,22 |  | 2.497 | [23 empty] | VV | 0
|  | -1,10*2,10 |  | -2.31 | [23 empty] | VV | 0
|  | -0,90*2,10 |  | -1.89 | [23 empty] | VV | 0
|  | (2,85+1,06+2,85)*0,20 |  | 1.352 | [23 empty] | VV | 0
|  | m.č.2.25 : (3,185+7,00)*2*(0,15+2,85+0,64) |  | 74.1468 | [23 empty] | VV | 0
|  | -0,90*2,10 |  | -1.89 | [23 empty] | VV | 0
|  | (2,85+1,06+2,85)*0,20 |  | 1.352 | [23 empty] | VV | 0
|  | -6,75*2,30 |  | -15.525 | [23 empty] | VV | 0
|  | (2,30+6,75+2,30)*0,22 |  | 2.497 | [23 empty] | VV | 0
|  | m.č.2.26 : (5,44+7,00)*2*(0,15+2,85+0,64) |  | 90.5632 | [23 empty] | VV | 0
|  | -0,90*2,10 |  | -1.89 | [23 empty] | VV | 0
|  | (2,85+1,06+2,85)*0,20 |  | 1.352 | [23 empty] | VV | 0
|  | Viz v.č.D.1.1.b3 - skladba podhledů R1 : | [25 empty] | VV | 0
|  | m.č.2.04 : 1,83*1,63 |  | 2.9829 | [23 empty] | VV | 0
|  | Viz v.č.D.1.1_b3 : | [25 empty] | VV | 0
|  | Skladba podhledů a povrchových úprav stropů - R2 : | [25 empty] | VV | 0
|  | m.č.2.01 : 4,40*5,345 |  | 23.518 | [23 empty] | VV | 0
|  | 8,20*5,655 |  | 46.371 | [23 empty] | VV | 0
|  | m.č.2.02 : 11,115*2,30 |  | 25.5645 | [23 empty] | VV | 0
|  | (11,115-4,025)*1,40 |  | 9.926 | [23 empty] | VV | 0
|  | m.č.2.03 : 19,83*2,30 |  | 45.609 | [23 empty] | VV | 0
|  | (19,83-1,705-3,305)*1,40 |  | 20.748 | [23 empty] | VV | 0
|  | Skladba podhledů a povrchových úprav stropů - R3 : | [25 empty] | VV | 0
|  | m.č.2.21 : 7,00*11,00 |  | 77 | [23 empty] | VV | 0
|  | -7,00*0,58 |  | -4.06 | [23 empty] | VV | 0
|  | -(11,00-0,58)*0,97 |  | -10.1074 | [23 empty] | VV | 0
|  | m.č.2.22 : 8,70*7,00 |  | 60.9 | [23 empty] | VV | 0
|  | -8,70*0,59 |  | -5.133 | [23 empty] | VV | 0
|  | -(7,00-0,59)*0,545 |  | -3.4935 | [23 empty] | VV | 0
|  | m.č.2.23 : 7,00*11,00 |  | 77 | [23 empty] | VV | 0
|  | -7,00*0,56 |  | -3.92 | [23 empty] | VV | 0
|  | -(11,00-0,56)*0,98 |  | -10.2312 | [23 empty] | VV | 0
|  | m.č.2.24 : 8,70*7,00 |  | 60.9 | [23 empty] | VV | 0
|  | -8,70*0,596 |  | -5.1852 | [23 empty] | VV | 0
|  | -(7,00-0,596)*0,55 |  | -3.5222 | [23 empty] | VV | 0
|  | m.č.2.25 : 3,185*7,00 |  | 22.295 | [23 empty] | VV | 0
|  | -3,185*0,596 |  | -1.8983 | [23 empty] | VV | 0
|  | -(7,00-0,596)*0,555 |  | -3.5542 | [23 empty] | VV | 0
|  | -3,98*0,555 |  | -2.2089 | [23 empty] | VV | 0
|  | m.č.2.26 : 5,44*7,00 |  | 38.08 | [23 empty] | VV | 0
|  | -5,44*0,596 |  | -3.2422 | [23 empty] | VV | 0
|  | (7,00-0,596)*0,55 |  | 3.5222 | [23 empty] | VV | 0
|  | Viz výkres číslo D.1.1.b3 : | [25 empty] | VV | 0
|  | Viz tabulka místností - skladba R6 : | [25 empty] | VV | 0
|  | m.č.2.21 : 7,00*0,58 |  | 4.06 | [23 empty] | VV | 0
|  | (11,00-0,58)*0,97 |  | 10.1074 | [23 empty] | VV | 0
|  | m.č.2.22 : 8,70*0,59 |  | 5.133 | [23 empty] | VV | 0
|  | (7,00-0,59)*0,545 |  | 3.4935 | [23 empty] | VV | 0
|  | m.č.2.23 : 7,00*0,56 |  | 3.92 | [23 empty] | VV | 0
|  | (11,00-0,56)*0,98 |  | 10.2312 | [23 empty] | VV | 0
|  | m.č.2.24 : 8,70*0,596 |  | 5.1852 | [23 empty] | VV | 0
|  | (7,00-0,596)*0,55 |  | 3.5222 | [23 empty] | VV | 0
|  | m.č.2.25 : 3,185*0,596 |  | 1.8983 | [23 empty] | VV | 0
|  | (7,00-0,596)*0,555 |  | 3.5542 | [23 empty] | VV | 0
|  | 3,98*0,555 |  | 2.2089 | [23 empty] | VV | 0
|  | m.č.2.26 : 5,44*0,596 |  | 3.2422 | [23 empty] | VV | 0
|  | (7,00-0,596)*0,55 |  | 3.5222 | [23 empty] | VV | 0
|  | Viz v.č.D.1.1_b3 : | [25 empty] | VV | 0
|  | Skladba podhledů a povrchových úprav stropů - R4,R5 : | [25 empty] | VV | 0
|  | m.č.2.05 : 3,60*2,245 |  | 8.082 | [23 empty] | VV | 0
|  | -0,555*0,765 |  | -0.42458 | [23 empty] | VV | 0
|  | 1,03*0,16 |  | 0.1648 | [23 empty] | VV | 0
|  | m.č.2.06 : 3,55*2,81 |  | 9.9755 | [23 empty] | VV | 0
|  | m.č.2.07 : (0,10+3,45+0,05)*2,205 |  | 7.938 | [23 empty] | VV | 0
|  | -0,505*0,765 |  | -0.38633 | [23 empty] | VV | 0
|  | 1,03*0,10 |  | 0.103 | [23 empty] | VV | 0
|  | m.č.2.08 : 3,45*2,81 |  | 9.6945 | [23 empty] | VV | 0
|  | m.č.2.10 : 2,115*1,90 |  | 4.0185 | [23 empty] | VV | 0
|  | -1,00*0,15 |  | -0.15 | [23 empty] | VV | 0
|  | Viz výkres číslo D.1.1.b3 : | [25 empty] | VV | 0
|  | Viz tabulka místností - skladba R6 : | [25 empty] | VV | 0
|  | m.č.2.21 : (7,00-0,97+11,00-0,58)*0,64 |  | 10.528 | [23 empty] | VV | 0
|  | m.č.2.22 : (8,70-0,545+7,00-0,59)*0,64 |  | 9.3216 | [23 empty] | VV | 0
|  | m.č.2.23 : (7,00-0,98+11,00-0,56)*0,64 |  | 10.5344 | [23 empty] | VV | 0
|  | m.č.2.24 : (8,70-0,55+7,00-0,596)*0,64 |  | 9.3146 | [23 empty] | VV | 0
|  | m.č.2.25 : (7,00-0,596+3,185-0,596-0,596+3,98+0,55)*0,64 |  | 8.2733 | [23 empty] | VV | 0
|  | m.č.2.26 : (5,44-0,55+7,00-0,596)*0,64 |  | 7.2282 | [23 empty] | VV | 0
SPU
91 | 784165432R00 | Malby z malířských směsí omyvatelných, , bělost 97 %, dvojnásobné | m2 | 749.0772 |  | 0 |  | 0 |  | 0 | 21 | 0 | 0.00023 | 0.17 | 0 | 0 | 800-784 | RTS 24/ I | RTS 23/ I | 0.10191 | 76.34 |  | Práce | Běžná |  |  |  | POL1_
|  | Začátek provozního součtu | [25 empty] | VV
|  | Viz v.č.D.1.1_b3, D.1.1_b5, D.1.1_b6, D.1.1_b7 : | [25 empty] | VV | 2
|  | Viz Tabulka povrchových úprav vnitřních stěn - ST1 : | [25 empty] | VV | 2
|  | m.č.2.01 : (8,20+5,655)*2*(0,15+2,85+0,64) |  | 100.8644 | [23 empty] | VV | 2
|  | -4,40*(0,15+2,85+0,64) |  | -16.016 | [23 empty] | VV | 2
|  | -0,70*2,10 |  | -1.47 | [23 empty] | VV | 2
|  | -0,70*2,10 |  | -1.47 | [23 empty] | VV | 2
|  | -1,10*2,10 |  | -2.31 | [23 empty] | VV | 2
|  | -0,70*0,64 |  | -0.448 | [23 empty] | VV | 2
|  | -2,30*2,85 |  | -6.555 | [23 empty] | VV | 2
|  | -6,75*2,00 |  | -13.5 | [23 empty] | VV | 2
|  | (2,00+6,75+2,00)*0,22 |  | 2.365 | [23 empty] | VV | 2
|  | -2,30*2,85 |  | -6.555 | [23 empty] | VV | 2
|  | -0,70*2,10 |  | -1.47 | [23 empty] | VV | 2
|  | m.č.2.02 : (2,67+1,06+1,245+2,115)*(0,15+2,85+0,64) |  | 25.8076 | [23 empty] | VV | 2
|  | (11,115+0,05)*(0,15+2,85+0,64) |  | 40.6406 | [23 empty] | VV | 2
|  | -6,75*2,00 |  | -13.5 | [23 empty] | VV | 2
|  | (2,00+6,75+2,00)*0,22 |  | 2.365 | [23 empty] | VV | 2
|  | 2,30*(0,15+2,85+0,64) |  | 8.372 | [23 empty] | VV | 2
|  | -0,90*2,10 |  | -1.89 | [23 empty] | VV | 2
|  | 2,30*(0,15+2,85+0,64) |  | 8.372 | [23 empty] | VV | 2
|  | m.č.2.03 : (0,22+1,06+3,525+1,06+7,815+1,06+0,22)*(0,15+2,85+0,64) |  | 54.4544 | [23 empty] | VV | 2
|  | -0,90*2,10 |  | -1.89 | [23 empty] | VV | 2
|  | -0,90*2,10 |  | -1.89 | [23 empty] | VV | 2
|  | -0,90*2,10 |  | -1.89 | [23 empty] | VV | 2
|  | 2,30*(0,15+2,85+0,64) |  | 8.372 | [23 empty] | VV | 2
|  | -0,90*2,85 |  | -2.565 | [23 empty] | VV | 2
|  | (19,83+0,05)*(0,15+2,85+0,64) |  | 72.3632 | [23 empty] | VV | 2
|  | -6,75*2,00 |  | -13.5 | [23 empty] | VV | 2
|  | (2,00+6,75+2,00)*0,22 |  | 2.365 | [23 empty] | VV | 2
|  | -6,75*2,00 |  | -13.5 | [23 empty] | VV | 2
|  | (2,00+6,75+2,00)*0,22 |  | 2.365 | [23 empty] | VV | 2
|  | 2,30*(0,15+2,85+0,64) |  | 8.372 | [23 empty] | VV | 2
|  | -2,30*2,85 |  | -6.555 | [23 empty] | VV | 2
|  | m.č.2.04 : (1,83+1,63)*2*(0,15+2,85+0,64+0,22+0,65) |  | 31.2092 | [23 empty] | VV | 2
|  | -1,20*2,10 |  | -2.52 | [23 empty] | VV | 2
|  | m.č.2.05 : (3,60+2,305)*2*(0,15+2,85+0,64-2,40) |  | 14.6444 | [23 empty] | VV | 2
|  | m.č.2.06 : (3,55+2,81)*2*(0,15+2,85+0,64-2,40) |  | 15.7728 | [23 empty] | VV | 2
|  | -2,20*(0,93+1,92-2,40) |  | -0.99 | [23 empty] | VV | 2
|  | (0,93+1,92-2,40)*0,22*2 |  | 0.198 | [23 empty] | VV | 2
|  | 2,20*0,22 |  | 0.484 | [23 empty] | VV | 2
|  | m.č.2.07 : (0,10+3,45+0,05+2,305)*2*(0,15+2,85+0,64-2,40) |  | 14.6444 | [23 empty] | VV | 2
|  | m.č.2.08 : (3,45+2,81)*2*(0,15+2,85+0,64-2,40) |  | 15.5248 | [23 empty] | VV | 2
|  | -2,20*(0,93+1,92-2,40) |  | -0.99 | [23 empty] | VV | 2
|  | 2,20*0,22 |  | 0.484 | [23 empty] | VV | 2
|  | (0,93+1,92-2,40)*0,22*2 |  | 0.198 | [23 empty] | VV | 2
|  | m.č.2.10 : (2,115+1,90)*2*(0,15+2,85+0,64-2,40) |  | 9.9572 | [23 empty] | VV | 2
|  | m.č.2.21 : (7,00+11,00)*2*(0,15+2,85+0,64) |  | 131.04 | [23 empty] | VV | 2
|  | -4,34*2,00 |  | -8.68 | [23 empty] | VV | 2
|  | (2,00+4,34+2,00)*0,22 |  | 1.8348 | [23 empty] | VV | 2
|  | -4,34*2,00 |  | -8.68 | [23 empty] | VV | 2
|  | (2,00+4,34+2,00)*0,22 |  | 1.8348 | [23 empty] | VV | 2
|  | -0,90*2,10 |  | -1.89 | [23 empty] | VV | 2
|  | -4,50*2,00 |  | -9 | [23 empty] | VV | 2
|  | (2,00+4,50+2,00)*0,22 |  | 1.87 | [23 empty] | VV | 2
|  | -1,10*2,10 |  | -2.31 | [23 empty] | VV | 2
|  | m.č.2.22 : (8,70+7,00)*2*(0,15+2,85+0,64) |  | 114.296 | [23 empty] | VV | 2
|  | -6,75*2,30 |  | -15.525 | [23 empty] | VV | 2
|  | (2,30+6,75+2,30)*0,22 |  | 2.497 | [23 empty] | VV | 2
|  | -1,10*2,10 |  | -2.31 | [23 empty] | VV | 2
|  | -0,90*2,10 |  | -1.89 | [23 empty] | VV | 2
|  | (2,85+1,06+2,85)*0,20 |  | 1.352 | [23 empty] | VV | 2
|  | m.č.2.23 : (7,00+11,00)*2*(0,15+2,85+0,64) |  | 131.04 | [23 empty] | VV | 2
|  | -4,50*2,30 |  | -10.35 | [23 empty] | VV | 2
|  | (2,30+4,50+2,30)*0,22 |  | 2.002 | [23 empty] | VV | 2
|  | -4,34*2,30 |  | -9.982 | [23 empty] | VV | 2
|  | (2,30+4,34+2,30)*0,22 |  | 1.9668 | [23 empty] | VV | 2
|  | -4,34*2,30 |  | -9.982 | [23 empty] | VV | 2
|  | (2,30+4,34+2,30)*0,22 |  | 1.9668 | [23 empty] | VV | 2
|  | -0,90*2,10 |  | -1.89 | [23 empty] | VV | 2
|  | (2,85+1,06+2,85)*0,20 |  | 1.352 | [23 empty] | VV | 2
|  | -1,10*2,10 |  | -2.31 | [23 empty] | VV | 2
|  | m.č.2.24 : (8,70+7,00)*2*(0,15+2,85+0,64) |  | 114.296 | [23 empty] | VV | 2
|  | -6,75*2,30 |  | -15.525 | [23 empty] | VV | 2
|  | (2,30+6,75+2,30)*0,22 |  | 2.497 | [23 empty] | VV | 2
|  | -1,10*2,10 |  | -2.31 | [23 empty] | VV | 2
|  | -0,90*2,10 |  | -1.89 | [23 empty] | VV | 2
|  | (2,85+1,06+2,85)*0,20 |  | 1.352 | [23 empty] | VV | 2
|  | m.č.2.25 : (3,185+7,00)*2*(0,15+2,85+0,64) |  | 74.1468 | [23 empty] | VV | 2
|  | -0,90*2,10 |  | -1.89 | [23 empty] | VV | 2
|  | (2,85+1,06+2,85)*0,20 |  | 1.352 | [23 empty] | VV | 2
|  | -6,75*2,30 |  | -15.525 | [23 empty] | VV | 2
|  | (2,30+6,75+2,30)*0,22 |  | 2.497 | [23 empty] | VV | 2
|  | m.č.2.26 : (5,44+7,00)*2*(0,15+2,85+0,64) |  | 90.5632 | [23 empty] | VV | 2
|  | -0,90*2,10 |  | -1.89 | [23 empty] | VV | 2
|  | (2,85+1,06+2,85)*0,20 |  | 1.352 | [23 empty] | VV | 2
|  | Viz v.č.D.1.1.b3 - skladba podhledů R1 : | [25 empty] | VV | 2
|  | m.č.2.04 : 1,83*1,63 |  | 2.9829 | [23 empty] | VV | 2
|  | Viz v.č.D.1.1_b3 : | [25 empty] | VV | 2
|  | Skladba podhledů a povrchových úprav stropů - R2 : | [25 empty] | VV | 2
|  | m.č.2.01 : 4,40*5,345 |  | 23.518 | [23 empty] | VV | 2
|  | 8,20*5,655 |  | 46.371 | [23 empty] | VV | 2
|  | m.č.2.02 : 11,115*2,30 |  | 25.5645 | [23 empty] | VV | 2
|  | (11,115-4,025)*1,40 |  | 9.926 | [23 empty] | VV | 2
|  | m.č.2.03 : 19,83*2,30 |  | 45.609 | [23 empty] | VV | 2
|  | (19,83-1,705-3,305)*1,40 |  | 20.748 | [23 empty] | VV | 2
|  | Skladba podhledů a povrchových úprav stropů - R3 : | [25 empty] | VV | 2
|  | m.č.2.21 : 7,00*11,00 |  | 77 | [23 empty] | VV | 2
|  | -7,00*0,58 |  | -4.06 | [23 empty] | VV | 2
|  | -(11,00-0,58)*0,97 |  | -10.1074 | [23 empty] | VV | 2
|  | m.č.2.22 : 8,70*7,00 |  | 60.9 | [23 empty] | VV | 2
|  | -8,70*0,59 |  | -5.133 | [23 empty] | VV | 2
|  | -(7,00-0,59)*0,545 |  | -3.4935 | [23 empty] | VV | 2
|  | m.č.2.23 : 7,00*11,00 |  | 77 | [23 empty] | VV | 2
|  | -7,00*0,56 |  | -3.92 | [23 empty] | VV | 2
|  | -(11,00-0,56)*0,98 |  | -10.2312 | [23 empty] | VV | 2
|  | m.č.2.24 : 8,70*7,00 |  | 60.9 | [23 empty] | VV | 2
|  | -8,70*0,596 |  | -5.1852 | [23 empty] | VV | 2
|  | -(7,00-0,596)*0,55 |  | -3.5222 | [23 empty] | VV | 2
|  | m.č.2.25 : 3,185*7,00 |  | 22.295 | [23 empty] | VV | 2
|  | -3,185*0,596 |  | -1.8983 | [23 empty] | VV | 2
|  | -(7,00-0,596)*0,555 |  | -3.5542 | [23 empty] | VV | 2
|  | -3,98*0,555 |  | -2.2089 | [23 empty] | VV | 2
|  | m.č.2.26 : 5,44*7,00 |  | 38.08 | [23 empty] | VV | 2
|  | -5,44*0,596 |  | -3.2422 | [23 empty] | VV | 2
|  | (7,00-0,596)*0,55 |  | 3.5222 | [23 empty] | VV | 2
|  | Viz výkres číslo D.1.1.b3 : | [25 empty] | VV | 2
|  | Viz tabulka místností - skladba R6 : | [25 empty] | VV | 2
|  | m.č.2.21 : 7,00*0,58 |  | 4.06 | [23 empty] | VV | 2
|  | (11,00-0,58)*0,97 |  | 10.1074 | [23 empty] | VV | 2
|  | m.č.2.22 : 8,70*0,59 |  | 5.133 | [23 empty] | VV | 2
|  | (7,00-0,59)*0,545 |  | 3.4935 | [23 empty] | VV | 2
|  | m.č.2.23 : 7,00*0,56 |  | 3.92 | [23 empty] | VV | 2
|  | (11,00-0,56)*0,98 |  | 10.2312 | [23 empty] | VV | 2
|  | m.č.2.24 : 8,70*0,596 |  | 5.1852 | [23 empty] | VV | 2
|  | (7,00-0,596)*0,55 |  | 3.5222 | [23 empty] | VV | 2
|  | m.č.2.25 : 3,185*0,596 |  | 1.8983 | [23 empty] | VV | 2
|  | (7,00-0,596)*0,555 |  | 3.5542 | [23 empty] | VV | 2
|  | 3,98*0,555 |  | 2.2089 | [23 empty] | VV | 2
|  | m.č.2.26 : 5,44*0,596 |  | 3.2422 | [23 empty] | VV | 2
|  | (7,00-0,596)*0,55 |  | 3.5222 | [23 empty] | VV | 2
|  | Viz v.č.D.1.1_b3 : | [25 empty] | VV | 2
|  | Skladba podhledů a povrchových úprav stropů - R4,R5 : | [25 empty] | VV | 2
|  | m.č.2.05 : 3,60*2,245 |  | 8.082 | [23 empty] | VV | 2
|  | -0,555*0,765 |  | -0.42458 | [23 empty] | VV | 2
|  | 1,03*0,16 |  | 0.1648 | [23 empty] | VV | 2
|  | m.č.2.06 : 3,55*2,81 |  | 9.9755 | [23 empty] | VV | 2
|  | m.č.2.07 : (0,10+3,45+0,05)*2,205 |  | 7.938 | [23 empty] | VV | 2
|  | -0,505*0,765 |  | -0.38633 | [23 empty] | VV | 2
|  | 1,03*0,10 |  | 0.103 | [23 empty] | VV | 2
|  | m.č.2.08 : 3,45*2,81 |  | 9.6945 | [23 empty] | VV | 2
|  | m.č.2.10 : 2,115*1,90 |  | 4.0185 | [23 empty] | VV | 2
|  | -1,00*0,15 |  | -0.15 | [23 empty] | VV | 2
|  | Viz výkres číslo D.1.1.b3 : | [25 empty] | VV | 2
|  | Viz tabulka místností - skladba R6 : | [25 empty] | VV | 2
|  | m.č.2.21 : (7,00-0,97+11,00-0,58)*0,64 |  | 10.528 | [23 empty] | VV | 2
|  | m.č.2.22 : (8,70-0,545+7,00-0,59)*0,64 |  | 9.3216 | [23 empty] | VV | 2
|  | m.č.2.23 : (7,00-0,98+11,00-0,56)*0,64 |  | 10.5344 | [23 empty] | VV | 2
|  | m.č.2.24 : (8,70-0,55+7,00-0,596)*0,64 |  | 9.3146 | [23 empty] | VV | 2
|  | m.č.2.25 : (7,00-0,596+3,185-0,596-0,596+3,98+0,55)*0,64 |  | 8.2733 | [23 empty] | VV | 2
|  | m.č.2.26 : (5,44-0,55+7,00-0,596)*0,64 |  | 7.2282 | [23 empty] | VV | 2
|  | Mezisoučet |  | 1498.1544 | [23 empty] | VV | 3
|  | Konec provozního součtu | [25 empty] | VV
|  | Provedení malby bílé z 50% výměry : 1498,15440*0,50 |  | 749.0772 | [23 empty] | VV | 0
|  | Mezisoučet |  | 749.0772 | [23 empty] | VV | 1
SPU
92 | 784165442R00 | Malby z malířských směsí omyvatelných, , barevné, dvojnásobné | m2 | 749.0772 |  | 0 |  | 0 |  | 0 | 21 | 0 | 0.00025 | 0.19 | 0 | 0 | 800-784 | RTS 24/ I | RTS 23/ I | 0.10902 | 81.66 |  | Práce | Běžná |  |  |  | POL1_
|  | Začátek provozního součtu | [25 empty] | VV
|  | Viz v.č.D.1.1_b3, D.1.1_b5, D.1.1_b6, D.1.1_b7 : | [25 empty] | VV | 2
|  | Viz Tabulka povrchových úprav vnitřních stěn - ST1 : | [25 empty] | VV | 2
|  | m.č.2.01 : (8,20+5,655)*2*(0,15+2,85+0,64) |  | 100.8644 | [23 empty] | VV | 2
|  | -4,40*(0,15+2,85+0,64) |  | -16.016 | [23 empty] | VV | 2
|  | -0,70*2,10 |  | -1.47 | [23 empty] | VV | 2
|  | -0,70*2,10 |  | -1.47 | [23 empty] | VV | 2
|  | -1,10*2,10 |  | -2.31 | [23 empty] | VV | 2
|  | -0,70*0,64 |  | -0.448 | [23 empty] | VV | 2
|  | -2,30*2,85 |  | -6.555 | [23 empty] | VV | 2
|  | -6,75*2,00 |  | -13.5 | [23 empty] | VV | 2
|  | (2,00+6,75+2,00)*0,22 |  | 2.365 | [23 empty] | VV | 2
|  | -2,30*2,85 |  | -6.555 | [23 empty] | VV | 2
|  | -0,70*2,10 |  | -1.47 | [23 empty] | VV | 2
|  | m.č.2.02 : (2,67+1,06+1,245+2,115)*(0,15+2,85+0,64) |  | 25.8076 | [23 empty] | VV | 2
|  | (11,115+0,05)*(0,15+2,85+0,64) |  | 40.6406 | [23 empty] | VV | 2
|  | -6,75*2,00 |  | -13.5 | [23 empty] | VV | 2
|  | (2,00+6,75+2,00)*0,22 |  | 2.365 | [23 empty] | VV | 2
|  | 2,30*(0,15+2,85+0,64) |  | 8.372 | [23 empty] | VV | 2
|  | -0,90*2,10 |  | -1.89 | [23 empty] | VV | 2
|  | 2,30*(0,15+2,85+0,64) |  | 8.372 | [23 empty] | VV | 2
|  | m.č.2.03 : (0,22+1,06+3,525+1,06+7,815+1,06+0,22)*(0,15+2,85+0,64) |  | 54.4544 | [23 empty] | VV | 2
|  | -0,90*2,10 |  | -1.89 | [23 empty] | VV | 2
|  | -0,90*2,10 |  | -1.89 | [23 empty] | VV | 2
|  | -0,90*2,10 |  | -1.89 | [23 empty] | VV | 2
|  | 2,30*(0,15+2,85+0,64) |  | 8.372 | [23 empty] | VV | 2
|  | -0,90*2,85 |  | -2.565 | [23 empty] | VV | 2
|  | (19,83+0,05)*(0,15+2,85+0,64) |  | 72.3632 | [23 empty] | VV | 2
|  | -6,75*2,00 |  | -13.5 | [23 empty] | VV | 2
|  | (2,00+6,75+2,00)*0,22 |  | 2.365 | [23 empty] | VV | 2
|  | -6,75*2,00 |  | -13.5 | [23 empty] | VV | 2
|  | (2,00+6,75+2,00)*0,22 |  | 2.365 | [23 empty] | VV | 2
|  | 2,30*(0,15+2,85+0,64) |  | 8.372 | [23 empty] | VV | 2
|  | -2,30*2,85 |  | -6.555 | [23 empty] | VV | 2
|  | m.č.2.04 : (1,83+1,63)*2*(0,15+2,85+0,64+0,22+0,65) |  | 31.2092 | [23 empty] | VV | 2
|  | -1,20*2,10 |  | -2.52 | [23 empty] | VV | 2
|  | m.č.2.05 : (3,60+2,305)*2*(0,15+2,85+0,64-2,40) |  | 14.6444 | [23 empty] | VV | 2
|  | m.č.2.06 : (3,55+2,81)*2*(0,15+2,85+0,64-2,40) |  | 15.7728 | [23 empty] | VV | 2
|  | -2,20*(0,93+1,92-2,40) |  | -0.99 | [23 empty] | VV | 2
|  | (0,93+1,92-2,40)*0,22*2 |  | 0.198 | [23 empty] | VV | 2
|  | 2,20*0,22 |  | 0.484 | [23 empty] | VV | 2
|  | m.č.2.07 : (0,10+3,45+0,05+2,305)*2*(0,15+2,85+0,64-2,40) |  | 14.6444 | [23 empty] | VV | 2
|  | m.č.2.08 : (3,45+2,81)*2*(0,15+2,85+0,64-2,40) |  | 15.5248 | [23 empty] | VV | 2
|  | -2,20*(0,93+1,92-2,40) |  | -0.99 | [23 empty] | VV | 2
|  | 2,20*0,22 |  | 0.484 | [23 empty] | VV | 2
|  | (0,93+1,92-2,40)*0,22*2 |  | 0.198 | [23 empty] | VV | 2
|  | m.č.2.10 : (2,115+1,90)*2*(0,15+2,85+0,64-2,40) |  | 9.9572 | [23 empty] | VV | 2
|  | m.č.2.21 : (7,00+11,00)*2*(0,15+2,85+0,64) |  | 131.04 | [23 empty] | VV | 2
|  | -4,34*2,00 |  | -8.68 | [23 empty] | VV | 2
|  | (2,00+4,34+2,00)*0,22 |  | 1.8348 | [23 empty] | VV | 2
|  | -4,34*2,00 |  | -8.68 | [23 empty] | VV | 2
|  | (2,00+4,34+2,00)*0,22 |  | 1.8348 | [23 empty] | VV | 2
|  | -0,90*2,10 |  | -1.89 | [23 empty] | VV | 2
|  | -4,50*2,00 |  | -9 | [23 empty] | VV | 2
|  | (2,00+4,50+2,00)*0,22 |  | 1.87 | [23 empty] | VV | 2
|  | -1,10*2,10 |  | -2.31 | [23 empty] | VV | 2
|  | m.č.2.22 : (8,70+7,00)*2*(0,15+2,85+0,64) |  | 114.296 | [23 empty] | VV | 2
|  | -6,75*2,30 |  | -15.525 | [23 empty] | VV | 2
|  | (2,30+6,75+2,30)*0,22 |  | 2.497 | [23 empty] | VV | 2
|  | -1,10*2,10 |  | -2.31 | [23 empty] | VV | 2
|  | -0,90*2,10 |  | -1.89 | [23 empty] | VV | 2
|  | (2,85+1,06+2,85)*0,20 |  | 1.352 | [23 empty] | VV | 2
|  | m.č.2.23 : (7,00+11,00)*2*(0,15+2,85+0,64) |  | 131.04 | [23 empty] | VV | 2
|  | -4,50*2,30 |  | -10.35 | [23 empty] | VV | 2
|  | (2,30+4,50+2,30)*0,22 |  | 2.002 | [23 empty] | VV | 2
|  | -4,34*2,30 |  | -9.982 | [23 empty] | VV | 2
|  | (2,30+4,34+2,30)*0,22 |  | 1.9668 | [23 empty] | VV | 2
|  | -4,34*2,30 |  | -9.982 | [23 empty] | VV | 2
|  | (2,30+4,34+2,30)*0,22 |  | 1.9668 | [23 empty] | VV | 2
|  | -0,90*2,10 |  | -1.89 | [23 empty] | VV | 2
|  | (2,85+1,06+2,85)*0,20 |  | 1.352 | [23 empty] | VV | 2
|  | -1,10*2,10 |  | -2.31 | [23 empty] | VV | 2
|  | m.č.2.24 : (8,70+7,00)*2*(0,15+2,85+0,64) |  | 114.296 | [23 empty] | VV | 2
|  | -6,75*2,30 |  | -15.525 | [23 empty] | VV | 2
|  | (2,30+6,75+2,30)*0,22 |  | 2.497 | [23 empty] | VV | 2
|  | -1,10*2,10 |  | -2.31 | [23 empty] | VV | 2
|  | -0,90*2,10 |  | -1.89 | [23 empty] | VV | 2
|  | (2,85+1,06+2,85)*0,20 |  | 1.352 | [23 empty] | VV | 2
|  | m.č.2.25 : (3,185+7,00)*2*(0,15+2,85+0,64) |  | 74.1468 | [23 empty] | VV | 2
|  | -0,90*2,10 |  | -1.89 | [23 empty] | VV | 2
|  | (2,85+1,06+2,85)*0,20 |  | 1.352 | [23 empty] | VV | 2
|  | -6,75*2,30 |  | -15.525 | [23 empty] | VV | 2
|  | (2,30+6,75+2,30)*0,22 |  | 2.497 | [23 empty] | VV | 2
|  | m.č.2.26 : (5,44+7,00)*2*(0,15+2,85+0,64) |  | 90.5632 | [23 empty] | VV | 2
|  | -0,90*2,10 |  | -1.89 | [23 empty] | VV | 2
|  | (2,85+1,06+2,85)*0,20 |  | 1.352 | [23 empty] | VV | 2
|  | Viz v.č.D.1.1.b3 - skladba podhledů R1 : | [25 empty] | VV | 2
|  | m.č.2.04 : 1,83*1,63 |  | 2.9829 | [23 empty] | VV | 2
|  | Viz v.č.D.1.1_b3 : | [25 empty] | VV | 2
|  | Skladba podhledů a povrchových úprav stropů - R2 : | [25 empty] | VV | 2
|  | m.č.2.01 : 4,40*5,345 |  | 23.518 | [23 empty] | VV | 2
|  | 8,20*5,655 |  | 46.371 | [23 empty] | VV | 2
|  | m.č.2.02 : 11,115*2,30 |  | 25.5645 | [23 empty] | VV | 2
|  | (11,115-4,025)*1,40 |  | 9.926 | [23 empty] | VV | 2
|  | m.č.2.03 : 19,83*2,30 |  | 45.609 | [23 empty] | VV | 2
|  | (19,83-1,705-3,305)*1,40 |  | 20.748 | [23 empty] | VV | 2
|  | Skladba podhledů a povrchových úprav stropů - R3 : | [25 empty] | VV | 2
|  | m.č.2.21 : 7,00*11,00 |  | 77 | [23 empty] | VV | 2
|  | -7,00*0,58 |  | -4.06 | [23 empty] | VV | 2
|  | -(11,00-0,58)*0,97 |  | -10.1074 | [23 empty] | VV | 2
|  | m.č.2.22 : 8,70*7,00 |  | 60.9 | [23 empty] | VV | 2
|  | -8,70*0,59 |  | -5.133 | [23 empty] | VV | 2
|  | -(7,00-0,59)*0,545 |  | -3.4935 | [23 empty] | VV | 2
|  | m.č.2.23 : 7,00*11,00 |  | 77 | [23 empty] | VV | 2
|  | -7,00*0,56 |  | -3.92 | [23 empty] | VV | 2
|  | -(11,00-0,56)*0,98 |  | -10.2312 | [23 empty] | VV | 2
|  | m.č.2.24 : 8,70*7,00 |  | 60.9 | [23 empty] | VV | 2
|  | -8,70*0,596 |  | -5.1852 | [23 empty] | VV | 2
|  | -(7,00-0,596)*0,55 |  | -3.5222 | [23 empty] | VV | 2
|  | m.č.2.25 : 3,185*7,00 |  | 22.295 | [23 empty] | VV | 2
|  | -3,185*0,596 |  | -1.8983 | [23 empty] | VV | 2
|  | -(7,00-0,596)*0,555 |  | -3.5542 | [23 empty] | VV | 2
|  | -3,98*0,555 |  | -2.2089 | [23 empty] | VV | 2
|  | m.č.2.26 : 5,44*7,00 |  | 38.08 | [23 empty] | VV | 2
|  | -5,44*0,596 |  | -3.2422 | [23 empty] | VV | 2
|  | (7,00-0,596)*0,55 |  | 3.5222 | [23 empty] | VV | 2
|  | Viz výkres číslo D.1.1.b3 : | [25 empty] | VV | 2
|  | Viz tabulka místností - skladba R6 : | [25 empty] | VV | 2
|  | m.č.2.21 : 7,00*0,58 |  | 4.06 | [23 empty] | VV | 2
|  | (11,00-0,58)*0,97 |  | 10.1074 | [23 empty] | VV | 2
|  | m.č.2.22 : 8,70*0,59 |  | 5.133 | [23 empty] | VV | 2
|  | (7,00-0,59)*0,545 |  | 3.4935 | [23 empty] | VV | 2
|  | m.č.2.23 : 7,00*0,56 |  | 3.92 | [23 empty] | VV | 2
|  | (11,00-0,56)*0,98 |  | 10.2312 | [23 empty] | VV | 2
|  | m.č.2.24 : 8,70*0,596 |  | 5.1852 | [23 empty] | VV | 2
|  | (7,00-0,596)*0,55 |  | 3.5222 | [23 empty] | VV | 2
|  | m.č.2.25 : 3,185*0,596 |  | 1.8983 | [23 empty] | VV | 2
|  | (7,00-0,596)*0,555 |  | 3.5542 | [23 empty] | VV | 2
|  | 3,98*0,555 |  | 2.2089 | [23 empty] | VV | 2
|  | m.č.2.26 : 5,44*0,596 |  | 3.2422 | [23 empty] | VV | 2
|  | (7,00-0,596)*0,55 |  | 3.5222 | [23 empty] | VV | 2
|  | Viz v.č.D.1.1_b3 : | [25 empty] | VV | 2
|  | Skladba podhledů a povrchových úprav stropů - R4,R5 : | [25 empty] | VV | 2
|  | m.č.2.05 : 3,60*2,245 |  | 8.082 | [23 empty] | VV | 2
|  | -0,555*0,765 |  | -0.42458 | [23 empty] | VV | 2
|  | 1,03*0,16 |  | 0.1648 | [23 empty] | VV | 2
|  | m.č.2.06 : 3,55*2,81 |  | 9.9755 | [23 empty] | VV | 2
|  | m.č.2.07 : (0,10+3,45+0,05)*2,205 |  | 7.938 | [23 empty] | VV | 2
|  | -0,505*0,765 |  | -0.38633 | [23 empty] | VV | 2
|  | 1,03*0,10 |  | 0.103 | [23 empty] | VV | 2
|  | m.č.2.08 : 3,45*2,81 |  | 9.6945 | [23 empty] | VV | 2
|  | m.č.2.10 : 2,115*1,90 |  | 4.0185 | [23 empty] | VV | 2
|  | -1,00*0,15 |  | -0.15 | [23 empty] | VV | 2
|  | Viz výkres číslo D.1.1.b3 : | [25 empty] | VV | 2
|  | Viz tabulka místností - skladba R6 : | [25 empty] | VV | 2
|  | m.č.2.21 : (7,00-0,97+11,00-0,58)*0,64 |  | 10.528 | [23 empty] | VV | 2
|  | m.č.2.22 : (8,70-0,545+7,00-0,59)*0,64 |  | 9.3216 | [23 empty] | VV | 2
|  | m.č.2.23 : (7,00-0,98+11,00-0,56)*0,64 |  | 10.5344 | [23 empty] | VV | 2
|  | m.č.2.24 : (8,70-0,55+7,00-0,596)*0,64 |  | 9.3146 | [23 empty] | VV | 2
|  | m.č.2.25 : (7,00-0,596+3,185-0,596-0,596+3,98+0,55)*0,64 |  | 8.2733 | [23 empty] | VV | 2
|  | m.č.2.26 : (5,44-0,55+7,00-0,596)*0,64 |  | 7.2282 | [23 empty] | VV | 2
|  | Mezisoučet |  | 1498.1544 | [23 empty] | VV | 3
|  | Konec provozního součtu | [25 empty] | VV
|  | Provedení malby barevné z 50% výměry : 1498,15440*0,50 |  | 749.0772 | [23 empty] | VV | 0
|  | Mezisoučet |  | 749.0772 | [23 empty] | VV | 1
SPU
93 | 784011111R00 | Ostatní práce oprášení/ometení podkladu, , | m2 | 1498.1544 |  | 0 |  | 0 |  | 0 | 21 | 0 | 0 | 0 | 0 | 0 | 800-784 | RTS 24/ I | RTS 23/ I | 0.007 | 10.49 |  | Práce | Běžná |  |  |  | POL1_
|  | Viz v.č.D.1.1_b3, D.1.1_b5, D.1.1_b6, D.1.1_b7 : | [25 empty] | VV | 0
|  | Viz Tabulka povrchových úprav vnitřních stěn - ST1 : | [25 empty] | VV | 0
|  | m.č.2.01 : (8,20+5,655)*2*(0,15+2,85+0,64) |  | 100.8644 | [23 empty] | VV | 0
|  | -4,40*(0,15+2,85+0,64) |  | -16.016 | [23 empty] | VV | 0
|  | -0,70*2,10 |  | -1.47 | [23 empty] | VV | 0
|  | -0,70*2,10 |  | -1.47 | [23 empty] | VV | 0
|  | -1,10*2,10 |  | -2.31 | [23 empty] | VV | 0
|  | -0,70*0,64 |  | -0.448 | [23 empty] | VV | 0
|  | -2,30*2,85 |  | -6.555 | [23 empty] | VV | 0
|  | -6,75*2,00 |  | -13.5 | [23 empty] | VV | 0
|  | (2,00+6,75+2,00)*0,22 |  | 2.365 | [23 empty] | VV | 0
|  | -2,30*2,85 |  | -6.555 | [23 empty] | VV | 0
|  | -0,70*2,10 |  | -1.47 | [23 empty] | VV | 0
|  | m.č.2.02 : (2,67+1,06+1,245+2,115)*(0,15+2,85+0,64) |  | 25.8076 | [23 empty] | VV | 0
|  | (11,115+0,05)*(0,15+2,85+0,64) |  | 40.6406 | [23 empty] | VV | 0
|  | -6,75*2,00 |  | -13.5 | [23 empty] | VV | 0
|  | (2,00+6,75+2,00)*0,22 |  | 2.365 | [23 empty] | VV | 0
|  | 2,30*(0,15+2,85+0,64) |  | 8.372 | [23 empty] | VV | 0
|  | -0,90*2,10 |  | -1.89 | [23 empty] | VV | 0
|  | 2,30*(0,15+2,85+0,64) |  | 8.372 | [23 empty] | VV | 0
|  | m.č.2.03 : (0,22+1,06+3,525+1,06+7,815+1,06+0,22)*(0,15+2,85+0,64) |  | 54.4544 | [23 empty] | VV | 0
|  | -0,90*2,10 |  | -1.89 | [23 empty] | VV | 0
|  | -0,90*2,10 |  | -1.89 | [23 empty] | VV | 0
|  | -0,90*2,10 |  | -1.89 | [23 empty] | VV | 0
|  | 2,30*(0,15+2,85+0,64) |  | 8.372 | [23 empty] | VV | 0
|  | -0,90*2,85 |  | -2.565 | [23 empty] | VV | 0
|  | (19,83+0,05)*(0,15+2,85+0,64) |  | 72.3632 | [23 empty] | VV | 0
|  | -6,75*2,00 |  | -13.5 | [23 empty] | VV | 0
|  | (2,00+6,75+2,00)*0,22 |  | 2.365 | [23 empty] | VV | 0
|  | -6,75*2,00 |  | -13.5 | [23 empty] | VV | 0
|  | (2,00+6,75+2,00)*0,22 |  | 2.365 | [23 empty] | VV | 0
|  | 2,30*(0,15+2,85+0,64) |  | 8.372 | [23 empty] | VV | 0
|  | -2,30*2,85 |  | -6.555 | [23 empty] | VV | 0
|  | m.č.2.04 : (1,83+1,63)*2*(0,15+2,85+0,64+0,22+0,65) |  | 31.2092 | [23 empty] | VV | 0
|  | -1,20*2,10 |  | -2.52 | [23 empty] | VV | 0
|  | m.č.2.05 : (3,60+2,305)*2*(0,15+2,85+0,64-2,40) |  | 14.6444 | [23 empty] | VV | 0
|  | m.č.2.06 : (3,55+2,81)*2*(0,15+2,85+0,64-2,40) |  | 15.7728 | [23 empty] | VV | 0
|  | -2,20*(0,93+1,92-2,40) |  | -0.99 | [23 empty] | VV | 0
|  | (0,93+1,92-2,40)*0,22*2 |  | 0.198 | [23 empty] | VV | 0
|  | 2,20*0,22 |  | 0.484 | [23 empty] | VV | 0
|  | m.č.2.07 : (0,10+3,45+0,05+2,305)*2*(0,15+2,85+0,64-2,40) |  | 14.6444 | [23 empty] | VV | 0
|  | m.č.2.08 : (3,45+2,81)*2*(0,15+2,85+0,64-2,40) |  | 15.5248 | [23 empty] | VV | 0
|  | -2,20*(0,93+1,92-2,40) |  | -0.99 | [23 empty] | VV | 0
|  | 2,20*0,22 |  | 0.484 | [23 empty] | VV | 0
|  | (0,93+1,92-2,40)*0,22*2 |  | 0.198 | [23 empty] | VV | 0
|  | m.č.2.10 : (2,115+1,90)*2*(0,15+2,85+0,64-2,40) |  | 9.9572 | [23 empty] | VV | 0
|  | m.č.2.21 : (7,00+11,00)*2*(0,15+2,85+0,64) |  | 131.04 | [23 empty] | VV | 0
|  | -4,34*2,00 |  | -8.68 | [23 empty] | VV | 0
|  | (2,00+4,34+2,00)*0,22 |  | 1.8348 | [23 empty] | VV | 0
|  | -4,34*2,00 |  | -8.68 | [23 empty] | VV | 0
|  | (2,00+4,34+2,00)*0,22 |  | 1.8348 | [23 empty] | VV | 0
|  | -0,90*2,10 |  | -1.89 | [23 empty] | VV | 0
|  | -4,50*2,00 |  | -9 | [23 empty] | VV | 0
|  | (2,00+4,50+2,00)*0,22 |  | 1.87 | [23 empty] | VV | 0
|  | -1,10*2,10 |  | -2.31 | [23 empty] | VV | 0
|  | m.č.2.22 : (8,70+7,00)*2*(0,15+2,85+0,64) |  | 114.296 | [23 empty] | VV | 0
|  | -6,75*2,30 |  | -15.525 | [23 empty] | VV | 0
|  | (2,30+6,75+2,30)*0,22 |  | 2.497 | [23 empty] | VV | 0
|  | -1,10*2,10 |  | -2.31 | [23 empty] | VV | 0
|  | -0,90*2,10 |  | -1.89 | [23 empty] | VV | 0
|  | (2,85+1,06+2,85)*0,20 |  | 1.352 | [23 empty] | VV | 0
|  | m.č.2.23 : (7,00+11,00)*2*(0,15+2,85+0,64) |  | 131.04 | [23 empty] | VV | 0
|  | -4,50*2,30 |  | -10.35 | [23 empty] | VV | 0
|  | (2,30+4,50+2,30)*0,22 |  | 2.002 | [23 empty] | VV | 0
|  | -4,34*2,30 |  | -9.982 | [23 empty] | VV | 0
|  | (2,30+4,34+2,30)*0,22 |  | 1.9668 | [23 empty] | VV | 0
|  | -4,34*2,30 |  | -9.982 | [23 empty] | VV | 0
|  | (2,30+4,34+2,30)*0,22 |  | 1.9668 | [23 empty] | VV | 0
|  | -0,90*2,10 |  | -1.89 | [23 empty] | VV | 0
|  | (2,85+1,06+2,85)*0,20 |  | 1.352 | [23 empty] | VV | 0
|  | -1,10*2,10 |  | -2.31 | [23 empty] | VV | 0
|  | m.č.2.24 : (8,70+7,00)*2*(0,15+2,85+0,64) |  | 114.296 | [23 empty] | VV | 0
|  | -6,75*2,30 |  | -15.525 | [23 empty] | VV | 0
|  | (2,30+6,75+2,30)*0,22 |  | 2.497 | [23 empty] | VV | 0
|  | -1,10*2,10 |  | -2.31 | [23 empty] | VV | 0
|  | -0,90*2,10 |  | -1.89 | [23 empty] | VV | 0
|  | (2,85+1,06+2,85)*0,20 |  | 1.352 | [23 empty] | VV | 0
|  | m.č.2.25 : (3,185+7,00)*2*(0,15+2,85+0,64) |  | 74.1468 | [23 empty] | VV | 0
|  | -0,90*2,10 |  | -1.89 | [23 empty] | VV | 0
|  | (2,85+1,06+2,85)*0,20 |  | 1.352 | [23 empty] | VV | 0
|  | -6,75*2,30 |  | -15.525 | [23 empty] | VV | 0
|  | (2,30+6,75+2,30)*0,22 |  | 2.497 | [23 empty] | VV | 0
|  | m.č.2.26 : (5,44+7,00)*2*(0,15+2,85+0,64) |  | 90.5632 | [23 empty] | VV | 0
|  | -0,90*2,10 |  | -1.89 | [23 empty] | VV | 0
|  | (2,85+1,06+2,85)*0,20 |  | 1.352 | [23 empty] | VV | 0
|  | Viz v.č.D.1.1.b3 - skladba podhledů R1 : | [25 empty] | VV | 0
|  | m.č.2.04 : 1,83*1,63 |  | 2.9829 | [23 empty] | VV | 0
|  | Viz v.č.D.1.1_b3 : | [25 empty] | VV | 0
|  | Skladba podhledů a povrchových úprav stropů - R2 : | [25 empty] | VV | 0
|  | m.č.2.01 : 4,40*5,345 |  | 23.518 | [23 empty] | VV | 0
|  | 8,20*5,655 |  | 46.371 | [23 empty] | VV | 0
|  | m.č.2.02 : 11,115*2,30 |  | 25.5645 | [23 empty] | VV | 0
|  | (11,115-4,025)*1,40 |  | 9.926 | [23 empty] | VV | 0
|  | m.č.2.03 : 19,83*2,30 |  | 45.609 | [23 empty] | VV | 0
|  | (19,83-1,705-3,305)*1,40 |  | 20.748 | [23 empty] | VV | 0
|  | Skladba podhledů a povrchových úprav stropů - R3 : | [25 empty] | VV | 0
|  | m.č.2.21 : 7,00*11,00 |  | 77 | [23 empty] | VV | 0
|  | -7,00*0,58 |  | -4.06 | [23 empty] | VV | 0
|  | -(11,00-0,58)*0,97 |  | -10.1074 | [23 empty] | VV | 0
|  | m.č.2.22 : 8,70*7,00 |  | 60.9 | [23 empty] | VV | 0
|  | -8,70*0,59 |  | -5.133 | [23 empty] | VV | 0
|  | -(7,00-0,59)*0,545 |  | -3.4935 | [23 empty] | VV | 0
|  | m.č.2.23 : 7,00*11,00 |  | 77 | [23 empty] | VV | 0
|  | -7,00*0,56 |  | -3.92 | [23 empty] | VV | 0
|  | -(11,00-0,56)*0,98 |  | -10.2312 | [23 empty] | VV | 0
|  | m.č.2.24 : 8,70*7,00 |  | 60.9 | [23 empty] | VV | 0
|  | -8,70*0,596 |  | -5.1852 | [23 empty] | VV | 0
|  | -(7,00-0,596)*0,55 |  | -3.5222 | [23 empty] | VV | 0
|  | m.č.2.25 : 3,185*7,00 |  | 22.295 | [23 empty] | VV | 0
|  | -3,185*0,596 |  | -1.8983 | [23 empty] | VV | 0
|  | -(7,00-0,596)*0,555 |  | -3.5542 | [23 empty] | VV | 0
|  | -3,98*0,555 |  | -2.2089 | [23 empty] | VV | 0
|  | m.č.2.26 : 5,44*7,00 |  | 38.08 | [23 empty] | VV | 0
|  | -5,44*0,596 |  | -3.2422 | [23 empty] | VV | 0
|  | (7,00-0,596)*0,55 |  | 3.5222 | [23 empty] | VV | 0
|  | Viz výkres číslo D.1.1.b3 : | [25 empty] | VV | 0
|  | Viz tabulka místností - skladba R6 : | [25 empty] | VV | 0
|  | m.č.2.21 : 7,00*0,58 |  | 4.06 | [23 empty] | VV | 0
|  | (11,00-0,58)*0,97 |  | 10.1074 | [23 empty] | VV | 0
|  | m.č.2.22 : 8,70*0,59 |  | 5.133 | [23 empty] | VV | 0
|  | (7,00-0,59)*0,545 |  | 3.4935 | [23 empty] | VV | 0
|  | m.č.2.23 : 7,00*0,56 |  | 3.92 | [23 empty] | VV | 0
|  | (11,00-0,56)*0,98 |  | 10.2312 | [23 empty] | VV | 0
|  | m.č.2.24 : 8,70*0,596 |  | 5.1852 | [23 empty] | VV | 0
|  | (7,00-0,596)*0,55 |  | 3.5222 | [23 empty] | VV | 0
|  | m.č.2.25 : 3,185*0,596 |  | 1.8983 | [23 empty] | VV | 0
|  | (7,00-0,596)*0,555 |  | 3.5542 | [23 empty] | VV | 0
|  | 3,98*0,555 |  | 2.2089 | [23 empty] | VV | 0
|  | m.č.2.26 : 5,44*0,596 |  | 3.2422 | [23 empty] | VV | 0
|  | (7,00-0,596)*0,55 |  | 3.5222 | [23 empty] | VV | 0
|  | Viz v.č.D.1.1_b3 : | [25 empty] | VV | 0
|  | Skladba podhledů a povrchových úprav stropů - R4,R5 : | [25 empty] | VV | 0
|  | m.č.2.05 : 3,60*2,245 |  | 8.082 | [23 empty] | VV | 0
|  | -0,555*0,765 |  | -0.42458 | [23 empty] | VV | 0
|  | 1,03*0,16 |  | 0.1648 | [23 empty] | VV | 0
|  | m.č.2.06 : 3,55*2,81 |  | 9.9755 | [23 empty] | VV | 0
|  | m.č.2.07 : (0,10+3,45+0,05)*2,205 |  | 7.938 | [23 empty] | VV | 0
|  | -0,505*0,765 |  | -0.38633 | [23 empty] | VV | 0
|  | 1,03*0,10 |  | 0.103 | [23 empty] | VV | 0
|  | m.č.2.08 : 3,45*2,81 |  | 9.6945 | [23 empty] | VV | 0
|  | m.č.2.10 : 2,115*1,90 |  | 4.0185 | [23 empty] | VV | 0
|  | -1,00*0,15 |  | -0.15 | [23 empty] | VV | 0
|  | Viz výkres číslo D.1.1.b3 : | [25 empty] | VV | 0
|  | Viz tabulka místností - skladba R6 : | [25 empty] | VV | 0
|  | m.č.2.21 : (7,00-0,97+11,00-0,58)*0,64 |  | 10.528 | [23 empty] | VV | 0
|  | m.č.2.22 : (8,70-0,545+7,00-0,59)*0,64 |  | 9.3216 | [23 empty] | VV | 0
|  | m.č.2.23 : (7,00-0,98+11,00-0,56)*0,64 |  | 10.5344 | [23 empty] | VV | 0
|  | m.č.2.24 : (8,70-0,55+7,00-0,596)*0,64 |  | 9.3146 | [23 empty] | VV | 0
|  | m.č.2.25 : (7,00-0,596+3,185-0,596-0,596+3,98+0,55)*0,64 |  | 8.2733 | [23 empty] | VV | 0
|  | m.č.2.26 : (5,44-0,55+7,00-0,596)*0,64 |  | 7.2282 | [23 empty] | VV | 0
SPU
[26 empty] | 15 | 21 | DPH
| Celkem |  |  |  |  | 0 | [19 empty] | 0 | 0 | SUM
END
Note on S6: Jedná se o informaci, zda se jedná o položku, která je do rozpočtu zadána z cenové soustavy RTS, nebo vlastní.
Note on T6: Jedná se o název CÚ, která je zadána u položky rozpočtu

## SO 01 05 Pol
Položkový soupis prací a dodávek | [27 empty] | #TypZaznamu#
S: | S 1375 | Základní škola Na Kocínce, Praha 6, ul.Na Kocínce, k.ú.Dejvice | [25 empty] | STA
O: | SO 01 | Budova školy | [22 empty] | STA |  |  | OBJ
R: | 05 | SO 01 - Budova školy - Stavební a konstrukční práce - Střecha | [25 empty] | ROZ
P.č. | Číslo položky | Název položky | MJ | Množství | Cena / MJ | Celkem | Dodávka | Dodávka celk. | Montáž | Montáž celk. | DPH | Cena s DPH | Hmotnost / MJ | Hmotnost celk.(t) | Dem. hmotnost / MJ | Dem. hmotnost celk.(t) | Ceník | Cen. soustava / platnost | Cenová úroveň | Nhod / MJ | Nhod celk. | Dodavatel | Typ položky | Stav položky
Díl: | 1 | Zemní práce |  |  |  | 0 |  | 0 |  | 0 |  | 0 |  | 16.23 |  | 0 |  |  |  |  | 71.73 | [6 empty] | DIL
1 | 180407111RT1 | Položení travního koberce se zalitím koberce po položení , bez dodávky koberce | m2 | 512.3274 |  | 0 |  | 0 |  | 0 | 21 | 0 | 0 | 0 | 0 | 0 | 823-1 | RTS 24/ I | RTS 23/ I | 0.14 | 71.73 |  | Práce | Běžná |  |  |  | POL1_
|  | Viz v.č.D.1.1.b4, D.1.1.b5, D.1.2.b5 - skladba střešních plášťů S1 : (54,44-0,16-0,16)*(11,11-0,16-0,16) |  | 583.9548 | [23 empty] | VV | 0
|  | -2,57*1,58 |  | -4.0606 | [23 empty] | VV | 0
|  | -1,58*1,58 |  | -2.4964 | [23 empty] | VV | 0
|  | Odpočet násypu z kačírku : -53,92*0,50*2 |  | -53.92 | [23 empty] | VV | 0
|  | -(10,92-0,50-0,50)*2 |  | -19.84 | [23 empty] | VV | 0
|  | -3,75*0,50*2 |  | -3.75 | [23 empty] | VV | 0
|  | -1,77*0,50*2 |  | -1.77 | [23 empty] | VV | 0
|  | -2,35*0,50*2 |  | -2.35 | [23 empty] | VV | 0
|  | 1,35*0,50*2 |  | 1.35 | [23 empty] | VV | 0
|  | -1,00*1,00*4 |  | -4 | [23 empty] | VV | 0
|  | Viz v.č.D.1.1.b4, D.1.1.b5, D.1.2.b5 - skladba střešních plášťů S2 : 20,42*4,45*(0,16+0,32)/2 |  | 21.8086 | [23 empty] | VV | 0
|  | Viz v.č.D.1.1.b4, D.1.1.b5, D.1.2.b5 - skladba střešních plášťů S3 : -(3,14*3,18*3,18)/360*24*((0,065+0,080)/2+(0,025+0,040)/2) |  | -0.22227 | [23 empty] | VV | 0
|  | 0,97*0,97/2*((0,065+0,080)/2+(0,025+0,040)/2) |  | 0.0494 | [23 empty] | VV | 0
|  | 2,21*0,97/2*((0,065+0,080)/2+(0,025+0,040)/2) |  | 0.11254 | [23 empty] | VV | 0
|  | -(3,14*3,18*3,18)/360*70*((0,065+0,080)/2+(0,025+0,040)/2) |  | -0.64829 | [23 empty] | VV | 0
|  | -7,311*3,18*((0,065+0,080)/2+(0,025+0,040)/2) |  | -2.4411 | [23 empty] | VV | 0
|  | Odpočet násypu z kačírku : (7,311+3,18)*0,50*((0,065+0,080)/2+(0,025+0,040)/2) |  | 0.55078 | [23 empty] | VV | 0
SPU
2 | 00590022R | travní koberec š = 100,0 cm; l = 100,0 cm; složení rozchodník na PA podložce | kus | 537.5595 |  | 0 |  | 0 |  | 0 | 21 | 0 | 0.03 | 16.13 | 0 | 0 | SPCM | RTS 23/ I | RTS 23/ I | 0 | 0 |  | Specifikace | Běžná |  |  |  | POL3_
|  | Viz v.č.D.1.1.b4, D.1.1.b5, D.1.2.b5 - skladba střešních plášťů S1 : (54,44-0,16-0,16)*(11,11-0,16-0,16) |  | 583.9548 | [23 empty] | VV | 0
|  | -2,57*1,58 |  | -4.0606 | [23 empty] | VV | 0
|  | -1,58*1,58 |  | -2.4964 | [23 empty] | VV | 0
|  | Odpočet násypu z kačírku : -53,92*0,50*2 |  | -53.92 | [23 empty] | VV | 0
|  | -(10,92-0,50-0,50)*2 |  | -19.84 | [23 empty] | VV | 0
|  | -3,75*0,50*2 |  | -3.75 | [23 empty] | VV | 0
|  | -1,77*0,50*2 |  | -1.77 | [23 empty] | VV | 0
|  | -2,35*0,50*2 |  | -2.35 | [23 empty] | VV | 0
|  | 1,35*0,50*2 |  | 1.35 | [23 empty] | VV | 0
|  | -1,00*1,00*4 |  | -4 | [23 empty] | VV | 0
|  | Mezisoučet |  | 493.1178 | [23 empty] | VV | 1
|  | Koeficient Ztratné ve výši 5%: 0,05 |  | 24.6559 | [23 empty] | VV | 4
|  | Mezisoučet |  | 24.6559 | [23 empty] | VV | 1
|  | Viz v.č.D.1.1.b4, D.1.1.b5, D.1.2.b5 - skladba střešních plášťů S2 : 20,42*4,45*(0,16+0,32)/2 |  | 21.8086 | [23 empty] | VV | 0
|  | Viz v.č.D.1.1.b4, D.1.1.b5, D.1.2.b5 - skladba střešních plášťů S3 : -(3,14*3,18*3,18)/360*24*((0,065+0,080)/2+(0,025+0,040)/2) |  | -0.22227 | [23 empty] | VV | 0
|  | 0,97*0,97/2*((0,065+0,080)/2+(0,025+0,040)/2) |  | 0.0494 | [23 empty] | VV | 0
|  | 2,21*0,97/2*((0,065+0,080)/2+(0,025+0,040)/2) |  | 0.11254 | [23 empty] | VV | 0
|  | -(3,14*3,18*3,18)/360*70*((0,065+0,080)/2+(0,025+0,040)/2) |  | -0.64829 | [23 empty] | VV | 0
|  | -7,311*3,18*((0,065+0,080)/2+(0,025+0,040)/2) |  | -2.4411 | [23 empty] | VV | 0
|  | Odpočet násypu z kačírku : (7,311+3,18)*0,50*((0,065+0,080)/2+(0,025+0,040)/2) |  | 0.55078 | [23 empty] | VV | 0
|  | Mezisoučet |  | 19.2096 | [23 empty] | VV | 1
|  | Koeficient Ztratné ve výši 5%: 0,03 |  | 0.57629 | [23 empty] | VV | 4
|  | Mezisoučet |  | 0.57629 | [23 empty] | VV | 1
SPU
3 | 63151301R | Výrobek izolační pro budovy z minerální vlny (MW) tvar: deska; tloušťka d = 50,0 mm; OH = 76 kg/m3; lambda = 0,037 W/(m.K); RtF: A1 | m2 | 25.4948 |  | 0 |  | 0 |  | 0 | 21 | 0 | 0.0038 | 0.1 | 0 | 0 | SPCM | RTS 24/ I | RTS 23/ I | 0 | 0 |  | Specifikace | Běžná |  |  |  | POL3_
|  | Viz v.č.D.1.1.b4, D.1.1.b5, D.1.2.b5 - skladba střešních plášťů S3 : (3,14*3,18*3,18)/360*24 |  | 2.1169 | [23 empty] | VV | 0
|  | -0,97*0,97/2 |  | -0.47045 | [23 empty] | VV | 0
|  | -2,21*0,97/2 |  | -1.0718 | [23 empty] | VV | 0
|  | (3,14*3,18*3,18)/360*70 |  | 6.1742 | [23 empty] | VV | 0
|  | 7,311*3,18 |  | 23.249 | [23 empty] | VV | 0
|  | Odpočet násypu z kačírku : -(7,311+3,18)*0,50 |  | -5.2455 | [23 empty] | VV | 0
|  | Mezisoučet |  | 24.7522 | [23 empty] | VV | 1
|  | Koeficient Ztratné ve výši 3%: 0,03 |  | 0.74257 | [23 empty] | VV | 4
|  | Mezisoučet |  | 0.74257 | [23 empty] | VV | 1
SPU
Díl: | 6 | Úpravy povrchu, podlahy |  |  |  | 0 |  | 0 |  | 0 |  | 0 |  | 0 |  | 0 |  |  |  |  | 5.16 | [6 empty] | DIL
4 | 602011198R00 | Penetrace savých minerálních podkladů zpevňující (nové omítky a zdivo), stěn | m2 | 73.6806 |  | 0 |  | 0 |  | 0 | 21 | 0 | 4e-05 | 0 | 0 | 0 | 801-1 | RTS 24/ I | RTS 23/ I | 0.07 | 5.16 |  | Práce | Běžná |  |  |  | POL1_
|  | Viz v.č.D.1.1.b4, D.1.1.b5, D.1.2.b5 - skladba střešních plášťů S1 - atika : 53,92*((0,15+0,19)+(0,15+0,26))/2*2 |  | 40.44 | [23 empty] | VV | 0
|  | (12,00-0,54-0,54)*((0,15+0,19)+(0,15+0,26))/2*2 |  | 8.19 | [23 empty] | VV | 0
[28 empty] | VV | 0
|  | Viz v.č.D.1.1.b4, D.1.1.b5, D.1.2.b5 - skladba střešních plášťů S2, S3 - atika : 21,50*(0,60+0,12-0,24) |  | 10.32 | [23 empty] | VV | 0
|  | 4,46*(0,60+0,12-0,24)*2 |  | 4.2816 | [23 empty] | VV | 0
|  | 21,50*(0,60+0,30-0,414) |  | 10.449 | [23 empty] | VV | 0
SPU
Díl: | 62 | Úpravy povrchů vnější |  |  |  | 0 |  | 0 |  | 0 |  | 0 |  | 0.69 |  | 0 |  |  |  |  | 63.14 | [6 empty] | DIL
5 | 622311132RV1 | Zateplení fasády , expandovaným polystyrénem, tloušťky 100 mm, zakončené stěrkou s výztužnou tkaninou, | m2 | 73.6806 |  | 0 |  | 0 |  | 0 | 21 | 0 | 0.00943 | 0.69 | 0 | 0 | 801-1 | RTS 24/ I | RTS 23/ I | 0.857 | 63.14 |  | Práce | Běžná |  |  |  | POL1_
|  | nanesení lepicího tmelu na izolační desky, nalepení desek, zajištění talířovými hmoždinkami (6 ks/m2), přebroušení desek EPS, nebo kašírování u minerálních desek, natažení stěrky, vtlačení výztužné tkaniny, přehlazení stěrky. Další vrstvy podle popisu položky. Včetně rohových lišt na hranách budov. | [25 empty] | SPI |  | nanesení lepicího tmelu na izolační desky, nalepení desek, zajištění talířovými hmoždinkami (6 ks/m2), přebroušení desek EPS, nebo kašírování u minerálních desek, natažení stěrky, vtlačení výztužné tkaniny, přehlazení stěrky. Další vrstvy podle popisu položky. Včetně rohových lišt na hranách budov.
|  | Položka neobsahuje kontaktní nátěr a povrchovou úpravu omítkou. | [25 empty] | POP
|  | Součinitel tepelné vodivosti izolantu je 0,039 W/mK. | [25 empty] | POP
|  | Viz v.č.D.1.1.b4, D.1.1.b5, D.1.2.b5 - skladba střešních plášťů S1 - atika : 53,92*((0,15+0,19)+(0,15+0,26))/2*2 |  | 40.44 | [23 empty] | VV | 0
|  | (12,00-0,54-0,54)*((0,15+0,19)+(0,15+0,26))/2*2 |  | 8.19 | [23 empty] | VV | 0
[28 empty] | VV | 0
|  | Viz v.č.D.1.1.b4, D.1.1.b5, D.1.2.b5 - skladba střešních plášťů S2, S3 - atika : 21,50*(0,60+0,12-0,24) |  | 10.32 | [23 empty] | VV | 0
|  | 4,46*(0,60+0,12-0,24)*2 |  | 4.2816 | [23 empty] | VV | 0
|  | 21,50*(0,60+0,30-0,414) |  | 10.449 | [23 empty] | VV | 0
SPU
Díl: | 63 | Podlahy a podlahové konstrukce |  |  |  | 0 |  | 0 |  | 0 |  | 0 |  | 47.15 |  | 0 |  |  |  |  | 244.85 | [6 empty] | DIL
6 | 631571010R00 | Násyp pod podlahy z kameniva bez dodávky materiálu bez určení tloušťky | m3 | 73.5859 |  | 0 |  | 0 |  | 0 | 21 | 0 | 0 | 0 | 0 | 0 | 801-1 | RTS 24/ I | RTS 23/ I | 1.836 | 135.1 |  | Práce | Běžná |  |  |  | POL1_
|  | pod mazaniny a dlažby, popř. na plochých střechách, vodorovný nebo ve spádu, s udusáním a urovnáním povrchu, | [25 empty] | SPI |  | pod mazaniny a dlažby, popř. na plochých střechách, vodorovný nebo ve spádu, s udusáním a urovnáním povrchu,
|  | Viz v.č.D.1.1.b4, D.1.1.b5, D.1.2.b5 - skladba střešních plášťů S1 : (54,44-0,16-0,16)*(11,11-0,16-0,16)*((0,065+0,080)/2+(0,025+0,040)/2) |  | 61.3152 | [23 empty] | VV | 0
|  | -2,57*1,58*((0,065+0,080)/2+(0,025+0,040)/2) |  | -0.42636 | [23 empty] | VV | 0
|  | -1,58*1,58*((0,065+0,080)/2+(0,025+0,040)/2) |  | -0.26212 | [23 empty] | VV | 0
|  | Odpočet násypu z kačírku : -53,92*0,50*2*((0,065+0,080)/2+(0,025+0,040)/2) |  | -5.6616 | [23 empty] | VV | 0
|  | -(10,92-0,50-0,50)*2*((0,065+0,080)/2+(0,025+0,040)/2) |  | -2.0832 | [23 empty] | VV | 0
|  | -3,75*0,50*2*((0,065+0,080)/2+(0,025+0,040)/2) |  | -0.39375 | [23 empty] | VV | 0
|  | -1,77*0,50*2*((0,065+0,080)/2+(0,025+0,040)/2) |  | -0.18585 | [23 empty] | VV | 0
|  | -2,35*0,50*2*((0,065+0,080)/2+(0,025+0,040)/2) |  | -0.24675 | [23 empty] | VV | 0
|  | 1,35*0,50*2*((0,065+0,080)/2+(0,025+0,040)/2) |  | 0.14175 | [23 empty] | VV | 0
|  | -1,00*1,00*4*((0,065+0,080)/2+(0,025+0,040)/2) |  | -0.42 | [23 empty] | VV | 0
|  | Viz v.č.D.1.1.b4, D.1.1.b5, D.1.2.b5 - skladba střešních plášťů S3 : (3,14*3,18*3,18)/360*24*((0,065+0,080)/2+(0,025+0,040)/2) |  | 0.22227 | [23 empty] | VV | 0
|  | -0,97*0,97/2*((0,065+0,080)/2+(0,025+0,040)/2) |  | -0.0494 | [23 empty] | VV | 0
|  | -2,21*0,97/2*((0,065+0,080)/2+(0,025+0,040)/2) |  | -0.11254 | [23 empty] | VV | 0
|  | (3,14*3,18*3,18)/360*70*((0,065+0,080)/2+(0,025+0,040)/2) |  | 0.64829 | [23 empty] | VV | 0
|  | 7,311*3,18*((0,065+0,080)/2+(0,025+0,040)/2) |  | 2.4411 | [23 empty] | VV | 0
|  | Odpočet násypu z kačírku : -(7,311+3,18)*0,50*((0,065+0,080)/2+(0,025+0,040)/2) |  | -0.55078 | [23 empty] | VV | 0
|  | Viz v.č.D.1.1.b4, D.1.1.b5, D.1.2.b5 - skladba střešních plášťů S2 : 20,42*4,45*(0,16+0,32)/2 |  | 21.8086 | [23 empty] | VV | 0
|  | Viz v.č.D.1.1.b4, D.1.1.b5, D.1.2.b5 - skladba střešních plášťů S3 : -(3,14*3,18*3,18)/360*24*((0,065+0,080)/2+(0,025+0,040)/2) |  | -0.22227 | [23 empty] | VV | 0
|  | 0,97*0,97/2*((0,065+0,080)/2+(0,025+0,040)/2) |  | 0.0494 | [23 empty] | VV | 0
|  | 2,21*0,97/2*((0,065+0,080)/2+(0,025+0,040)/2) |  | 0.11254 | [23 empty] | VV | 0
|  | -(3,14*3,18*3,18)/360*70*((0,065+0,080)/2+(0,025+0,040)/2) |  | -0.64829 | [23 empty] | VV | 0
|  | -7,311*3,18*((0,065+0,080)/2+(0,025+0,040)/2) |  | -2.4411 | [23 empty] | VV | 0
|  | Odpočet násypu z kačírku : (7,311+3,18)*0,50*((0,065+0,080)/2+(0,025+0,040)/2) |  | 0.55078 | [23 empty] | VV | 0
SPU
7 | 632922953RT6 | Kladení dlaždic na terče - podložky podstavce výškově stavitelné dlaždice 500 x 500 mm, výškově stavitelné podstavce 170-200 mm | m2 | 243.8946 |  | 0 |  | 0 |  | 0 | 21 | 0 | 0.00189 | 0.46 | 0 | 0 | 801-1 | RTS 24/ I | RTS 23/ I | 0.45 | 109.75 |  | Práce | Běžná |  |  |  | POL1_
|  | Viz v.č.D.1.2.b3, D.1.1.b02,D.1.1.b7 - skladby střešních plášťů S4 : 24,94*(0,08+3,24+1,60+0,80+0,30) |  | 150.1388 | [23 empty] | VV | 0
|  | Viz v.č.D.1.2.b3, D.1.1.b02,D.1.1.b7 - skladby střešních plášťů S5 : (28,525-0,20)*(3,51-0,20) |  | 93.7558 | [23 empty] | VV | 0
SPU
8 | 10371505R | substrát pro zakládání střešních zahrad a vegetačních střech s výškou vegetačního substrátu od 60 do 200 mm; balení balení po 2 m3 | m3 | 56.0076 |  | 0 |  | 0 |  | 0 | 21 | 0 | 0.35 | 19.6 | 0 | 0 | SPCM | RTS 23/ I | RTS 23/ I | 0 | 0 |  | Specifikace | Běžná |  |  |  | POL3_
|  | Viz v.č.D.1.1.b4, D.1.1.b5, D.1.2.b5 - skladba střešních plášťů S1 : (54,44-0,16-0,16)*(11,11-0,16-0,16)*((0,065+0,080)/2+(0,025+0,040)/2) |  | 61.3152 | [23 empty] | VV | 0
|  | -2,57*1,58*((0,065+0,080)/2+(0,025+0,040)/2) |  | -0.42636 | [23 empty] | VV | 0
|  | -1,58*1,58*((0,065+0,080)/2+(0,025+0,040)/2) |  | -0.26212 | [23 empty] | VV | 0
|  | Odpočet násypu z kačírku : -53,92*0,50*2*((0,065+0,080)/2+(0,025+0,040)/2) |  | -5.6616 | [23 empty] | VV | 0
|  | -(10,92-0,50-0,50)*2*((0,065+0,080)/2+(0,025+0,040)/2) |  | -2.0832 | [23 empty] | VV | 0
|  | -3,75*0,50*2*((0,065+0,080)/2+(0,025+0,040)/2) |  | -0.39375 | [23 empty] | VV | 0
|  | -1,77*0,50*2*((0,065+0,080)/2+(0,025+0,040)/2) |  | -0.18585 | [23 empty] | VV | 0
|  | -2,35*0,50*2*((0,065+0,080)/2+(0,025+0,040)/2) |  | -0.24675 | [23 empty] | VV | 0
|  | 1,35*0,50*2*((0,065+0,080)/2+(0,025+0,040)/2) |  | 0.14175 | [23 empty] | VV | 0
|  | -1,00*1,00*4*((0,065+0,080)/2+(0,025+0,040)/2) |  | -0.42 | [23 empty] | VV | 0
|  | Viz v.č.D.1.1.b4, D.1.1.b5, D.1.2.b5 - skladba střešních plášťů S3 : (3,14*3,18*3,18)/360*24*((0,065+0,080)/2+(0,025+0,040)/2) |  | 0.22227 | [23 empty] | VV | 0
|  | -0,97*0,97/2*((0,065+0,080)/2+(0,025+0,040)/2) |  | -0.0494 | [23 empty] | VV | 0
|  | -2,21*0,97/2*((0,065+0,080)/2+(0,025+0,040)/2) |  | -0.11254 | [23 empty] | VV | 0
|  | (3,14*3,18*3,18)/360*70*((0,065+0,080)/2+(0,025+0,040)/2) |  | 0.64829 | [23 empty] | VV | 0
|  | 7,311*3,18*((0,065+0,080)/2+(0,025+0,040)/2) |  | 2.4411 | [23 empty] | VV | 0
|  | Odpočet násypu z kačírku : -(7,311+3,18)*0,50*((0,065+0,080)/2+(0,025+0,040)/2) |  | -0.55078 | [23 empty] | VV | 0
|  | Mezisoučet |  | 54.3764 | [23 empty] | VV | 1
|  | Koeficient Ztratné ve výši 3%: 0,03 |  | 1.6313 | [23 empty] | VV | 4
|  | Mezisoučet |  | 1.6313 | [23 empty] | VV | 1
SPU
9 | 10371524R | substrát střešní, směs spongilitu, liadrainu a rašeliny; balení žokovaný; intenzivní | m3 | 19.7859 |  | 0 |  | 0 |  | 0 | 21 | 0 | 0.025 | 0.49 | 0 | 0 | SPCM | RTS 24/ I | RTS 23/ I | 0 | 0 |  | Specifikace | Běžná |  |  |  | POL3_
|  | Viz v.č.D.1.1.b4, D.1.1.b5, D.1.2.b5 - skladba střešních plášťů S2 : 20,42*4,45*(0,16+0,32)/2 |  | 21.8086 | [23 empty] | VV | 0
|  | Viz v.č.D.1.1.b4, D.1.1.b5, D.1.2.b5 - skladba střešních plášťů S3 : -(3,14*3,18*3,18)/360*24*((0,065+0,080)/2+(0,025+0,040)/2) |  | -0.22227 | [23 empty] | VV | 0
|  | 0,97*0,97/2*((0,065+0,080)/2+(0,025+0,040)/2) |  | 0.0494 | [23 empty] | VV | 0
|  | 2,21*0,97/2*((0,065+0,080)/2+(0,025+0,040)/2) |  | 0.11254 | [23 empty] | VV | 0
|  | -(3,14*3,18*3,18)/360*70*((0,065+0,080)/2+(0,025+0,040)/2) |  | -0.64829 | [23 empty] | VV | 0
|  | -7,311*3,18*((0,065+0,080)/2+(0,025+0,040)/2) |  | -2.4411 | [23 empty] | VV | 0
|  | Odpočet násypu z kačírku : (7,311+3,18)*0,50*((0,065+0,080)/2+(0,025+0,040)/2) |  | 0.55078 | [23 empty] | VV | 0
|  | Mezisoučet |  | 19.2096 | [23 empty] | VV | 1
|  | Koeficient Ztratné ve výši 3%: 0,03 |  | 0.57629 | [23 empty] | VV | 4
|  | Mezisoučet |  | 0.57629 | [23 empty] | VV | 1
SPU
10 | 59245601R | dlažba betonová jednovrstvá; čtverec; šedá; l = 500 mm; š = 500 mm; tl. 50,0 mm | m2 | 246.3335 |  | 0 |  | 0 |  | 0 | 21 | 0 | 0.108 | 26.6 | 0 | 0 | SPCM | RTS 23/ I | RTS 23/ I | 0 | 0 |  | Specifikace | Běžná |  |  |  | POL3_
|  | Viz v.č.D.1.2.b3, D.1.1.b02,D.1.1.b7 - skladby střešních plášťů S4 : 24,94*(0,08+3,24+1,60+0,80+0,30) |  | 150.1388 | [23 empty] | VV | 0
|  | Mezisoučet |  | 150.1388 | [23 empty] | VV | 1
|  | Koeficient Ztratné ve výši 1%: 0,01 |  | 1.5014 | [23 empty] | VV | 4
|  | Mezisoučet |  | 1.5014 | [23 empty] | VV | 1
|  | Viz v.č.D.1.2.b3, D.1.1.b02,D.1.1.b7 - skladby střešních plášťů S5 : (28,525-0,20)*(3,51-0,20) |  | 93.7558 | [23 empty] | VV | 0
|  | Mezisoučet |  | 93.7558 | [23 empty] | VV | 1
|  | Koeficient Ztratné ve výši 1%: 0,01 |  | 0.93756 | [23 empty] | VV | 4
|  | Mezisoučet |  | 0.93756 | [23 empty] | VV | 1
SPU
Díl: | 99 | Staveništní přesun hmot |  |  |  | 0 |  | 0 |  | 0 |  | 0 |  | 0 |  | 0 |  |  |  |  | 26.59 | [6 empty] | DIL
11 | 998012022R00 | Přesun hmot pro budovy s nosnou konstr. monolit. výšky přes 6 do 12 m | t | 64.0837 |  | 0 |  | 0 |  | 0 | 21 | 0 | 0 | 0 | 0 | 0 | 801-1 | RTS 24/ I | RTS 23/ I | 0.415 | 26.59 |  | Přesun hmot | Běžná |  |  |  | POL7_
|  | přesun hmot pro budovy občanské výstavby (JKSO 801), budovy pro bydlení (JKSO 803) budovy pro výrobu a služby (JKSO 812) s nosnou svislou konstrukcí monolitickou betonovou tyčovou nebo plošnou | [25 empty] | SPI |  | přesun hmot pro budovy občanské výstavby (JKSO 801), budovy pro bydlení (JKSO 803) budovy pro výrobu a služby (JKSO 812) s nosnou svislou konstrukcí monolitickou betonovou tyčovou nebo plošnou
SPU
Díl: | 712 | Povlakové krytiny |  |  |  | 0 |  | 0 |  | 0 |  | 0 |  | 27.81 |  | 0 |  |  |  |  | 753.29 | [6 empty] | DIL
12 | 712311106RZ3 | Povlakové krytiny střech do 10° za studena asfaltovou penetrační suspenzí, včetně dodávky emulze 0,3 kg/m2 | m2 | 915.3196 |  | 0 |  | 0 |  | 0 | 21 | 0 | 0.00033 | 0.3 | 0 | 0 | 800-711 | RTS 23/ I | RTS 23/ I | 0.0275 | 25.17 |  | Práce | Běžná |  |  |  | POL1_
|  | Viz v.č.D.1.1.b4, D.1.1.b5, D.1.2.b5 - skladba střešních plášťů S1 : (54,44-0,16-0,16)*(11,11-0,16-0,16) |  | 583.9548 | [23 empty] | VV | 0
|  | -2,57*1,58 |  | -4.0606 | [23 empty] | VV | 0
|  | -1,58*1,58 |  | -2.4964 | [23 empty] | VV | 0
|  | Viz v.č.D.1.1.b4, D.1.1.b5, D.1.2.b5 - skladba střešních plášťů S2, S3 : (0,10+20,42+0,10)*(4,46+0,10) |  | 94.0272 | [23 empty] | VV | 0
|  | Viz v.č.D.1.2.b3, D.1.1.b02,D.1.1.b7 - skladby střešních plášťů S4 : 24,94*(0,08+3,24+1,60+0,80+0,30) |  | 150.1388 | [23 empty] | VV | 0
|  | Viz v.č.D.1.2.b3, D.1.1.b02,D.1.1.b7 - skladby střešních plášťů S5 : (28,525-0,20)*(3,51-0,20) |  | 93.7558 | [23 empty] | VV | 0
SPU
13 | 712331101RT1 | Povlakové krytiny střech do 10° pásy na sucho 1 vrstva, bez dodávky pásu | m2 | 87.802 |  | 0 |  | 0 |  | 0 | 21 | 0 | 0 | 0 | 0 | 0 | 800-711 | RTS 24/ I | RTS 23/ I | 0.021 | 1.84 |  | Práce | Běžná |  |  |  | POL1_
|  | Začátek provozního součtu | [25 empty] | VV
|  | Viz v.č.D.1.2.b3, D.1.1.b02,D.1.1.b7 - skladby střešních plášťů S4 : 24,94*(0,08+3,24+1,60+0,80+0,30) |  | 150.1388 | [23 empty] | VV | 2
|  | Viz v.č.D.1.2.b3, D.1.1.b02,D.1.1.b7 - skladby střešních plášťů S5 : (28,525-0,20)*(3,51-0,20) |  | 93.7558 | [23 empty] | VV | 2
|  | Mezisoučet |  | 243.8946 | [23 empty] | VV | 3
|  | Konec provozního součtu | [25 empty] | VV
|  | Spotřeba přířezů pod terče ve velikosti 30x30 cm a to 4 ks na 1 m2 : 243,89455*4,00*0,30*0,30 |  | 87.802 | [23 empty] | VV | 0
|  | Mezisoučet |  | 87.802 | [23 empty] | VV | 1
SPU
14 | 712341559RT1 | Povlakové krytiny střech do 10° pásy přitavením v celé ploše, 1 vrstva, bez dodávky pásu | m2 | 1065.4584 |  | 0 |  | 0 |  | 0 | 21 | 0 | 0.00035 | 0.37 | 0 | 0 | 800-711 | RTS 24/ I | RTS 23/ I | 0.2 | 213.09 |  | Práce | Běžná |  |  |  | POL1_
|  | Viz v.č.D.1.1.b4, D.1.1.b5, D.1.2.b5 - skladba střešních plášťů S1 : (54,44-0,16-0,16)*(11,11-0,16-0,16) |  | 583.9548 | [23 empty] | VV | 0
|  | -2,57*1,58 |  | -4.0606 | [23 empty] | VV | 0
|  | -1,58*1,58 |  | -2.4964 | [23 empty] | VV | 0
|  | Viz v.č.D.1.1.b4, D.1.1.b5, D.1.2.b5 - skladba střešních plášťů S2, S3 : (0,10+20,42+0,10)*(4,46+0,10) |  | 94.0272 | [23 empty] | VV | 0
|  | Viz v.č.D.1.2.b3, D.1.1.b02,D.1.1.b7 - skladby střešních plášťů S4 : 24,94*(0,08+3,24+1,60+0,80+0,30) |  | 150.1388 | [23 empty] | VV | 0
|  | Viz v.č.D.1.2.b3, D.1.1.b02,D.1.1.b7 - skladby střešních plášťů S4 : 24,94*(0,08+3,24+1,60+0,80+0,30) |  | 150.1388 | [23 empty] | VV | 0
|  | Viz v.č.D.1.2.b3, D.1.1.b02,D.1.1.b7 - skladby střešních plášťů S5 : (28,525-0,20)*(3,51-0,20) |  | 93.7558 | [23 empty] | VV | 0
SPU
15 | 712351111RT1 | Povlakové krytiny střech do 10° samolepicími pásy 1 vrstva, bez dodávky materiálu | m2 | 154.6954 |  | 0 |  | 0 |  | 0 | 21 | 0 | 0 | 0 | 0 | 0 | 800-711 | RTS 24/ I | RTS 23/ I | 0.207 | 32.02 |  | Práce | Běžná |  |  |  | POL1_
|  | Viz v.č.D.1.2.b3, D.1.1.b02,D.1.1.b7 - skladby střešních plášťů S4 : 24,94*(0,08+3,24+1,60+0,80+0,30) |  | 150.1388 | [23 empty] | VV | 0
|  | Skladby střešních plášťů S6 : 1,265*1,94 |  | 2.4541 | [23 empty] | VV | 0
|  | 1,45*1,45 |  | 2.1025 | [23 empty] | VV | 0
SPU
16 | 712361701RT1 | Povlakové krytiny střech do 10° pryžemi fólií položenou volně, bez dodávky fólie | m2 | 661.4976 |  | 0 |  | 0 |  | 0 | 21 | 0 | 0.00021 | 0.14 | 0 | 0 | 800-711 | RTS 24/ I | RTS 23/ I | 0.06 | 39.69 |  | Práce | Běžná |  |  |  | POL1_
|  | Viz v.č.D.1.1.b4, D.1.1.b5, D.1.2.b5 - skladba střešních plášťů S1 : (54,44-0,16-0,16-0,10-0,10)*(11,11-0,16-0,16-0,10-0,10) |  | 571.0128 | [23 empty] | VV | 0
|  | -(2,57+0,10+0,10)*(1,58+0,10+0,10) |  | -4.9306 | [23 empty] | VV | 0
|  | -(1,58+0,10+0,10)*(1,58+0,10+0,10) |  | -3.1684 | [23 empty] | VV | 0
|  | Mezisoučet |  | 562.9138 | [23 empty] | VV | 1
|  | Viz v.č.D.1.1.b4, D.1.1.b5, D.1.2.b5 - skladba střešních plášťů S2, S3 : (0,10+20,42+0,10)*(4,46+0,10) |  | 94.0272 | [23 empty] | VV | 0
|  | Mezisoučet |  | 94.0272 | [23 empty] | VV | 1
|  | Skladby střešních plášťů S6 : 1,265*1,94 |  | 2.4541 | [23 empty] | VV | 0
|  | 1,45*1,45 |  | 2.1025 | [23 empty] | VV | 0
|  | Mezisoučet |  | 4.5566 | [23 empty] | VV | 1
SPU
17 | 712361703RT1 | Povlakové krytiny střech do 10° pryžemi fólií přilepenou v plné ploše, bez dodávky fólie | m2 | 73.6806 |  | 0 |  | 0 |  | 0 | 21 | 0 | 0.00083 | 0.06 | 0 | 0 | 800-711 | RTS 24/ I | RTS 23/ I | 0.141 | 10.39 |  | Práce | Běžná |  |  |  | POL1_
|  | Viz v.č.D.1.1.b4, D.1.1.b5, D.1.2.b5 - skladba střešních plášťů S1 - atika : 53,92*((0,15+0,19)+(0,15+0,26))/2*2 |  | 40.44 | [23 empty] | VV | 0
|  | (12,00-0,54-0,54)*((0,15+0,19)+(0,15+0,26))/2*2 |  | 8.19 | [23 empty] | VV | 0
[28 empty] | VV | 0
|  | Viz v.č.D.1.1.b4, D.1.1.b5, D.1.2.b5 - skladba střešních plášťů S2, S3 - atika : 21,50*(0,60+0,12-0,24) |  | 10.32 | [23 empty] | VV | 0
|  | 4,46*(0,60+0,12-0,24)*2 |  | 4.2816 | [23 empty] | VV | 0
|  | 21,50*(0,60+0,30-0,414) |  | 10.449 | [23 empty] | VV | 0
SPU
18 | 712391382RZ1 | Povlakové krytiny střech do 10° ostatní násypem z hrubého kameniva frakce 16-22 včetně dodávky kameniva tl. 50 mm | m2 | 86.98 |  | 0 |  | 0 |  | 0 | 21 | 0 | 0.0825 | 7.18 | 0 | 0 | 800-711 | RTS 24/ I | RTS 23/ I | 0.018 | 1.57 |  | Práce | Běžná |  |  |  | POL1_
|  | Viz v.č.D.1.1.b4, D.1.1.b5, D.1.2.b5 - skladba střešních plášťů S1 : | [25 empty] | VV | 0
|  | Odpočet násypu z kačírku : 53,92*0,50*2 |  | 53.92 | [23 empty] | VV | 0
|  | (10,92-0,50-0,50)*2 |  | 19.84 | [23 empty] | VV | 0
|  | 3,75*0,50*2 |  | 3.75 | [23 empty] | VV | 0
|  | 1,77*0,50*2 |  | 1.77 | [23 empty] | VV | 0
|  | 2,35*0,50*2 |  | 2.35 | [23 empty] | VV | 0
|  | 1,35*0,50*2 |  | 1.35 | [23 empty] | VV | 0
|  | 1,00*1,00*4 |  | 4 | [23 empty] | VV | 0
SPU
19 | 712391482RZ1 | Povlakové krytiny střech do 10° ostatní násypem z hrubého kameniva frakce 16-22 příplatek k ceně za každých dolších 10 mm, včetně dodávky kameniva | m2 | 608.86 |  | 0 |  | 0 |  | 0 | 21 | 0 | 0.0167 | 10.17 | 0 | 0 | 800-711 | RTS 24/ I | RTS 23/ I | 0.002 | 1.22 |  | Práce | Běžná |  |  |  | POL1_
|  | Viz v.č.D.1.1.b4, D.1.1.b5, D.1.2.b5 - skladba střešních plášťů S1 : | [25 empty] | VV | 0
|  | Odpočet násypu z kačírku : 53,92*0,50*2 |  | 53.92 | [23 empty] | VV | 0
|  | (10,92-0,50-0,50)*2 |  | 19.84 | [23 empty] | VV | 0
|  | 3,75*0,50*2 |  | 3.75 | [23 empty] | VV | 0
|  | 1,77*0,50*2 |  | 1.77 | [23 empty] | VV | 0
|  | 2,35*0,50*2 |  | 2.35 | [23 empty] | VV | 0
|  | 1,35*0,50*2 |  | 1.35 | [23 empty] | VV | 0
|  | 1,00*1,00*4 |  | 4 | [23 empty] | VV | 0
|  | Mezisoučet |  | 86.98 | [23 empty] | VV | 1
|  | Tl.násypu je 105 mm : 86,98*6 |  | 521.88 | [23 empty] | VV | 0
|  | Mezisoučet |  | 521.88 | [23 empty] | VV | 1
SPU
20 | 712391171R00 | Textílie na střechách do 10° podkladní, položení - bez dodávky textílie | m2 | 694.3015 |  | 0 |  | 0 |  | 0 | 21 | 0 | 0 | 0 | 0 | 0 | 800-711 | RTS 24/ I | RTS 23/ I | 0.1 | 69.43 |  | Práce | Běžná |  |  |  | POL1_
|  | Viz v.č.D.1.1.b4, D.1.1.b5, D.1.2.b5 - skladba střešních plášťů S1 : (54,44-0,16-0,16-0,10-0,10)*(11,11-0,16-0,16-0,10-0,10) |  | 571.0128 | [23 empty] | VV | 0
|  | -(2,57+0,10+0,10)*(1,58+0,10+0,10) |  | -4.9306 | [23 empty] | VV | 0
|  | -(1,58+0,10+0,10)*(1,58+0,10+0,10) |  | -3.1684 | [23 empty] | VV | 0
|  | Viz v.č.D.1.1.b4, D.1.1.b5, D.1.2.b5 - skladba střešních plášťů S1, L6 : ((54,44-0,16-0,16)+(11,11-0,16-0,16))*2*(0,145+0,150) |  | 38.2969 | [23 empty] | VV | 0
|  | (1,45+1,58+1,45)*(0,145+0,150) |  | 1.3216 | [23 empty] | VV | 0
|  | 1,58*0,60*(0,145+0,150) |  | 0.27966 | [23 empty] | VV | 0
|  | 1,12*(0,60+0,66)/2*2*(0,145+0,150) |  | 0.4163 | [23 empty] | VV | 0
|  | Viz v.č.D.1.1.b4, D.1.1.b5, D.1.2.b5 - skladba střešních plášťů S2, S3 : 20,42*4,46 |  | 91.0732 | [23 empty] | VV | 0
SPU
21 | 712391172RT1 | Textílie na střechách do 10° ochranná, položení - bez dodávky textílie | m2 | 694.3015 |  | 0 |  | 0 |  | 0 | 21 | 0 | 3e-05 | 0.02 | 0 | 0 | 800-711 | RTS 24/ I | RTS 23/ I | 0.11765 | 81.68 |  | Práce | Běžná |  |  |  | POL1_
|  | Viz v.č.D.1.1.b4, D.1.1.b5, D.1.2.b5 - skladba střešních plášťů S1 : (54,44-0,16-0,16-0,10-0,10)*(11,11-0,16-0,16-0,10-0,10) |  | 571.0128 | [23 empty] | VV | 0
|  | -(2,57+0,10+0,10)*(1,58+0,10+0,10) |  | -4.9306 | [23 empty] | VV | 0
|  | -(1,58+0,10+0,10)*(1,58+0,10+0,10) |  | -3.1684 | [23 empty] | VV | 0
|  | Viz v.č.D.1.1.b4, D.1.1.b5, D.1.2.b5 - skladba střešních plášťů S1, L6 : ((54,44-0,16-0,16)+(11,11-0,16-0,16))*2*(0,145+0,150) |  | 38.2969 | [23 empty] | VV | 0
|  | (1,45+1,58+1,45)*(0,145+0,150) |  | 1.3216 | [23 empty] | VV | 0
|  | 1,58*0,60*(0,145+0,150) |  | 0.27966 | [23 empty] | VV | 0
|  | 1,12*(0,60+0,66)/2*2*(0,145+0,150) |  | 0.4163 | [23 empty] | VV | 0
|  | Mezisoučet |  | 603.2283 | [23 empty] | VV | 1
|  | Viz v.č.D.1.1.b4, D.1.1.b5, D.1.2.b5 - skladba střešních plášťů S2, S3 : 20,42*4,46 |  | 91.0732 | [23 empty] | VV | 0
|  | Mezisoučet |  | 91.0732 | [23 empty] | VV | 1
SPU
22 | 712801001R00 | Hydroakumul. vrstva pro zelené střechy fólií nopkovou střešní hydroizolační | m2 | 668.471 |  | 0 |  | 0 |  | 0 | 21 | 0 | 0.00071 | 0.47 | 0 | 0 | 800-711 | RTS 23/ II | RTS 23/ I | 0.29 | 193.86 |  | Práce | Běžná |  |  |  | POL1_
|  | Nařezání pásů na potřebný tvar, položení fólie a přelepení spojů bez dodávky pásů. | [25 empty] | POP
|  | Viz v.č.D.1.1.b4, D.1.1.b5, D.1.2.b5 - skladba střešních plášťů S1 : (54,44-0,16-0,16)*(11,11-0,16-0,16) |  | 583.9548 | [23 empty] | VV | 0
|  | -2,57*1,58 |  | -4.0606 | [23 empty] | VV | 0
|  | -1,58*1,58 |  | -2.4964 | [23 empty] | VV | 0
|  | Viz v.č.D.1.1.b4, D.1.1.b5, D.1.2.b5 - skladba střešních plášťů S2, S3 : 20,42*4,46 |  | 91.0732 | [23 empty] | VV | 0
SPU
23 | 712811101RZ1 | Samostatné vytažení izolačního povlaku za studena nátěrem 1 x, penetračním lakem (ALP), včetně dodávky materiálu | m2 | 128.448 |  | 0 |  | 0 |  | 0 | 21 | 0 | 0.00035 | 0.04 | 0 | 0 | 800-711 | RTS 24/ I | RTS 23/ I | 0.036 | 4.62 |  | Práce | Běžná |  |  |  | POL1_
|  | na konstrukce převyšující úroveň střechy, | [25 empty] | SPI
|  | Viz v.č.D.1.1.b4, D.1.1.b5, D.1.2.b5 - skladba střešních plášťů S1, L6 : ((54,44-0,16-0,16)+(11,11-0,16-0,16))*2*(0,12+0,56+0,16) |  | 109.0488 | [23 empty] | VV | 0
|  | (1,45+1,58+1,45)*0,66 |  | 2.9568 | [23 empty] | VV | 0
|  | 1,58*0,60 |  | 0.948 | [23 empty] | VV | 0
|  | 1,12*(0,60+0,66)/2*2 |  | 1.4112 | [23 empty] | VV | 0
|  | Viz v.č.D.1.1.b4, D.1.1.b5, D.1.2.b5 - skladba střešních plášťů S2,S3, L6 : (4,46+20,42+4,46)*(0,60+0,12-0,24) |  | 14.0832 | [23 empty] | VV | 0
SPU
24 | 712841559RT1 | Samostatné vytažení izol. povlaku pásy přitavením v celé ploše, 1 vrstva, materiál ve specifikaci | m2 | 128.448 |  | 0 |  | 0 |  | 0 | 21 | 0 | 0.00042 | 0.05 | 0 | 0 | 800-711 | RTS 24/ I | RTS 23/ I | 0.29 | 37.25 |  | Práce | Běžná |  |  |  | POL1_
|  | na konstrukce převyšující úroveň střechy, | [25 empty] | SPI
|  | Viz v.č.D.1.1.b4, D.1.1.b5, D.1.2.b5 - skladba střešních plášťů S1, L6 : ((54,44-0,16-0,16)+(11,11-0,16-0,16))*2*(0,12+0,56+0,16) |  | 109.0488 | [23 empty] | VV | 0
|  | (1,45+1,58+1,45)*0,66 |  | 2.9568 | [23 empty] | VV | 0
|  | 1,58*0,60 |  | 0.948 | [23 empty] | VV | 0
|  | 1,12*(0,60+0,66)/2*2 |  | 1.4112 | [23 empty] | VV | 0
|  | Viz v.č.D.1.1.b4, D.1.1.b5, D.1.2.b5 - skladba střešních plášťů S2,S3, L6 : (4,46+20,42+4,46)*(0,60+0,12-0,24) |  | 14.0832 | [23 empty] | VV | 0
SPU
25 | 712861702RT1 | Samostatné vytažení izolačního povlaku pryžemi fóĺií připevněnou bodově, fólie ve specifikaci | m2 | 40.3145 |  | 0 |  | 0 |  | 0 | 21 | 0 | 0.00055 | 0.02 | 0 | 0 | 800-711 | RTS 24/ I | RTS 23/ I | 0.178 | 7.18 |  | Práce | Běžná |  |  |  | POL1_
|  | na konstrukce převyšující úroveň střechy, | [25 empty] | SPI
|  | Viz v.č.D.1.1.b4, D.1.1.b5, D.1.2.b5 - skladba střešních plášťů S1, L6 : ((54,44-0,16-0,16)+(11,11-0,16-0,16))*2*(0,145+0,150) |  | 38.2969 | [23 empty] | VV | 0
|  | (1,45+1,58+1,45)*(0,145+0,150) |  | 1.3216 | [23 empty] | VV | 0
|  | 1,58*0,60*(0,145+0,150) |  | 0.27966 | [23 empty] | VV | 0
|  | 1,12*(0,60+0,66)/2*2*(0,145+0,150) |  | 0.4163 | [23 empty] | VV | 0
SPU
26 | 767583354R00 | Montáž podhledů lamelových a kazetových Montáž podhledů lamelových Montáž doplňků podhledů lamelových vložené lišty | m | 228.5291 |  | 0 |  | 0 |  | 0 | 21 | 0 | 0 | 0 | 0 | 0 | 800-767 | RTS 24/ I | RTS 23/ I | 0.15 | 34.28 |  | Práce | Běžná |  |  |  | POL1_
|  | Viz v.č.D.1.1.b4, D.1.1.c02 : | [25 empty] | VV | 0
|  | Skladby střešních plášťů S1 : (53,92+10,92-0,50-0,50)*2 |  | 127.68 | [23 empty] | VV | 0
|  | 1,00*4*4 |  | 16 | [23 empty] | VV | 0
|  | (3,75+2,77)*2 |  | 13.04 | [23 empty] | VV | 0
|  | 2,35*4 |  | 9.4 | [23 empty] | VV | 0
|  | Skladby střešních plášťů S2, S3 : (20,42-0,50-0,50+4,46-0,50-0,50)*2 |  | 45.76 | [23 empty] | VV | 0
|  | 0,50*2*2 |  | 2 | [23 empty] | VV | 0
|  | (7,311+1,755) |  | 9.066 | [23 empty] | VV | 0
|  | (3,14*2*3,18)/360*70 |  | 3.8831 | [23 empty] | VV | 0
|  | 0,25+1,45 |  | 1.7 | [23 empty] | VV | 0
SPU
27 | 27244150.AR | fólie izolační střešní hydroizolační; tloušťka 1,14 mm; plošná hmotnost 1 400 g/m2; pryž, EPDM; µ = 20000,0 | m2 | 814.2673 |  | 0 |  | 0 |  | 0 | 21 | 0 | 0.0014 | 1.14 | 0 | 0 | SPCM | RTS 24/ I | RTS 23/ I | 0 | 0 |  | Specifikace | Běžná |  |  |  | POL3_
|  | Viz v.č.D.1.1.b4, D.1.1.b5, D.1.2.b5 - skladba střešních plášťů S1 : (54,44-0,16-0,16-0,10-0,10)*(11,11-0,16-0,16-0,10-0,10) |  | 571.0128 | [23 empty] | VV | 0
|  | -(2,57+0,10+0,10)*(1,58+0,10+0,10) |  | -4.9306 | [23 empty] | VV | 0
|  | -(1,58+0,10+0,10)*(1,58+0,10+0,10) |  | -3.1684 | [23 empty] | VV | 0
|  | Mezisoučet |  | 562.9138 | [23 empty] | VV | 1
|  | Koeficient Ztratné ve výši 5%: 0,05 |  | 28.1457 | [23 empty] | VV | 4
|  | Mezisoučet |  | 28.1457 | [23 empty] | VV | 1
|  | Viz v.č.D.1.1.b4, D.1.1.b5, D.1.2.b5 - skladba střešních plášťů S1, L6 : ((54,44-0,16-0,16)+(11,11-0,16-0,16))*2*(0,145+0,150) |  | 38.2969 | [23 empty] | VV | 0
|  | (1,45+1,58+1,45)*(0,145+0,150) |  | 1.3216 | [23 empty] | VV | 0
|  | 1,58*0,60*(0,145+0,150) |  | 0.27966 | [23 empty] | VV | 0
|  | 1,12*(0,60+0,66)/2*2*(0,145+0,150) |  | 0.4163 | [23 empty] | VV | 0
|  | Mezisoučet |  | 40.3145 | [23 empty] | VV | 1
|  | Koeficient Ztratné ve výši 5%: 0,05 |  | 2.0157 | [23 empty] | VV | 4
|  | Mezisoučet |  | 2.0157 | [23 empty] | VV | 1
|  | Viz v.č.D.1.1.b4, D.1.1.b5, D.1.2.b5 - skladba střešních plášťů S2, S3 : (0,10+20,42+0,10)*(4,46+0,10) |  | 94.0272 | [23 empty] | VV | 0
|  | Mezisoučet |  | 94.0272 | [23 empty] | VV | 1
|  | Koeficient Ztratné ve výši 5%: 0,05 |  | 4.7014 | [23 empty] | VV | 4
|  | Viz v.č.D.1.1.b4, D.1.1.b5, D.1.2.b5 - skladba střešních plášťů S1 - atika : 53,92*((0,15+0,19)+(0,15+0,26))/2*2 |  | 40.44 | [23 empty] | VV | 0
|  | (12,00-0,54-0,54)*((0,15+0,19)+(0,15+0,26))/2*2 |  | 8.19 | [23 empty] | VV | 0
[28 empty] | VV | 0
|  | Viz v.č.D.1.1.b4, D.1.1.b5, D.1.2.b5 - skladba střešních plášťů S2, S3 - atika : 21,50*(0,60+0,12-0,24) |  | 10.32 | [23 empty] | VV | 0
|  | 4,46*(0,60+0,12-0,24)*2 |  | 4.2816 | [23 empty] | VV | 0
|  | 21,50*(0,60+0,30-0,414) |  | 10.449 | [23 empty] | VV | 0
|  | Mezisoučet |  | 78.382 | [23 empty] | VV | 1
|  | Koeficient Ztratné ve výši 5%: 0,05 |  | 3.684 | [23 empty] | VV | 4
|  | Mezisoučet |  | 3.684 | [23 empty] | VV | 1
|  | Skladby střešních plášťů S6 : 1,265*1,94 |  | 2.4541 | [23 empty] | VV | 0
|  | 1,45*1,45 |  | 2.1025 | [23 empty] | VV | 0
|  | Mezisoučet |  | 4.5566 | [23 empty] | VV | 1
|  | Koeficient Ztratné ve výši 5%: 0,05 |  | 0.22783 | [23 empty] | VV | 4
|  | Mezisoučet |  | 0.22783 | [23 empty] | VV | 1
SPU
28 | 553436706R | lišta kačírková okrajová; hliník; tl = 1,5 mm; h = 100 mm; základna 80 mm; l = 2 000 mm; otvory po 250 mm, spojovací díl | kus | 128 |  | 0 |  | 0 |  | 0 | 21 | 0 | 0.00138 | 0.18 | 0 | 0 | SPCM | RTS 23/ II | RTS 23/ I | 0 | 0 |  | Specifikace | Běžná |  |  |  | POL3_
|  | Začátek provozního součtu | [25 empty] | VV
|  | Viz v.č.D.1.1.b4, D.1.1.c02 : | [25 empty] | VV | 2
|  | Skladby střešních plášťů S1 : (53,92+10,92-0,50-0,50)*2 |  | 127.68 | [23 empty] | VV | 2
|  | 1,00*4*4 |  | 16 | [23 empty] | VV | 2
|  | (3,75+2,77)*2 |  | 13.04 | [23 empty] | VV | 2
|  | 2,35*4 |  | 9.4 | [23 empty] | VV | 2
|  | Skladby střešních plášťů S2, S3 : (20,42-0,50-0,50+4,46-0,50-0,50)*2 |  | 45.76 | [23 empty] | VV | 2
|  | 0,50*2*2 |  | 2 | [23 empty] | VV | 2
|  | (7,311+1,755) |  | 9.066 | [23 empty] | VV | 2
|  | (3,14*2*3,18)/360*70 |  | 3.8831 | [23 empty] | VV | 2
|  | 0,25+1,45 |  | 1.7 | [23 empty] | VV | 2
|  | Mezisoučet |  | 228.5291 | [23 empty] | VV | 3
|  | Konec provozního součtu | [25 empty] | VV
|  | Lišta dlouhá 2000 mm : 228,52913/2,00 |  | 114.2646 | [23 empty] | VV | 0
|  | Mezisoučet |  | 114.2646 | [23 empty] | VV | 1
|  | Koeficient Ztratné ve výši 12%: 0,12 |  | 13.7118 | [23 empty] | VV | 4
|  | Mezisoučet |  | 13.7118 | [23 empty] | VV | 1
|  | Zaokrouhleno : 128,00-127,97631 |  | 0.02369 | [23 empty] | VV | 0
|  | Mezisoučet |  | 0.02369 | [23 empty] | VV | 1
SPU
29 | 628522502R | Pás hydroizolační asfaltový tloušťka = 4,2 mm; asfalt: modifikovaný; nosná vložka: PES rohož vyztužená skleněnými vlákny; horní strana: břidličný posyp; spodní strana: PE fólie | m2 | 377.061 |  | 0 |  | 0 |  | 0 | 21 | 0 | 0.0043 | 1.62 | 0 | 0 | SPCM | RTS 24/ I | RTS 23/ I | 0 | 0 |  | Specifikace | Běžná |  |  |  | POL3_
|  | Viz v.č.D.1.2.b3, D.1.1.b02,D.1.1.b7 - skladby střešních plášťů S4 : 24,94*(0,08+3,24+1,60+0,80+0,30) |  | 150.1388 | [23 empty] | VV | 0
|  | Mezisoučet |  | 150.1388 | [23 empty] | VV | 1
|  | Koeficient Ztratné ve výši 15%: 0,15 |  | 22.5208 | [23 empty] | VV | 4
|  | Mezisoučet |  | 22.5208 | [23 empty] | VV | 1
|  | Viz v.č.D.1.2.b3, D.1.1.b02,D.1.1.b7 - skladby střešních plášťů S5 : (28,525-0,20)*(3,51-0,20) |  | 93.7558 | [23 empty] | VV | 0
|  | Mezisoučet |  | 93.7558 | [23 empty] | VV | 1
|  | Koeficient Ztratné ve výši 15%: 0,15 |  | 14.0634 | [23 empty] | VV | 4
|  | Mezisoučet |  | 14.0634 | [23 empty] | VV | 1
|  | Začátek provozního součtu | [25 empty] | VV
|  | Viz v.č.D.1.2.b3, D.1.1.b02,D.1.1.b7 - skladby střešních plášťů S4 : 24,94*(0,08+3,24+1,60+0,80+0,30) |  | 150.1388 | [23 empty] | VV | 2
|  | Viz v.č.D.1.2.b3, D.1.1.b02,D.1.1.b7 - skladby střešních plášťů S5 : (28,525-0,20)*(3,51-0,20) |  | 93.7558 | [23 empty] | VV | 2
|  | Mezisoučet |  | 243.8946 | [23 empty] | VV | 3
|  | Konec provozního součtu | [25 empty] | VV
|  | Spotřeba přířezů pod terče ve velikosti 30x30 cm a to 4 ks na 1 m2 : 243,89455*4,00*0,30*0,30 |  | 87.802 | [23 empty] | VV | 0
|  | Mezisoučet |  | 87.802 | [23 empty] | VV | 1
|  | Koeficient Ztratné ve výši 10%: 0,10 |  | 8.7802 | [23 empty] | VV | 4
|  | Mezisoučet |  | 8.7802 | [23 empty] | VV | 1
SPU
30 | 628522691R | Pás hydroizolační asfaltový tloušťka = 4,0 mm; asfalt: modifikovaný; nosná vložka: Al fólie kašírovaná skleněnými vlákny; horní strana: minerální posyp; spodní strana: PE fólie | m2 | 1200.3327 |  | 0 |  | 0 |  | 0 | 21 | 0 | 0.0045 | 5.4 | 0 | 0 | SPCM | RTS 24/ I | RTS 23/ I | 0 | 0 |  | Specifikace | Běžná |  |  |  | POL3_
|  | Viz v.č.D.1.1.b4, D.1.1.b5, D.1.2.b5 - skladba střešních plášťů S1 : (54,44-0,16-0,16)*(11,11-0,16-0,16) |  | 583.9548 | [23 empty] | VV | 0
|  | -2,57*1,58 |  | -4.0606 | [23 empty] | VV | 0
|  | -1,58*1,58 |  | -2.4964 | [23 empty] | VV | 0
|  | Mezisoučet |  | 577.3978 | [23 empty] | VV | 1
|  | Koeficient Ztratné ve výši 15 %: 0,15 |  | 86.6097 | [23 empty] | VV | 4
|  | Mezisoučet |  | 86.6097 | [23 empty] | VV | 1
|  | Viz v.č.D.1.1.b4, D.1.1.b5, D.1.2.b5 - skladba střešních plášťů S1, L6 : ((54,44-0,16-0,16)+(11,11-0,16-0,16))*2*(0,12+0,56+0,16) |  | 109.0488 | [23 empty] | VV | 0
|  | (1,45+1,58+1,45)*0,66 |  | 2.9568 | [23 empty] | VV | 0
|  | 1,58*0,60 |  | 0.948 | [23 empty] | VV | 0
|  | 1,12*(0,60+0,66)/2*2 |  | 1.4112 | [23 empty] | VV | 0
|  | Mezisoučet |  | 114.3648 | [23 empty] | VV | 1
|  | Koeficient Ztratné ve výši 15%: 0,15 |  | 17.1547 | [23 empty] | VV | 4
|  | Mezisoučet |  | 17.1547 | [23 empty] | VV | 1
|  | Viz v.č.D.1.1.b4, D.1.1.b5, D.1.2.b5 - skladba střešních plášťů S2, S3 : (0,10+20,42+0,10)*(4,46+0,10) |  | 94.0272 | [23 empty] | VV | 0
|  | Mezisoučet |  | 94.0272 | [23 empty] | VV | 1
|  | Koeficient Ztratné ve výši 15%: 0,15 |  | 14.1041 | [23 empty] | VV | 4
|  | Mezisoučet |  | 14.1041 | [23 empty] | VV | 1
|  | Viz v.č.D.1.1.b4, D.1.1.b5, D.1.2.b5 - skladba střešních plášťů S2,S3, L6 : (4,46+20,42+4,46)*(0,60+0,12-0,24) |  | 14.0832 | [23 empty] | VV | 0
|  | Mezisoučet |  | 14.0832 | [23 empty] | VV | 1
|  | Koeficient Ztratné ve výši 15%: 0,15 |  | 2.1125 | [23 empty] | VV | 4
|  | Mezisoučet |  | 2.1125 | [23 empty] | VV | 1
|  | Viz v.č.D.1.2.b3, D.1.1.b02,D.1.1.b7 - skladby střešních plášťů S4 : 24,94*(0,08+3,24+1,60+0,80+0,30) |  | 150.1388 | [23 empty] | VV | 0
|  | Mezisoučet |  | 150.1388 | [23 empty] | VV | 1
|  | Koeficient Ztratné ve výši 15%: 0,15 |  | 22.5208 | [23 empty] | VV | 4
|  | Mezisoučet |  | 22.5208 | [23 empty] | VV | 1
|  | Viz v.č.D.1.2.b3, D.1.1.b02,D.1.1.b7 - skladby střešních plášťů S5 : (28,525-0,20)*(3,51-0,20) |  | 93.7558 | [23 empty] | VV | 0
|  | Mezisoučet |  | 93.7558 | [23 empty] | VV | 1
|  | Koeficient Ztratné ve výši 15%: 0,15 |  | 14.0634 | [23 empty] | VV | 4
|  | Mezisoučet |  | 14.0634 | [23 empty] | VV | 1
SPU
31 | 628522699R | Pás hydroizolační asfaltový tloušťka = 3,0 mm; asfalt: modifikovaný; nosná vložka: skleněná tkanina; horní strana: PE fólie; spodní strana: ochranná snímatelná fólie | m2 | 172.6596 |  | 0 |  | 0 |  | 0 | 21 | 0 | 0.0037 | 0.64 | 0 | 0 | SPCM | RTS 23/ I | RTS 23/ I | 0 | 0 |  | Specifikace | Běžná |  |  |  | POL3_
|  | Viz v.č.D.1.2.b3, D.1.1.b02,D.1.1.b7 - skladby střešních plášťů S4 : 24,94*(0,08+3,24+1,60+0,80+0,30) |  | 150.1388 | [23 empty] | VV | 0
|  | Mezisoučet |  | 150.1388 | [23 empty] | VV | 1
|  | Koeficient Ztratné ve výši 15%: 0,15 |  | 22.5208 | [23 empty] | VV | 4
|  | Mezisoučet |  | 22.5208 | [23 empty] | VV | 1
SPU
32 | 62852350R | Pás hydroizolační asfaltový tloušťka = 1,7 mm; asfalt: modifikovaný; nosná vložka: skelná mřížka; horní strana: fólie; spodní strana: stahovací fólie | m2 | 5.0123 |  | 0 |  | 0 |  | 0 | 21 | 0 | 0.0022 | 0.01 | 0 | 0 | SPCM | RTS 24/ I | RTS 23/ I | 0 | 0 |  | Specifikace | Běžná |  |  |  | POL3_
|  | Skladby střešních plášťů S6 : 1,265*1,94 |  | 2.4541 | [23 empty] | VV | 0
|  | 1,45*1,45 |  | 2.1025 | [23 empty] | VV | 0
|  | Mezisoučet |  | 4.5566 | [23 empty] | VV | 1
|  | Koeficient Ztratné ve výši 10%: 0,10 |  | 0.45566 | [23 empty] | VV | 4
|  | Mezisoučet |  | 0.45566 | [23 empty] | VV | 1
SPU
33 | R_712001 | Ochranná a vodoakumulační rohož PP/PES/Acryl recyklát 300g/m2 | m2 | 805.3897 |  | 0 |  | 0 |  | 0 | 21 | 0 | 0 | 0 | 0 | 0 |  | Vlastní | Kalkul | 0 | 0 |  | Specifikace | Běžná |  |  |  | POL3_
|  | Viz v.č.D.1.1.b4, D.1.1.b5, D.1.2.b5 - skladba střešních plášťů S1 : (54,44-0,16-0,16-0,10-0,10)*(11,11-0,16-0,16-0,10-0,10) |  | 571.0128 | [23 empty] | VV | 0
|  | -(2,57+0,10+0,10)*(1,58+0,10+0,10) |  | -4.9306 | [23 empty] | VV | 0
|  | -(1,58+0,10+0,10)*(1,58+0,10+0,10) |  | -3.1684 | [23 empty] | VV | 0
|  | Viz v.č.D.1.1.b4, D.1.1.b5, D.1.2.b5 - skladba střešních plášťů S1, L6 : ((54,44-0,16-0,16)+(11,11-0,16-0,16))*2*(0,145+0,150) |  | 38.2969 | [23 empty] | VV | 0
|  | (1,45+1,58+1,45)*(0,145+0,150) |  | 1.3216 | [23 empty] | VV | 0
|  | 1,58*0,60*(0,145+0,150) |  | 0.27966 | [23 empty] | VV | 0
|  | 1,12*(0,60+0,66)/2*2*(0,145+0,150) |  | 0.4163 | [23 empty] | VV | 0
|  | Mezisoučet |  | 603.2283 | [23 empty] | VV | 1
|  | Koeficient Ztratné ve výši 16%: 0,16 |  | 96.5165 | [23 empty] | VV | 4
|  | Mezisoučet |  | 96.5165 | [23 empty] | VV | 1
|  | Viz v.č.D.1.1.b4, D.1.1.b5, D.1.2.b5 - skladba střešních plášťů S2, S3 : 20,42*4,46 |  | 91.0732 | [23 empty] | VV | 0
|  | Mezisoučet |  | 91.0732 | [23 empty] | VV | 1
|  | Koeficient Ztratné ve výši 16%: 0,16 |  | 14.5717 | [23 empty] | VV | 4
|  | Mezisoučet |  | 14.5717 | [23 empty] | VV | 1
SPU
34 | R_712002 | Filtrační textilie PP, gramáž 105 g/m2 | m2 | 799.3574 |  | 0 |  | 0 |  | 0 | 21 | 0 | 0 | 0 | 0 | 0 |  | Vlastní | Kalkul | 0 | 0 |  | Specifikace | Běžná |  |  |  | POL3_
|  | Viz v.č.D.1.1.b4, D.1.1.b5, D.1.2.b5 - skladba střešních plášťů S1 : (54,44-0,16-0,16-0,10-0,10)*(11,11-0,16-0,16-0,10-0,10) |  | 571.0128 | [23 empty] | VV | 0
|  | -(2,57+0,10+0,10)*(1,58+0,10+0,10) |  | -4.9306 | [23 empty] | VV | 0
|  | -(1,58+0,10+0,10)*(1,58+0,10+0,10) |  | -3.1684 | [23 empty] | VV | 0
|  | Viz v.č.D.1.1.b4, D.1.1.b5, D.1.2.b5 - skladba střešních plášťů S1, L6 : ((54,44-0,16-0,16)+(11,11-0,16-0,16))*2*(0,145+0,150) |  | 38.2969 | [23 empty] | VV | 0
|  | (1,45+1,58+1,45)*(0,145+0,150) |  | 1.3216 | [23 empty] | VV | 0
|  | 1,58*0,60*(0,145+0,150) |  | 0.27966 | [23 empty] | VV | 0
|  | 1,12*(0,60+0,66)/2*2*(0,145+0,150) |  | 0.4163 | [23 empty] | VV | 0
|  | Mezisoučet |  | 603.2283 | [23 empty] | VV | 1
|  | Koeficient Ztratné ve výši 15%: 0,15 |  | 90.4842 | [23 empty] | VV | 4
|  | Mezisoučet |  | 90.4842 | [23 empty] | VV | 1
|  | Viz v.č.D.1.1.b4, D.1.1.b5, D.1.2.b5 - skladba střešních plášťů S2, S3 : 20,42*4,46 |  | 91.0732 | [23 empty] | VV | 0
|  | Mezisoučet |  | 91.0732 | [23 empty] | VV | 1
|  | Koeficient Ztratné ve výši 16%: 0,16 |  | 14.5717 | [23 empty] | VV | 4
|  | Mezisoučet |  | 14.5717 | [23 empty] | VV | 1
SPU
35 | 998712202R00 | Přesun hmot pro povlakové krytiny v objektech výšky přes 6 do 12 m | % |  |  | 0 |  | 0 |  | 0 | 21 | 0 | 0 | 0 | 0 | 0 | 800-711 | RTS 24/ I | RTS 23/ I | 0 | 0 |  | Přesun hmot | Běžná |  |  |  | POL7_
|  | 50 m vodorovně | [25 empty] | SPI
SPU
Díl: | 713 | Izolace tepelné |  |  |  | 0 |  | 0 |  | 0 |  | 0 |  | 8.93 |  | 0 |  |  |  |  | 250.26 | [6 empty] | DIL
36 | 713121111RV5 | Izolace podlah tepelná na sucho, tloušťky 100 mm, jednovrstvá | m2 | 20.9152 |  | 0 |  | 0 |  | 0 | 21 | 0 | 0.00204 | 0.04 | 0 | 0 | 800-713 | RTS 24/ I | RTS 23/ I | 0.08 | 1.67 |  | Práce | Běžná |  |  |  | POL1_
|  | Viz v.č.D.1.1.c02 : | [25 empty] | VV | 0
|  | Skladba střešních plášťů - S1 : (0,26+53,92+0,26)*2*0,16 |  | 17.4208 | [23 empty] | VV | 0
|  | 10,92*2*0,16 |  | 3.4944 | [23 empty] | VV | 0
SPU
37 | 713141125R00 | Montáž tepelné izolace plochých střech desky, na lepidlo | m2 | 1553.657 |  | 0 |  | 0 |  | 0 | 21 | 0 | 0.00033 | 0.51 | 0 | 0 | 800-713 | RTS 23/ II | RTS 23/ I | 0.16 | 248.59 |  | Práce | Běžná |  |  |  | POL1_
|  | Včetně očištění podkladu od nesoudržných vrstev. | [25 empty] | POP
|  | Viz v.č.D.1.1.b4, D.1.1.b5, D.1.2.b5 - skladba střešních plášťů S1 : (54,44-0,16-0,16)*(11,11-0,16-0,16) |  | 583.9548 | [23 empty] | VV | 0
|  | -2,57*1,58 |  | -4.0606 | [23 empty] | VV | 0
|  | -1,58*1,58 |  | -2.4964 | [23 empty] | VV | 0
|  | Viz v.č.D.1.1.b4, D.1.1.b5, D.1.2.b5 - skladba střešních plášťů S1 : (54,44-0,16-0,16)*(11,11-0,16-0,16) |  | 583.9548 | [23 empty] | VV | 0
|  | -2,57*1,58 |  | -4.0606 | [23 empty] | VV | 0
|  | -1,58*1,58 |  | -2.4964 | [23 empty] | VV | 0
|  | Viz v.č.D.1.1.b4, D.1.1.b5, D.1.2.b5 - skladba střešních plášťů S2, S3 : (0,10+20,42+0,10)*(4,46+0,10) |  | 94.0272 | [23 empty] | VV | 0
|  | Viz v.č.D.1.2.b3, D.1.1.b02,D.1.1.b7 - skladby střešních plášťů S4 : 24,94*(0,08+3,24+1,60+0,80+0,30) |  | 150.1388 | [23 empty] | VV | 0
|  | Viz v.č.D.1.2.b3, D.1.1.b02,D.1.1.b7 - skladby střešních plášťů S4 : 24,94*(0,08+3,24+1,60+0,80+0,30) |  | 150.1388 | [23 empty] | VV | 0
|  | Skladby střešních plášťů S6 : 1,265*1,94 |  | 2.4541 | [23 empty] | VV | 0
|  | 1,45*1,45 |  | 2.1025 | [23 empty] | VV | 0
SPU
38 | 28375769.AR | Výrobek izolační pro budovy z pěnového polystyrenu (EPS) tvar: deska; OH = 30 kg/m3; lambda = 0,034 W/(m.K); pevnost v tlaku CS 200 kPa; RtF: E | m3 | 279.4726 |  | 0 |  | 0 |  | 0 | 21 | 0 | 0.03 | 8.38 | 0 | 0 | SPCM | RTS 24/ I | RTS 23/ I | 0 | 0 |  | Specifikace | Běžná |  |  |  | POL3_
|  | Začátek provozního součtu | [25 empty] | VV
|  | Viz v.č.D.1.1.b4, D.1.1.b5, D.1.2.b5 - skladba střešních plášťů S1 : (54,44-0,16-0,16)*(11,11-0,16-0,16) |  | 583.9548 | [23 empty] | VV | 2
|  | -2,57*1,58 |  | -4.0606 | [23 empty] | VV | 2
|  | -1,58*1,58 |  | -2.4964 | [23 empty] | VV | 2
|  | Mezisoučet |  | 577.3978 | [23 empty] | VV | 3
|  | Konec provozního součtu | [25 empty] | VV
|  | Tl.izolace 20 - 190 mm : 577,39780*(0,02+0,19)/2 |  | 60.6268 | [23 empty] | VV | 0
|  | Mezisoučet |  | 60.6268 | [23 empty] | VV | 1
|  | Koeficient Ztratné ve výši 5%: 0,05 |  | 3.0313 | [23 empty] | VV | 4
|  | Mezisoučet |  | 3.0313 | [23 empty] | VV | 1
[28 empty] | VV | 0
|  | Začátek provozního součtu | [25 empty] | VV
|  | Viz v.č.D.1.1.b4, D.1.1.b5, D.1.2.b5 - skladba střešních plášťů S1 : (54,44-0,16-0,16)*(11,11-0,16-0,16) |  | 583.9548 | [23 empty] | VV | 2
|  | -2,57*1,58 |  | -4.0606 | [23 empty] | VV | 2
|  | -1,58*1,58 |  | -2.4964 | [23 empty] | VV | 2
|  | Mezisoučet |  | 577.3978 | [23 empty] | VV | 3
|  | Konec provozního součtu | [25 empty] | VV
|  | Tl.izolace 230 mm : 577,39780*0,23 |  | 132.8015 | [23 empty] | VV | 0
|  | Mezisoučet |  | 132.8015 | [23 empty] | VV | 1
|  | Koeficient Ztratné ve výši 3%: 0,03 |  | 3.984 | [23 empty] | VV | 4
|  | Mezisoučet |  | 3.984 | [23 empty] | VV | 1
|  | Začátek provozního součtu | [25 empty] | VV
|  | Viz v.č.D.1.1.b4, D.1.1.b5, D.1.2.b5 - skladba střešních plášťů S2, S3 : (0,10+20,42+0,10)*(4,46+0,10) |  | 94.0272 | [23 empty] | VV | 2
|  | Mezisoučet |  | 94.0272 | [23 empty] | VV | 3
|  | Konec provozního součtu | [25 empty] | VV
|  | Tl.izolace 20 - 200 mm : 94,02720*(0,02+0,20)/2 |  | 10.343 | [23 empty] | VV | 0
|  | Mezisoučet |  | 10.343 | [23 empty] | VV | 1
|  | Koeficient Ztratné ve výši 5%: 0,05 |  | 0.51715 | [23 empty] | VV | 4
|  | Mezisoučet |  | 0.51715 | [23 empty] | VV | 1
|  | Začátek provozního součtu | [25 empty] | VV
|  | Viz v.č.D.1.1.b4, D.1.1.b5, D.1.2.b5 - skladba střešních plášťů S2, S3 : (0,10+20,42+0,10)*(4,46+0,10) |  | 94.0272 | [23 empty] | VV | 2
|  | Mezisoučet |  | 94.0272 | [23 empty] | VV | 3
|  | Konec provozního součtu | [25 empty] | VV
|  | Tl.izolace 220 mm : 94,02720*0,22 |  | 20.686 | [23 empty] | VV | 0
|  | Mezisoučet |  | 20.686 | [23 empty] | VV | 1
|  | Koeficient Ztratné ve výši 3%: 0,03 |  | 0.62058 | [23 empty] | VV | 4
|  | Mezisoučet |  | 0.62058 | [23 empty] | VV | 1
|  | Začátek provozního součtu | [25 empty] | VV
|  | Viz v.č.D.1.2.b3, D.1.1.b02,D.1.1.b7 - skladby střešních plášťů S4 : 24,94*(0,08+3,24+1,60+0,80+0,30) |  | 150.1388 | [23 empty] | VV | 2
|  | Viz v.č.D.1.2.b3, D.1.1.b02,D.1.1.b7 - skladby střešních plášťů S4 : 24,94*(0,08+3,24+1,60+0,80+0,30) |  | 150.1388 | [23 empty] | VV | 2
|  | Mezisoučet |  | 300.2776 | [23 empty] | VV | 3
|  | Konec provozního součtu | [25 empty] | VV
|  | Tl.izolace 150 mm : 300,27760*0,15 |  | 45.0416 | [23 empty] | VV | 0
|  | Mezisoučet |  | 45.0416 | [23 empty] | VV | 1
|  | Koeficient Ztratné ve výši 3%: 0,03 |  | 1.3513 | [23 empty] | VV | 4
|  | Mezisoučet |  | 1.3513 | [23 empty] | VV | 1
|  | Začátek provozního součtu | [25 empty] | VV
|  | Skladby střešních plášťů S6 : 1,265*1,94 |  | 2.4541 | [23 empty] | VV | 2
|  | 1,45*1,45 |  | 2.1025 | [23 empty] | VV | 2
|  | Mezisoučet |  | 4.5566 | [23 empty] | VV | 3
|  | Konec provozního součtu | [25 empty] | VV
|  | Tl.izolace 100 mm : 4,55660*0,10 |  | 0.45566 | [23 empty] | VV | 0
|  | Mezisoučet |  | 0.45566 | [23 empty] | VV | 1
|  | Koeficient Ztratné ve výši 3%: 0,03 |  | 0.01367 | [23 empty] | VV | 4
|  | Mezisoučet |  | 0.01367 | [23 empty] | VV | 1
SPU
39 | 998713202R00 | Přesun hmot pro izolace tepelné v objektech výšky do 12 m | % |  |  | 0 |  | 0 |  | 0 | 21 | 0 | 0 | 0 | 0 | 0 | 800-713 | RTS 24/ I | RTS 23/ I | 0 | 0 |  | Přesun hmot | Běžná |  |  |  | POL7_
|  | 50 m vodorovně | [25 empty] | SPI
SPU
Díl: | 721 | Vnitřní kanalizace |  |  |  | 0 |  | 0 |  | 0 |  | 0 |  | 0 |  | 0 |  |  |  |  | 0 | [6 empty] | DIL
40 | 721231129RT4 | Střešní vtoky krycí koš vtoku pro střechy s kačírkem, výška 200 mm, včetně dodávky materiálu | kus | 6 |  | 0 |  | 0 |  | 0 | 21 | 0 | 0.0008 | 0 | 0 | 0 | 800-721 | RTS 24/ I | RTS 23/ I | 0 | 0 |  | Práce | Běžná |  |  |  | POL1_
|  | Viz v.č.D.1.1.b4 : | [25 empty] | VV | 0
|  | Skladba S1 : 4,00 |  | 4 | [23 empty] | VV | 0
|  | Skladba S2 : 2,00 |  | 2 | [23 empty] | VV | 0
SPU
41 | 998721202R00 | Přesun hmot pro vnitřní kanalizaci v objektech výšky do 12 m | % |  |  | 0 |  | 0 |  | 0 | 21 | 0 | 0 | 0 | 0 | 0 | 800-721 | RTS 24/ I | RTS 23/ I | 0 | 0 |  | Přesun hmot | Běžná |  |  |  | POL7_
|  | 50 m vodorovně, měřeno od těžiště půdorysné plochy skládky do těžiště půdorysné plochy objektu | [25 empty] | SPI
SPU
Díl: | 766 | Konstrukce truhlářské |  |  |  | 0 |  | 0 |  | 0 |  | 0 |  | 1.71 |  | 0 |  |  |  |  | 89.24 | [6 empty] | DIL
42 | 766411112T01 | Obložení atiky pod oplechování překližkou | m2 | 109.6286 |  | 0 |  | 0 |  | 0 | 21 | 0 | 0.00019 | 0.02 | 0 | 0 |  | Vlastní | Kalkul | 0.814 | 89.24 |  | Práce | Běžná |  |  |  | POL1_
|  | Včetně našroubování soklu. | [25 empty] | POP
|  | Viz v.č.D.1.1.b04, D.1.1.c02 : | [25 empty] | VV | 0
|  | Skladby střešních plášťů S1 : (0,03+55,00+0,03)*0,60*2 |  | 66.072 | [23 empty] | VV | 0
|  | (10,92-0,03-0,03)*0,60*2 |  | 13.032 | [23 empty] | VV | 0
|  | Skladby střešních plášťů S2, S3 : (0,03+21,50+0,03)*0,60 |  | 12.936 | [23 empty] | VV | 0
|  | (10,92-0,03-0,03)*0,60*2 |  | 13.032 | [23 empty] | VV | 0
|  | Skladby střešních plášťů S6 : 1,265*1,94 |  | 2.4541 | [23 empty] | VV | 0
|  | 1,45*1,45 |  | 2.1025 | [23 empty] | VV | 0
SPU
43 | 60621719R | překližka BR; jakost B/B(BB/BB); tl = 21,0 mm; š = 1 525 mm; h = 1 525,0 mm; počet vrstev 11 | m2 | 115.11 |  | 0 |  | 0 |  | 0 | 21 | 0 | 0.0147 | 1.69 | 0 | 0 | SPCM | RTS 24/ I | RTS 23/ I | 0 | 0 |  | Specifikace | Běžná |  |  |  | POL3_
|  | Viz v.č.D.1.1.b04, D.1.1.c02 : | [25 empty] | VV | 0
|  | Skladby střešních plášťů S1 : (0,03+55,00+0,03)*0,60*2 |  | 66.072 | [23 empty] | VV | 0
|  | (10,92-0,03-0,03)*0,60*2 |  | 13.032 | [23 empty] | VV | 0
|  | Skladby střešních plášťů S2, S3 : (0,03+21,50+0,03)*0,60 |  | 12.936 | [23 empty] | VV | 0
|  | (10,92-0,03-0,03)*0,60*2 |  | 13.032 | [23 empty] | VV | 0
|  | Skladby střešních plášťů S6 : 1,265*1,94 |  | 2.4541 | [23 empty] | VV | 0
|  | 1,45*1,45 |  | 2.1025 | [23 empty] | VV | 0
|  | Mezisoučet |  | 109.6286 | [23 empty] | VV | 1
|  | Koeficient Ztratné ve výši 5%: 0,05 |  | 5.4814 | [23 empty] | VV | 4
|  | Mezisoučet |  | 5.4814 | [23 empty] | VV | 1
SPU
44 | 998766202R00 | Přesun hmot pro konstrukce truhlářské v objektech výšky do 12 m | % |  |  | 0 |  | 0 |  | 0 | 21 | 0 | 0 | 0 | 0 | 0 | 800-766 | RTS 24/ I | RTS 23/ I | 0 | 0 |  | Přesun hmot | Běžná |  |  |  | POL7_
|  | 50 m vodorovně | [25 empty] | SPI
SPU
Díl: | 771 | Podlahy z dlaždic a obklady |  |  |  | 0 |  | 0 |  | 0 |  | 0 |  | 0 |  | 0 |  |  |  |  | 26.59 | [6 empty] | DIL
45 | 771249114T00 | Řezání dlaždic tl.50 mm diamantovým kotoučem | m | 30.96 |  | 0 |  | 0 |  | 0 | 21 | 0 | 0 | 0 | 0 | 0 |  | Vlastní | Kalkul | 0.85875 | 26.59 |  | Práce | Běžná |  |  |  | POL1_
|  | Viz v.č.D.1.2.b3, D.1.1.b02,D.1.1.b7 - skladby střešních plášťů S4 : 24,94+6,02 |  | 30.96 | [23 empty] | VV | 0
|  | Mezisoučet |  | 30.96 | [23 empty] | VV | 1
|  | Mezisoučet | [25 empty] | VV | 1
SPU
46 | 998771202R00 | Přesun hmot pro podlahy z dlaždic v objektech výšky do 12 m | % |  |  | 0 |  | 0 |  | 0 | 21 | 0 | 0 | 0 | 0 | 0 | 800-771 | RTS 24/ I | RTS 23/ I | 0 | 0 |  | Přesun hmot | Běžná |  |  |  | POL7_
|  | 50 m vodorovně | [25 empty] | SPI
SPU
[26 empty] | 15 | 21 | DPH
| Celkem |  |  |  |  | 0 | [19 empty] | 0 | 0 | SUM
END
Note on S6: Jedná se o informaci, zda se jedná o položku, která je do rozpočtu zadána z cenové soustavy RTS, nebo vlastní.
Note on T6: Jedná se o název CÚ, která je zadána u položky rozpočtu

## SO 01 06 Pol
Položkový soupis prací a dodávek | [27 empty] | #TypZaznamu#
S: | S 1375 | Základní škola Na Kocínce, Praha 6, ul.Na Kocínce, k.ú.Dejvice | [25 empty] | STA
O: | SO 01 | Budova školy | [22 empty] | STA |  |  | OBJ
R: | 06 | SO 01 - Budova školy - Ostatní stavební práce | [25 empty] | ROZ
P.č. | Číslo položky | Název položky | MJ | Množství | Cena / MJ | Celkem | Dodávka | Dodávka celk. | Montáž | Montáž celk. | DPH | Cena s DPH | Hmotnost / MJ | Hmotnost celk.(t) | Dem. hmotnost / MJ | Dem. hmotnost celk.(t) | Ceník | Cen. soustava / platnost | Cenová úroveň | Nhod / MJ | Nhod celk. | Dodavatel | Typ položky | Stav položky
Díl: | 3 | Svislé a kompletní konstrukce |  |  |  | 0 |  | 0 |  | 0 |  | 0 |  | 0.01 |  | 0 |  |  |  |  | 55.44 | [6 empty] | DIL
1 | 342264102R00 | Doplňkové práce osazení revizních dvířek do sádrokartonového podhledu, do 0,50 m2, , | kus | 36 |  | 0 |  | 0 |  | 0 | 21 | 0 | 0.00024 | 0.01 | 0 | 0 | 801-1 | RTS 24/ I | RTS 23/ I | 1.54 | 55.44 |  | Práce | Běžná |  |  |  | POL1_
|  | s vyřezáním otvoru, osazením rámu s dvířky, prošroubováním a úpravou parotěsné zábrany, | [25 empty] | POP
|  | Viz popis ve Výkazu ostatních výrobků : | [25 empty] | VV | 0
|  | X/35 - 600x600 mm včetně příslušenství : 19,00 |  | 19 | [23 empty] | VV | 0
|  | X/36 - 500x500 mm včetně příslušenství : 2,00 |  | 2 | [23 empty] | VV | 0
|  | X/37 - 600x600 mm včetně příslušenství : 7,00 |  | 7 | [23 empty] | VV | 0
|  | X/38 - 500x600 mm včetně příslušenství : 2,00 |  | 2 | [23 empty] | VV | 0
|  | X/39 - 500x500 mm včetně příslušenství : 4,00 |  | 4 | [23 empty] | VV | 0
|  | X/40 - 900x600 mm včetně příslušenství : 1,00 |  | 1 | [23 empty] | VV | 0
|  | X/41 - 300x300 mm včetně příslušenství : 1,00 |  | 1 | [23 empty] | VV | 0
SPU
2 | 300001 | X/35 - Revizní dvířka pro akustické (děrované) SDK podhledy 600x600 mm - dodávka | ks | 19 |  | 0 |  | 0 |  | 0 | 21 | 0 | 0 | 0 | 0 | 0 |  | Vlastní | Kalkul | 0 | 0 |  | Specifikace | Běžná |  |  |  | POL3_
|  | Viz popis ve Výkazu ostatních výrobků : | [25 empty] | VV | 0
|  | X/35 - 600x600 mm včetně příslušenství : 19,00 |  | 19 | [23 empty] | VV | 0
SPU
3 | 300002 | X/36 - Revizní dvířka pro akustické (děrované) SDK podhledy 500x500 mm - dodávka | ks | 2 |  | 0 |  | 0 |  | 0 | 21 | 0 | 0 | 0 | 0 | 0 |  | Vlastní | Kalkul | 0 | 0 |  | Specifikace | Běžná |  |  |  | POL3_
|  | Viz popis ve Výpisu ostatních výrobků X/36 : 2,00 |  | 2 | [23 empty] | VV | 0
SPU
4 | 300003 | X/37 - Revizní dvířka pro hladké SDK podhledy 600x600 mm - dodávka | ks | 7 |  | 0 |  | 0 |  | 0 | 21 | 0 | 0 | 0 | 0 | 0 |  | Vlastní | Kalkul | 0 | 0 |  | Specifikace | Běžná |  |  |  | POL3_
|  | Viz popis ve Výkazu ostatních výrobků : | [25 empty] | VV | 0
|  | X/37 - 600x600 mm včetně příslušenství : 7,00 |  | 7 | [23 empty] | VV | 0
SPU
5 | 300004 | X/38 - Revizní dvířka pro hladké SDK podhledy 500x600 mm - dodávka | ks | 2 |  | 0 |  | 0 |  | 0 | 21 | 0 | 0 | 0 | 0 | 0 |  | Vlastní | Kalkul | 0 | 0 |  | Specifikace | Běžná |  |  |  | POL3_
|  | Viz popis ve Výkazu ostatních výrobků : | [25 empty] | VV | 0
|  | X/38 - 500x600 mm včetně příslušenství : 2,00 |  | 2 | [23 empty] | VV | 0
SPU
6 | 300005 | X/39 - Revizní dvířka pro hladké SDK podhledy 500x500 mm - dodávka | ks | 4 |  | 0 |  | 0 |  | 0 | 21 | 0 | 0 | 0 | 0 | 0 |  | Vlastní | Kalkul | 0 | 0 |  | Specifikace | Běžná |  |  |  | POL3_
|  | Viz popis ve Výkazu ostatních výrobků : | [25 empty] | VV | 0
|  | X/39 - 500x500 mm včetně příslušenství : 4,00 |  | 4 | [23 empty] | VV | 0
SPU
7 | 300006 | X/40 - Revizní dvířka pro hladké SDK podhledy 900x600 mm - dodávka | ks | 1 |  | 0 |  | 0 |  | 0 | 21 | 0 | 0 | 0 | 0 | 0 |  | Vlastní | Kalkul | 0 | 0 |  | Specifikace | Běžná |  |  |  | POL3_
|  | Viz popis ve Výkazu ostatních výrobků : | [25 empty] | VV | 0
|  | X/40 - 900x600 mm včetně příslušenství : 1,00 |  | 1 | [23 empty] | VV | 0
SPU
8 | 300007 | X/41 - Revizní dvířka pro hladké SDK podhledy 300x300 mm - dodávka | ks | 1 |  | 0 |  | 0 |  | 0 | 21 | 0 | 0 | 0 | 0 | 0 |  | Vlastní | Kalkul | 0 | 0 |  | Specifikace | Běžná |  |  |  | POL3_
|  | Viz popis ve Výkazu ostatních výrobků : | [25 empty] | VV | 0
|  | X/41 - 300x300 mm včetně příslušenství : 1,00 |  | 1 | [23 empty] | VV | 0
SPU
Díl: | 4 | Vodorovné konstrukce |  |  |  | 0 |  | 0 |  | 0 |  | 0 |  | 0.69 |  | 0 |  |  |  |  | 57.4 | [6 empty] | DIL
9 | 411364143R00 | Výztuž k přerušení tepelného mostu předsazených konstrukcí mezi monolitickou stropní a balkonovou deskou pro balkóny podepřené, třída únosnosti V3, požární odolnost REI120, , pro stropní desky výšky 160 až 280 mm, délka 1,0 m | kus | 10 |  | 0 |  | 0 |  | 0 | 21 | 0 | 0.00382 | 0.04 | 0 | 0 | 801-1 | RTS 24/ I | RTS 23/ I | 0.36 | 3.6 |  | Práce | Běžná |  |  |  | POL1_
|  | usazení, srovnání polohy a zajištění prvku v poloze | [25 empty] | SPI
|  | Isokorb XT typ HP-VV2-NN2-REI 120-H200-5,1 : 2,000 |  | 2 | [23 empty] | VV | 0
|  | Isokorb XT typ HP-VV2-NN2-REI 120-H200-5,1 : 2,000 |  | 2 | [23 empty] | VV | 0
|  | Isokorb XT typ HP-VV2-NN2-REI 120-H200-5.1 : 2,000 |  | 2 | [23 empty] | VV | 0
|  | Isokorb T typ QL-VV1-REI120-H200-1,0 : 1,000 |  | 1 | [23 empty] | VV | 0
|  | Isokorb T typ QL-V2-REI120-H200-1,0 : 1,000 |  | 1 | [23 empty] | VV | 0
|  | Isokorb T typ QL-V3-REI120-H200-1,0 : 1,000 |  | 1 | [23 empty] | VV | 0
|  | Isokorb XT typ QL-VV3-REI120-H200-6.0 : 1,000 |  | 1 | [23 empty] | VV | 0
SPU
10 | 411364141R00 | Výztuž k přerušení tepelného mostu předsazených konstrukcí mezi monolitickou stropní a balkonovou deskou pro balkóny podepřené, třída únosnosti V1, požární odolnost REI120, , pro stropní desky výšky 160 až 280 mm, délka 1,0 m | kus | 27 |  | 0 |  | 0 |  | 0 | 21 | 0 | 0.00465 | 0.13 | 0 | 0 | 801-1 | RTS 24/ I | RTS 23/ I | 0.36 | 9.72 |  | Práce | Běžná |  |  |  | POL1_
|  | usazení, srovnání polohy a zajištění prvku v poloze | [25 empty] | SPI
|  | Isokorb XT typ QL-V2-REI120-H200-6,0 : 27,00 |  | 27 | [23 empty] | VV | 0
SPU
11 | 411364145R00 | Výztuž k přerušení tepelného mostu předsazených konstrukcí mezi monolitickou stropní a balkonovou deskou pro balkóny podepřené, třída únosnosti V6, požární odolnost REI120, , pro stropní desky výšky 200 až 280 mm, délka 1,0 m | kus | 12 |  | 0 |  | 0 |  | 0 | 21 | 0 | 0.01562 | 0.19 | 0 | 0 | 801-1 | RTS 24/ I | RTS 23/ I | 0.36 | 4.32 |  | Práce | Běžná |  |  |  | POL1_
|  | usazení, srovnání polohy a zajištění prvku v poloze | [25 empty] | SPI
|  | Isokorb XT typ QL-V4-REI120-M200-6.0 : 7,000 |  | 7 | [23 empty] | VV | 0
|  | Isokorb XT typ QL-V4-REI120-H200-6.0 : 1,000 |  | 1 | [23 empty] | VV | 0
|  | Isokorb XT typ QP-V5-REI120-H200-L400-5.0 : 4,000 |  | 4 | [23 empty] | VV | 0
SPU
12 | 411364622R00 | Výztuž k přerušení tepelného mostu předsazených konstrukcí mezi atikou a stropem požární odolnost REI120, výška prvku 260 až 300 mm, délka prvku 250 mm | kus | 3 |  | 0 |  | 0 |  | 0 | 21 | 0 | 0.00332 | 0.01 | 0 | 0 | 801-1 | RTS 24/ I | RTS 23/ I | 0.36 | 1.08 |  | Práce | Běžná |  |  |  | POL1_
|  | usazení, srovnání polohy a zajištění prvku v poloze | [25 empty] | SPI
|  | Isokorb T typ AP-REI120-H200-1.0 - atyp : 3,00 |  | 3 | [23 empty] | VV | 0
SPU
13 | 411364621R00 | Výztuž k přerušení tepelného mostu předsazených konstrukcí mezi atikou a stropem požární odolnost REI120, výška prvku 160 až 250 mm, délka prvku 250 mm | kus | 83 |  | 0 |  | 0 |  | 0 | 21 | 0 | 0.00332 | 0.28 | 0 | 0 | 801-1 | RTS 24/ I | RTS 23/ I | 0.36 | 29.88 |  | Práce | Běžná |  |  |  | POL1_
|  | usazení, srovnání polohy a zajištění prvku v poloze | [25 empty] | SPI
|  | Isokorb XT typ AP-REI120-H160-1.0 : (10,00+73,00) |  | 83 | [23 empty] | VV | 0
SPU
14 | 430364123R00 | Prvky ke zamezení přenosu hluku deska zvukoizolační s výztuží k propojení podesty a ramene monolitických schodišť | kus | 16 |  | 0 |  | 0 |  | 0 | 21 | 0 | 0.0028 | 0.04 | 0 | 0 | 801-1 | RTS 24/ I | RTS 23/ I | 0.55 | 8.8 |  | Práce | Běžná |  |  |  | POL1_
|  | u monolitických schodišťových konstrukcí. Usazení, srovnání polohy a zajištění prvku v poloze. | [25 empty] | SPI
|  | 16,00 |  | 16 | [23 empty] | VV | 0
SPU
Díl: | 416 | Podhledy a mezistropy montované lehké |  |  |  | 0 |  | 0 |  | 0 |  | 0 |  | 0 |  | 0 |  |  |  |  | 0 | [6 empty] | DIL
15 | R_416001 | X/23 - Akustické zavěšené prvky pod stropem jídelny - montáž | kompl | 1 |  | 0 |  | 0 |  | 0 | 21 | 0 | 0 | 0 | 0 | 0 |  | Vlastní | Kalkul | 0 | 0 |  | Práce | Běžná |  |  |  | POL1_
|  | Viz popis ve Výpisu ostatních výrobků X/23 : 1,00 |  | 1 | [23 empty] | VV | 0
SPU
16 | R_416002 | X/23 - Akustické zavěšené prvky pod stropem jídelny - dodávka | kompl | 1 |  | 0 |  | 0 |  | 0 | 21 | 0 | 0 | 0 | 0 | 0 |  | Vlastní | Kalkul | 0 | 0 |  | Specifikace | Běžná |  |  |  | POL3_
|  | Viz popis ve Výpisu ostatních výrobků X/23 : 1,00 |  | 1 | [23 empty] | VV | 0
SPU
Díl: | 62 | Úpravy povrchů vnější |  |  |  | 0 |  | 0 |  | 0 |  | 0 |  | 267.48 |  | 0 |  |  |  |  | 1485.18 | [6 empty] | DIL
17 | 6223113T01 | Zatepl.systém Baumit, fasáda, EPS F plus tl.280 mm s omítkou Silikon Top K2 | m2 | 1069.6245 |  | 0 |  | 0 |  | 0 | 21 | 0 | 0.24955 | 266.92 | 0 | 0 |  | Vlastní | Kalkul | 1.2728 | 1361.42 |  | Práce | Běžná |  |  |  | POL1_
|  | Viz výkres číslo D.1.1.b8 - Pohled Severozápadní : 25,50*8,35 |  | 212.925 | [23 empty] | VV | 0
|  | O.25a : -4,40*1,415 |  | -6.226 | [23 empty] | VV | 0
|  | O.25b : -4,40*1,415 |  | -6.226 | [23 empty] | VV | 0
|  | O.24 : -4,40*0,93 |  | -4.092 | [23 empty] | VV | 0
|  | O.24 : -4,40*0,93 |  | -4.092 | [23 empty] | VV | 0
|  | O.23 : -2,20*0,93 |  | -2.046 | [23 empty] | VV | 0
|  | O.23 : -2,20*0,93 |  | -2.046 | [23 empty] | VV | 0
|  | O.12 : -6,75*2,30 |  | -15.525 | [23 empty] | VV | 0
|  | O.08 : -6,75*2,85 |  | -19.2375 | [23 empty] | VV | 0
|  | O.10 : -4,50*2,85 |  | -12.825 | [23 empty] | VV | 0
|  | 29,50*(8,35+4,66) |  | 383.795 | [23 empty] | VV | 0
|  | O.13 : -4,50*2,30 |  | -10.35 | [23 empty] | VV | 0
|  | O.11 : -4,50*2,85 |  | -12.825 | [23 empty] | VV | 0
|  | O.12 : -6,75*2,30 |  | -15.525 | [23 empty] | VV | 0
|  | O.09 : -6,75*2,85 |  | -19.2375 | [23 empty] | VV | 0
|  | O.06b : -6,75*3,10 |  | -20.925 | [23 empty] | VV | 0
|  | O.12 : -6,75*2,30 |  | -15.525 | [23 empty] | VV | 0
|  | O.09 : -6,75*2,85 |  | -19.2375 | [23 empty] | VV | 0
|  | O.06a : -6,75*3,10 |  | -20.925 | [23 empty] | VV | 0
|  | O.23 : -2,20*0,93 |  | -2.046 | [23 empty] | VV | 0
|  | O.23 : -2,20*0,93 |  | -2.046 | [23 empty] | VV | 0
|  | O.05 : -1,635*3,10 |  | -5.0685 | [23 empty] | VV | 0
|  | Viz výkres číslo D.1.1.b9 - Pohled Jihovýchodní : 25,30*(8,35+4,64) |  | 328.647 | [23 empty] | VV | 0
|  | O.07b : -6,75*3,10 |  | -20.925 | [23 empty] | VV | 0
|  | O.07a : -6,75*3,10 |  | -20.925 | [23 empty] | VV | 0
|  | O.20 : -6,75*0,85 |  | -5.7375 | [23 empty] | VV | 0
|  | O.19 : -1,82*0,85 |  | -1.547 | [23 empty] | VV | 0
|  | O.21 : -6,75*0,85 |  | -5.7375 | [23 empty] | VV | 0
|  | 12,85*(8,35+2,90) |  | 144.5625 | [23 empty] | VV | 0
|  | 0,80*(4,66-2,90) |  | 1.408 | [23 empty] | VV | 0
|  | 3,00*1,76/2 |  | 2.64 | [23 empty] | VV | 0
|  | O.16 : -6,75*2,00 |  | -13.5 | [23 empty] | VV | 0
|  | O.16 : -6,75*2,00 |  | -13.5 | [23 empty] | VV | 0
|  | O.16 : -6,75*2,00 |  | -13.5 | [23 empty] | VV | 0
|  | O.16 : -6,75*2,00 |  | -13.5 | [23 empty] | VV | 0
|  | -2,07*0,85 |  | -1.7595 | [23 empty] | VV | 0
|  | O.16 : -6,75*2,00 |  | -13.5 | [23 empty] | VV | 0
|  | 8,075*(8,35+3,01) |  | 91.732 | [23 empty] | VV | 0
|  | O.16 : -6,75*2,00 |  | -13.5 | [23 empty] | VV | 0
|  | O.16 : -6,75*2,00 |  | -13.5 | [23 empty] | VV | 0
|  | O.16 : -6,75*2,00 |  | -13.5 | [23 empty] | VV | 0
|  | 8,775*(8,35+1,66+8,35+3,01)/2 |  | 93.7609 | [23 empty] | VV | 0
|  | O.15 : -4,50*2,00 |  | -9 | [23 empty] | VV | 0
|  | O.15 : -4,50*2,00 |  | -9 | [23 empty] | VV | 0
|  | -2,40*0,82 |  | -1.968 | [23 empty] | VV | 0
|  | Viz výkres číslo D.1.1.b11 - Pohled Jihozápadní : 12,00*(8,35+8,35+1,66)/2 |  | 110.16 | [23 empty] | VV | 0
|  | O.18 : -4,34*2,00 |  | -8.68 | [23 empty] | VV | 0
|  | O.18 : -4,34*2,00 |  | -8.68 | [23 empty] | VV | 0
|  | O.17 : -4,34*2,00 |  | -8.68 | [23 empty] | VV | 0
|  | O.17 : -4,34*2,00 |  | -8.68 | [23 empty] | VV | 0
|  | Viz výkres číslo D.1.1.b10 - Pohled Severovýchodní : 12,00*(8,35+4,64) |  | 155.88 | [23 empty] | VV | 0
|  | 5,00*(0,60+4,64) |  | 26.2 | [23 empty] | VV | 0
|  | (5,44+0,56)*(0,25+4,66) |  | 29.46 | [23 empty] | VV | 0
|  | O.01 : -4,465*3,10 |  | -13.8415 | [23 empty] | VV | 0
|  | -1,175*0,85 |  | -0.99875 | [23 empty] | VV | 0
|  | O.02 : -1,70*0,50 |  | -0.85 | [23 empty] | VV | 0
|  | O.02 : -1,70*3,10 |  | -5.27 | [23 empty] | VV | 0
|  | O.22 : -1,106*3,10 |  | -3.4286 | [23 empty] | VV | 0
|  | -2,00*0,85 |  | -1.7 | [23 empty] | VV | 0
|  | O.17 : -4,34*2,00 |  | -8.68 | [23 empty] | VV | 0
|  | O.17 : -4,34*2,00 |  | -8.68 | [23 empty] | VV | 0
|  | O.14 : -4,34*2,30 |  | -9.982 | [23 empty] | VV | 0
|  | O.14 : -4,34*2,30 |  | -9.982 | [23 empty] | VV | 0
|  | -2,855*3,10 |  | -8.8505 | [23 empty] | VV | 0
|  | -1,27*3,10 |  | -3.937 | [23 empty] | VV | 0
SPU
18 | R_62001 | Fasádní dilatační lišta průběžná - montáž | m | 136.8 |  | 0 |  | 0 |  | 0 | 21 | 0 | 0 | 0 | 0 | 0 |  | Vlastní | Kalkul | 0.1 | 13.68 |  | Práce | Běžná |  |  |  | POL1_
|  | (55,00+11,00)*2 |  | 132 | [23 empty] | VV | 0
|  | 0,60*8 |  | 4.8 | [23 empty] | VV | 0
SPU
19 | 283502717R | lišta dilatační, průběžná; s tkaninou 100 mm; materiál PVC; způsob spojení: svařování; bílá | m | 139.536 |  | 0 |  | 0 |  | 0 | 21 | 0 | 0.0002 | 0.03 | 0 | 0 | SPCM | RTS 23/ II | RTS 23/ I | 0 | 0 |  | Specifikace | Běžná |  |  |  | POL3_
|  | (55,00+11,00)*2 |  | 132 | [23 empty] | VV | 0
|  | 0,60*8 |  | 4.8 | [23 empty] | VV | 0
|  | Mezisoučet |  | 136.8 | [23 empty] | VV | 1
|  | Koeficient Ztratné ve výši 2%: 0,02 |  | 2.736 | [23 empty] | VV | 4
|  | Mezisoučet |  | 2.736 | [23 empty] | VV | 1
SPU
20 | 622311350RT3 | Povrchová úprava ostění zateplovacího systému , kontaktní nátěr a omítka silikonová | m2 | 50.2632 |  | 0 |  | 0 |  | 0 | 21 | 0 | 0.01048 | 0.53 | 0 | 0 | 801-1 | RTS 24/ I | RTS 23/ I | 2.19 | 110.08 |  | Práce | Běžná |  |  |  | POL1_
|  | okenní a rohové lišty, výztužná stěrka. Povrchová úprava dle popisu položky. | [25 empty] | SPI
|  | Položka obsahuje: okenní a rohové lišty, výztužnou stěrku, kontaktní nátěr a povrchovou úpravu omítkou. | [25 empty] | POP |  | Položka obsahuje: okenní a rohové lišty, výztužnou stěrku, kontaktní nátěr a povrchovou úpravu omítkou.
|  | Viz výkres číslo D.1.1.b8 - Pohled Severozápadní : | [25 empty] | VV | 0
|  | O.25a : (1,415+4,40+1,415)*0,12 |  | 0.8676 | [23 empty] | VV | 0
|  | O.25b : (1,415+4,40+1,415)*0,12 |  | 0.8676 | [23 empty] | VV | 0
|  | O.24 : (0,93+4,40+0,93)*0,12 |  | 0.7512 | [23 empty] | VV | 0
|  | O.24 : (0,93+4,40+0,93)*0,12 |  | 0.7512 | [23 empty] | VV | 0
|  | O.23 : (0,93+2,20+0,93)*0,12 |  | 0.4872 | [23 empty] | VV | 0
|  | O.23 : (0,93+2,20+0,93)*0,12 |  | 0.4872 | [23 empty] | VV | 0
|  | O.12 : (2,30+6,75+2,30)*0,12 |  | 1.362 | [23 empty] | VV | 0
|  | O.08 : (2,85+6,75+2,85)*0,12 |  | 1.494 | [23 empty] | VV | 0
|  | O.10 : (2,85+4,50+2,85)*0,12 |  | 1.224 | [23 empty] | VV | 0
|  | O.13 : (2,30+4,50+2,30)*0,12 |  | 1.092 | [23 empty] | VV | 0
|  | O.11 : (2,85+4,50+2,85)*0,12 |  | 1.224 | [23 empty] | VV | 0
|  | O.12 : (2,30+6,75+2,30)*0,12 |  | 1.362 | [23 empty] | VV | 0
|  | O.09 : (2,85+6,75+2,85)*0,12 |  | 1.494 | [23 empty] | VV | 0
|  | O.06b : (3,10+6,75+3,10)*0,12 |  | 1.554 | [23 empty] | VV | 0
|  | O.12 : (2,30+6,75+2,30)*0,12 |  | 1.362 | [23 empty] | VV | 0
|  | O.09 : (2,85+6,75+2,85)*0,12 |  | 1.494 | [23 empty] | VV | 0
|  | O.06a : (3,10+6,75+3,10)*0,12 |  | 1.554 | [23 empty] | VV | 0
|  | O.23 : (0,93+2,20+0,93)*0,12 |  | 0.4872 | [23 empty] | VV | 0
|  | O.23 : (0,93+2,20+0,93)*0,12 |  | 0.4872 | [23 empty] | VV | 0
|  | O.05 : (3,10+1,635+3,10)*0,12 |  | 0.9402 | [23 empty] | VV | 0
|  | Viz výkres číslo D.1.1.b9 - Pohled Jihovýchodní : | [25 empty] | VV | 0
|  | O.07b : (3,10+6,75+3,10)*0,12 |  | 1.554 | [23 empty] | VV | 0
|  | O.07a : (3,10+6,75+3,10)*0,12 |  | 1.554 | [23 empty] | VV | 0
|  | O.20 : (0,85+6,75+0,85)*0,12 |  | 1.014 | [23 empty] | VV | 0
|  | O.19 : (0,85+1,82+0,85)*0,12 |  | 0.4224 | [23 empty] | VV | 0
|  | O.21 : (0,85+6,75+0,85)*0,12 |  | 1.014 | [23 empty] | VV | 0
|  | O.16 : (2,00+6,75+2,00)*0,12 |  | 1.29 | [23 empty] | VV | 0
|  | O.16 : (2,00+6,75+2,00)*0,12 |  | 1.29 | [23 empty] | VV | 0
|  | O.16 : (2,00+6,75+2,00)*0,12 |  | 1.29 | [23 empty] | VV | 0
|  | O.16 : (2,00+6,75+2,00)*0,12 |  | 1.29 | [23 empty] | VV | 0
|  | O.16 : (2,00+6,75+2,00)*0,12 |  | 1.29 | [23 empty] | VV | 0
|  | O.16 : (2,00+6,75+2,00)*0,12 |  | 1.29 | [23 empty] | VV | 0
|  | O.16 : (2,00+6,75+2,00)*0,12 |  | 1.29 | [23 empty] | VV | 0
|  | O.16 : (2,00+6,75+2,00)*0,12 |  | 1.29 | [23 empty] | VV | 0
|  | O.15 : (2,00+4,50+2,00)*0,12 |  | 1.02 | [23 empty] | VV | 0
|  | O.15 : (2,00+4,50+2,00)*0,12 |  | 1.02 | [23 empty] | VV | 0
|  | O.18 : (2,00+4,34+2,00)*0,12 |  | 1.0008 | [23 empty] | VV | 0
|  | O.18 : (2,00+4,34+2,00)*0,12 |  | 1.0008 | [23 empty] | VV | 0
|  | O.17 : (2,00+4,34+2,00)*0,12 |  | 1.0008 | [23 empty] | VV | 0
|  | O.17 : (2,00+4,34+2,00)*0,12 |  | 1.0008 | [23 empty] | VV | 0
|  | O.01 : (3,10+4,465+3,10)*0,12 |  | 1.2798 | [23 empty] | VV | 0
|  | O.02 : (0,50+1,70+0,50)*0,12 |  | 0.324 | [23 empty] | VV | 0
|  | O.02 : (3,10+1,70+3,10)*0,12 |  | 0.948 | [23 empty] | VV | 0
|  | O.22 : (0,85+2,00+0,85)*0,12 |  | 0.444 | [23 empty] | VV | 0
|  | O.17 : (2,00+4,34+2,00)*0,12 |  | 1.0008 | [23 empty] | VV | 0
|  | O.17 : (2,00+4,34+2,00)*0,12 |  | 1.0008 | [23 empty] | VV | 0
|  | O.14 : (2,00+4,34+2,00)*0,12 |  | 1.0008 | [23 empty] | VV | 0
|  | O.14 : (2,00+4,34+2,00)*0,12 |  | 1.0008 | [23 empty] | VV | 0
SPU
Díl: | 64 | Výplně otvorů |  |  |  | 0 |  | 0 |  | 0 |  | 0 |  | 7.8 |  | 0 |  |  |  |  | 761.28 | [6 empty] | DIL
21 | 641931109RT1 | Předsazená montáž oken nebo dveří, osazených do profilu, kotveného do betonového, pórobetonového nebo vápenopískového zdiva, s vyložením 90 mm | m | 665.94 |  | 0 |  | 0 |  | 0 | 21 | 0 | 0.00336 | 2.24 | 0 | 0 | 801-1 | RTS 24/ I | RTS 23/ I | 0.868 | 578.04 |  | Práce | Běžná |  |  |  | POL1_
|  | bez dodávky okna nebo dveří | [25 empty] | POP
|  | O.01 : (4,78+3,35)*2 |  | 16.26 | [23 empty] | VV | 0
|  | O.02 : (1,70+3,35)*2 |  | 10.1 | [23 empty] | VV | 0
|  | O.03 : (4,265+3,35)*2 |  | 15.23 | [23 empty] | VV | 0
|  | O.05 : (1,67+3,35)*2 |  | 10.04 | [23 empty] | VV | 0
|  | O.06a : (6,75+3,35)*2 |  | 20.2 | [23 empty] | VV | 0
|  | O.06b : (6,75+3,35)*2 |  | 20.2 | [23 empty] | VV | 0
|  | O.07a : (3,75+3,35)*2 |  | 14.2 | [23 empty] | VV | 0
|  | O.07b : (6,75+3,35)*2 |  | 20.2 | [23 empty] | VV | 0
|  | O.08 : (6,75+3,00)*2 |  | 19.5 | [23 empty] | VV | 0
|  | O.09 : (6,75+3,00)*2*2 |  | 39 | [23 empty] | VV | 0
|  | O.10 : (4,50+2,85)*2 |  | 14.7 | [23 empty] | VV | 0
|  | O.11 : (4,50+3,00)*2 |  | 15 | [23 empty] | VV | 0
|  | O.12 : (6,75+2,30)*2*3 |  | 54.3 | [23 empty] | VV | 0
|  | O.13 : (4,50+2,30)*2 |  | 13.6 | [23 empty] | VV | 0
|  | O.14 : (4,34+2,30)*2*2 |  | 26.56 | [23 empty] | VV | 0
|  | O.15 : (4,50+2,00)*2*2 |  | 26 | [23 empty] | VV | 0
|  | O.16 : (6,75+2,00)*2*8 |  | 140 | [23 empty] | VV | 0
|  | O.17 : (4,34+2,00)*2*4 |  | 50.72 | [23 empty] | VV | 0
|  | O.18 : (4,34+2,00)*2*2 |  | 25.36 | [23 empty] | VV | 0
|  | O.19 : (1,87+0,85)*2 |  | 5.44 | [23 empty] | VV | 0
|  | O.20 : (6,75+0,85)*2 |  | 15.2 | [23 empty] | VV | 0
|  | O.21 : (6,75+0,85)*2 |  | 15.2 | [23 empty] | VV | 0
|  | O.22 : (1,175+0,85)*2 |  | 4.05 | [23 empty] | VV | 0
|  | O.23 : (2,20+0,93)*2*4 |  | 25.04 | [23 empty] | VV | 0
|  | O.24 : (4,40+0,93)*2*2 |  | 21.32 | [23 empty] | VV | 0
|  | O.25a : (4,40+0,93)*2 |  | 10.66 | [23 empty] | VV | 0
|  | O.25b : (4,40+0,93)*2 |  | 10.66 | [23 empty] | VV | 0
|  | O.30 : (2,20+1,40)*2 |  | 7.2 | [23 empty] | VV | 0
SPU
22 | 641941111R00 | Osazení rámů okenních ocelových o ploše do 1 m2 | kus | 1 |  | 0 |  | 0 |  | 0 | 21 | 0 | 0.02526 | 0.03 | 0 | 0 | 801-1 | RTS 24/ I | RTS 23/ I | 0.45 | 0.45 |  | Práce | Běžná |  |  |  | POL1_
|  | na jakoukoliv cementovou maltu. Včetně kotvení do zdiva. | [25 empty] | SPI
|  | O.22 : 1,00 |  | 1 | [23 empty] | VV | 0
SPU
23 | 641941312R00 | Osazení rámů okenních ocelových bez sdružených dveří nebo se sdruženými dveřmi o ploše přes 1 do 4 m2 | kus | 7 |  | 0 |  | 0 |  | 0 | 21 | 0 | 0.04348 | 0.3 | 0 | 0 | 801-1 | RTS 24/ I | RTS 23/ I | 1.17 | 8.19 |  | Práce | Běžná |  |  |  | POL1_
|  | na jakoukoliv cementovou maltu. Včetně kotvení do zdiva. | [25 empty] | SPI
|  | O.19 : 1,00 |  | 1 | [23 empty] | VV | 0
|  | O.23 : 4,00 |  | 4 | [23 empty] | VV | 0
|  | O.30 : 1,00 |  | 1 | [23 empty] | VV | 0
|  | O.52 : 1,00 |  | 1 | [23 empty] | VV | 0
SPU
24 | 641941412R00 | Osazení rámů okenních ocelových bez sdružených dveří nebo se sdruženými dveřmi o ploše přes 4 do 10 m2 | kus | 24 |  | 0 |  | 0 |  | 0 | 21 | 0 | 0.05936 | 1.42 | 0 | 0 | 801-1 | RTS 24/ I | RTS 23/ I | 1.63 | 39.12 |  | Práce | Běžná |  |  |  | POL1_
|  | na jakoukoliv cementovou maltu. Včetně kotvení do zdiva. | [25 empty] | SPI
|  | O.02 : 1,00 |  | 1 | [23 empty] | VV | 0
|  | O.05 : 1,00 |  | 1 | [23 empty] | VV | 0
|  | O.14 : 2,00 |  | 2 | [23 empty] | VV | 0
|  | O.15 : 2,00 |  | 2 | [23 empty] | VV | 0
|  | O.17 : 4,00 |  | 4 | [23 empty] | VV | 0
|  | O.18 : 2,00 |  | 2 | [23 empty] | VV | 0
|  | O.20 : 1,00 |  | 1 | [23 empty] | VV | 0
|  | O.21 : 1,00 |  | 1 | [23 empty] | VV | 0
|  | O.24 : 2,00 |  | 2 | [23 empty] | VV | 0
|  | O.25a : 1,00 |  | 1 | [23 empty] | VV | 0
|  | O.25b : 1,00 |  | 1 | [23 empty] | VV | 0
|  | O.55 : 2,00 |  | 2 | [23 empty] | VV | 0
|  | O.56 : 2,00 |  | 2 | [23 empty] | VV | 0
|  | O.57 : 1,00 |  | 1 | [23 empty] | VV | 0
|  | O.58 : 1,00 |  | 1 | [23 empty] | VV | 0
SPU
25 | 641941414R00 | Osazení rámů okenních ocelových bez sdružených dveří nebo se sdruženými dveřmi o ploše přes 10 m2 | kus | 26 |  | 0 |  | 0 |  | 0 | 21 | 0 | 0.08986 | 2.34 | 0 | 0 | 801-1 | RTS 24/ I | RTS 23/ I | 3.55 | 92.3 |  | Práce | Běžná |  |  |  | POL1_
|  | na jakoukoliv cementovou maltu. Včetně kotvení do zdiva. | [25 empty] | SPI
|  | O.01 : 1,00 |  | 1 | [23 empty] | VV | 0
|  | O.03 : 1,00 |  | 1 | [23 empty] | VV | 0
|  | O.06a : 1,00 |  | 1 | [23 empty] | VV | 0
|  | O.06b : 1,00 |  | 1 | [23 empty] | VV | 0
|  | O.07a : 1,00 |  | 1 | [23 empty] | VV | 0
|  | O.07b : 1,00 |  | 1 | [23 empty] | VV | 0
|  | O.08 : 1,00 |  | 1 | [23 empty] | VV | 0
|  | O.09 : 2,00 |  | 2 | [23 empty] | VV | 0
|  | O.10 : 1,00 |  | 1 | [23 empty] | VV | 0
|  | O.11 : 1,00 |  | 1 | [23 empty] | VV | 0
|  | O.12 : 3,00 |  | 3 | [23 empty] | VV | 0
|  | O.13 : 1,00 |  | 1 | [23 empty] | VV | 0
|  | O.16 : 8,00 |  | 8 | [23 empty] | VV | 0
|  | O.51 : 1,00 |  | 1 | [23 empty] | VV | 0
|  | O.53 : 1,00 |  | 1 | [23 empty] | VV | 0
|  | O.54 : 1,00 |  | 1 | [23 empty] | VV | 0
SPU
26 | 648922421R00 | Osazení parapetních desek ŽB nebo teracových železobetonových leštěných na jakoukoliv cementovou maltu šířky přes 200 do 400 mm | m | 125.9 |  | 0 |  | 0 |  | 0 | 21 | 0 | 0.01168 | 1.47 | 0 | 0 | 801-1 | RTS 24/ I | RTS 23/ I | 0.343 | 43.18 |  | Práce | Běžná |  |  |  | POL1_
|  | Viz Tabulka ostatních výrobků D.1.1.c05 - X/03 : 125,90 |  | 125.9 | [23 empty] | VV | 0
SPU
27 | R_640001 | Vnitřní parapet tl.15 mm, š.245 mm | m | 125.9 |  | 0 |  | 0 |  | 0 | 21 | 0 | 0 | 0 | 0 | 0 |  | Vlastní | Kalkul | 0 | 0 |  | Specifikace | Běžná |  |  |  | POL3_
|  | Viz Tabulka ostatních výrobků D.1.1.c05 - X/03 : 125,90 |  | 125.9 | [23 empty] | VV | 0
SPU
28 | R_640002 | D.01 - Montáž zárubně a dveřního křídla 900x2850 mm s nadsvětlíkem | kompl | 1 |  | 0 |  | 0 |  | 0 | 21 | 0 | 0 | 0 | 0 | 0 |  | Vlastní | Kalkul | 0 | 0 |  | Práce | Běžná |  |  |  | POL1_
|  | Viz Tabulka dveří - č.přílohy D.1.1.c04 - dle popisu D.01 : 1,00 |  | 1 | [23 empty] | VV | 0
SPU
29 | R_640003 | D.01 - Dodávka zárubně a dveřního křídla 900x2850 mm s nadsvětlíkem | kompl | 1 |  | 0 |  | 0 |  | 0 | 21 | 0 | 0 | 0 | 0 | 0 |  | Vlastní | Kalkul | 0 | 0 |  | Specifikace | Běžná |  |  |  | POL3_
|  | Viz Tabulka dveří - č.přílohy D.1.1.c04 - dle popisu D.01 : 1,00 |  | 1 | [23 empty] | VV | 0
SPU
30 | R_640004 | D.01e - Montáž zárubně a dveřního křídla 900x2850 mm s nadsvětlíkem | kompl | 3 |  | 0 |  | 0 |  | 0 | 21 | 0 | 0 | 0 | 0 | 0 |  | Vlastní | Kalkul | 0 | 0 |  | Práce | Běžná |  |  |  | POL1_
|  | Viz Tabulka dveří - č.přílohy D.1.1.c04 - dle popisu D.01e : 3,00 |  | 3 | [23 empty] | VV | 0
SPU
31 | R_640005 | D.01e - Dodávka zárubně a dveřního křídla 900x2850 mm s nadsvětlíkem | kompl | 3 |  | 0 |  | 0 |  | 0 | 21 | 0 | 0 | 0 | 0 | 0 |  | Vlastní | Kalkul | 0 | 0 |  | Specifikace | Běžná |  |  |  | POL3_
|  | Viz Tabulka dveří - č.přílohy D.1.1.c04 - dle popisu D.01e : 3,00 |  | 3 | [23 empty] | VV | 0
SPU
32 | R_640006 | D.01p - Montáž zárubně a dveřního křídla 900x2850 mm s nadsvětlíkem | kompl | 1 |  | 0 |  | 0 |  | 0 | 21 | 0 | 0 | 0 | 0 | 0 |  | Vlastní | Kalkul | 0 | 0 |  | Práce | Běžná |  |  |  | POL1_
|  | Viz Tabulka dveří - č.přílohy D.1.1.c04 - dle popisu D.01p : 1,00 |  | 1 | [23 empty] | VV | 0
SPU
33 | R_640007 | D.01p - Dodávka zárubně a dveřního křídla 900x2850 mm s nadsvětlíkem | kompl | 1 |  | 0 |  | 0 |  | 0 | 21 | 0 | 0 | 0 | 0 | 0 |  | Vlastní | Kalkul | 0 | 0 |  | Specifikace | Běžná |  |  |  | POL3_
|  | Viz Tabulka dveří - č.přílohy D.1.1.c04 - dle popisu D.01p : 1,00 |  | 1 | [23 empty] | VV | 0
SPU
34 | R_640008 | D.02 - Montáž zárubně a dveřního křídla 900x2850 mm s nadsvětlíkem | kompl | 6 |  | 0 |  | 0 |  | 0 | 21 | 0 | 0 | 0 | 0 | 0 |  | Vlastní | Kalkul | 0 | 0 |  | Práce | Běžná |  |  |  | POL1_
|  | Viz Tabulka dveří - č.přílohy D.1.1.c04 - dle popisu D.02 : 6,00 |  | 6 | [23 empty] | VV | 0
SPU
35 | R_640009 | D.02 - Dodávka zárubně a dveřního křídla 900x2850 mm s nadsvětlíkem | kompl | 6 |  | 0 |  | 0 |  | 0 | 21 | 0 | 0 | 0 | 0 | 0 |  | Vlastní | Kalkul | 0 | 0 |  | Specifikace | Běžná |  |  |  | POL3_
|  | Viz Tabulka dveří - č.přílohy D.1.1.c04 - dle popisu D.02 : 6,00 |  | 6 | [23 empty] | VV | 0
SPU
36 | R_640010 | D.03 - Montáž zárubně a dveřního křídla 700x2100 mm | kompl | 1 |  | 0 |  | 0 |  | 0 | 21 | 0 | 0 | 0 | 0 | 0 |  | Vlastní | Kalkul | 0 | 0 |  | Práce | Běžná |  |  |  | POL1_
|  | Viz Tabulka dveří - č.přílohy D.1.1.c04 - dle popisu D.03 : 1,00 |  | 1 | [23 empty] | VV | 0
SPU
37 | R_640011 | D.03 - Dodávka zárubně a dveřního křídla 700x2100 mm | kompl | 1 |  | 0 |  | 0 |  | 0 | 21 | 0 | 0 | 0 | 0 | 0 |  | Vlastní | Kalkul | 0 | 0 |  | Specifikace | Běžná |  |  |  | POL3_
|  | Viz Tabulka dveří - č.přílohy D.1.1.c04 - dle popisu D.03 : 1,00 |  | 1 | [23 empty] | VV | 0
SPU
38 | R_640012 | D.03w - Montáž zárubně a dveřního křídla 700x2100 mm | kompl | 1 |  | 0 |  | 0 |  | 0 | 21 | 0 | 0 | 0 | 0 | 0 |  | Vlastní | Kalkul | 0 | 0 |  | Práce | Běžná |  |  |  | POL1_
|  | Viz Tabulka dveří - č.přílohy D.1.1.c04 - dle popisu D.03w : 1,00 |  | 1 | [23 empty] | VV | 0
SPU
39 | R_640013 | D.03w - Dodávka zárubně a dveřního křídla 700x2100 mm | kompl | 1 |  | 0 |  | 0 |  | 0 | 21 | 0 | 0 | 0 | 0 | 0 |  | Vlastní | Kalkul | 0 | 0 |  | Specifikace | Běžná |  |  |  | POL3_
|  | Viz Tabulka dveří - č.přílohy D.1.1.c04 - dle popisu D.03w : 1,00 |  | 1 | [23 empty] | VV | 0
SPU
40 | R_640014 | D.04 - Montáž zárubně a dveřního křídla 900x2100 mm | kompl | 1 |  | 0 |  | 0 |  | 0 | 21 | 0 | 0 | 0 | 0 | 0 |  | Vlastní | Kalkul | 0 | 0 |  | Práce | Běžná |  |  |  | POL1_
|  | Viz Tabulka dveří - č.přílohy D.1.1.c04 - dle popisu D.04 : 1,00 |  | 1 | [23 empty] | VV | 0
SPU
41 | R_640015 | D.04 - Dodávka zárubně a dveřního křídla 900x2100 mm | kompl | 1 |  | 0 |  | 0 |  | 0 | 21 | 0 | 0 | 0 | 0 | 0 |  | Vlastní | Kalkul | 0 | 0 |  | Specifikace | Běžná |  |  |  | POL3_
|  | Viz Tabulka dveří - č.přílohy D.1.1.c04 - dle popisu D.04 : 1,00 |  | 1 | [23 empty] | VV | 0
SPU
42 | R_640016 | D.05 - Montáž zárubně a dveřního křídla 700x2100 mm | kompl | 4 |  | 0 |  | 0 |  | 0 | 21 | 0 | 0 | 0 | 0 | 0 |  | Vlastní | Kalkul | 0 | 0 |  | Práce | Běžná |  |  |  | POL1_
|  | Viz Tabulka dveří - č.přílohy D.1.1.c04 - dle popisu D.05 : 4,00 |  | 4 | [23 empty] | VV | 0
SPU
43 | R_640017 | D.05 - Dodávka zárubně a dveřního křídla 700x2100 mm | kompl | 4 |  | 0 |  | 0 |  | 0 | 21 | 0 | 0 | 0 | 0 | 0 |  | Vlastní | Kalkul | 0 | 0 |  | Specifikace | Běžná |  |  |  | POL3_
|  | Viz Tabulka dveří - č.přílohy D.1.1.c04 - dle popisu D.05 : 4,00 |  | 4 | [23 empty] | VV | 0
SPU
44 | R_640018 | D.05w - Montáž zárubně a dveřního křídla 700x2100 mm | kompl | 1 |  | 0 |  | 0 |  | 0 | 21 | 0 | 0 | 0 | 0 | 0 |  | Vlastní | Kalkul | 0 | 0 |  | Práce | Běžná |  |  |  | POL1_
|  | Viz Tabulka dveří - č.přílohy D.1.1.c04 - dle popisu D.05w : 1,00 |  | 1 | [23 empty] | VV | 0
SPU
45 | R_640019 | D.05w - Dodávka zárubně a dveřního křídla 700x2100 mm | kompl | 1 |  | 0 |  | 0 |  | 0 | 21 | 0 | 0 | 0 | 0 | 0 |  | Vlastní | Kalkul | 0 | 0 |  | Specifikace | Běžná |  |  |  | POL3_
|  | Viz Tabulka dveří - č.přílohy D.1.1.c04 - dle popisu D.05w : 1,00 |  | 1 | [23 empty] | VV | 0
SPU
46 | R_640020 | D.06w - Montáž zárubně a dveřního křídla 800x2100 mm | kompl | 1 |  | 0 |  | 0 |  | 0 | 21 | 0 | 0 | 0 | 0 | 0 |  | Vlastní | Kalkul | 0 | 0 |  | Práce | Běžná |  |  |  | POL1_
|  | Viz Tabulka dveří - č.přílohy D.1.1.c04 - dle popisu D.06w : 1,00 |  | 1 | [23 empty] | VV | 0
SPU
47 | R_640021 | D.06w - Dodávka zárubně a dveřního křídla 800x2100 mm | kompl | 1 |  | 0 |  | 0 |  | 0 | 21 | 0 | 0 | 0 | 0 | 0 |  | Vlastní | Kalkul | 0 | 0 |  | Specifikace | Běžná |  |  |  | POL3_
|  | Viz Tabulka dveří - č.přílohy D.1.1.c04 - dle popisu D.06w : 1,00 |  | 1 | [23 empty] | VV | 0
SPU
48 | R_640022 | D.07 - Montáž zárubně a dveřního křídla 700x2100 mm | kompl | 4 |  | 0 |  | 0 |  | 0 | 21 | 0 | 0 | 0 | 0 | 0 |  | Vlastní | Kalkul | 0 | 0 |  | Práce | Běžná |  |  |  | POL1_
|  | Viz Tabulka dveří - č.přílohy D.1.1.c04 - dle popisu D.07 : 4,00 |  | 4 | [23 empty] | VV | 0
SPU
49 | R_640023 | D.07 - Dodávka zárubně a dveřního křídla 700x2100 mm | kompl | 4 |  | 0 |  | 0 |  | 0 | 21 | 0 | 0 | 0 | 0 | 0 |  | Vlastní | Kalkul | 0 | 0 |  | Specifikace | Běžná |  |  |  | POL3_
|  | Viz Tabulka dveří - č.přílohy D.1.1.c04 - dle popisu D.07 : 4,00 |  | 4 | [23 empty] | VV | 0
SPU
50 | R_640024 | D.07w - Montáž zárubně a dveřního křídla 700x2100 mm | kompl | 1 |  | 0 |  | 0 |  | 0 | 21 | 0 | 0 | 0 | 0 | 0 |  | Vlastní | Kalkul | 0 | 0 |  | Práce | Běžná |  |  |  | POL1_
|  | Viz Tabulka dveří - č.přílohy D.1.1.c04 - dle popisu D.07w : 1,00 |  | 1 | [23 empty] | VV | 0
SPU
51 | R_640025 | D.07w - Dodávka zárubně a dveřního křídla 700x2100 mm | kompl | 1 |  | 0 |  | 0 |  | 0 | 21 | 0 | 0 | 0 | 0 | 0 |  | Vlastní | Kalkul | 0 | 0 |  | Specifikace | Běžná |  |  |  | POL3_
|  | Viz Tabulka dveří - č.přílohy D.1.1.c04 - dle popisu D.07w : 1,00 |  | 1 | [23 empty] | VV | 0
SPU
52 | R_640026 | D.08 - Montáž zárubně a kyvných dveří (viz detail D.1.1.c09) 700x2100 mm | kompl | 1 |  | 0 |  | 0 |  | 0 | 21 | 0 | 0 | 0 | 0 | 0 |  | Vlastní | Kalkul | 0 | 0 |  | Práce | Běžná |  |  |  | POL1_
|  | Viz Tabulka dveří - č.přílohy D.1.1.c04 - dle popisu D.08 : 1,00 |  | 1 | [23 empty] | VV | 0
SPU
53 | R_640027 | D.08 - Dodávka zárubně a kyvných dveří 975x2100 mm | kompl | 1 |  | 0 |  | 0 |  | 0 | 21 | 0 | 0 | 0 | 0 | 0 |  | Vlastní | Kalkul | 0 | 0 |  | Specifikace | Běžná |  |  |  | POL3_
|  | Viz Tabulka dveří - č.přílohy D.1.1.c04 - dle popisu D.08 : 1,00 |  | 1 | [23 empty] | VV | 0
SPU
54 | R_640028 | D.09 - Montáž zárubně s pouzdrem a dveřního křídla 800x2100 mm | kompl | 1 |  | 0 |  | 0 |  | 0 | 21 | 0 | 0 | 0 | 0 | 0 |  | Vlastní | Kalkul | 0 | 0 |  | Práce | Běžná |  |  |  | POL1_
|  | Viz Tabulka dveří - č.přílohy D.1.1.c04 - dle popisu D.09 : 1,00 |  | 1 | [23 empty] | VV | 0
SPU
55 | R_640029 | D.09 - Dodávka zárubně s pouzdrem a dveřního křídla 800x2100 mm | kompl | 1 |  | 0 |  | 0 |  | 0 | 21 | 0 | 0 | 0 | 0 | 0 |  | Vlastní | Kalkul | 0 | 0 |  | Specifikace | Běžná |  |  |  | POL3_
|  | Viz Tabulka dveří - č.přílohy D.1.1.c04 - dle popisu D.09 : 1,00 |  | 1 | [23 empty] | VV | 0
SPU
56 | R_640030 | D.10 - Montáž zárubně s pouzdrem a dveřního křídla 700x2100 mm | kompl | 2 |  | 0 |  | 0 |  | 0 | 21 | 0 | 0 | 0 | 0 | 0 |  | Vlastní | Kalkul | 0 | 0 |  | Práce | Běžná |  |  |  | POL1_
|  | Viz Tabulka dveří - č.přílohy D.1.1.c04 - dle popisu D.10 : 2,00 |  | 2 | [23 empty] | VV | 0
SPU
57 | R_640031 | D.10 - Dodávka zárubně s pouzdrem a dveřního křídla 700x2100 mm | kompl | 2 |  | 0 |  | 0 |  | 0 | 21 | 0 | 0 | 0 | 0 | 0 |  | Vlastní | Kalkul | 0 | 0 |  | Specifikace | Běžná |  |  |  | POL3_
|  | Viz Tabulka dveří - č.přílohy D.1.1.c04 - dle popisu D.10 : 2,00 |  | 2 | [23 empty] | VV | 0
SPU
58 | R_640032 | D.11 - Montáž zárubně s pouzdrem a dveřního křídla 1000x2100 mm | kompl | 1 |  | 0 |  | 0 |  | 0 | 21 | 0 | 0 | 0 | 0 | 0 |  | Vlastní | Kalkul | 0 | 0 |  | Práce | Běžná |  |  |  | POL1_
|  | Viz Tabulka dveří - č.přílohy D.1.1.c04 - dle popisu D.11 : 1,00 |  | 1 | [23 empty] | VV | 0
SPU
59 | R_640033 | D.11 - Dodávka zárubně s pouzdrem a dveřního křídla 1000x2100 mm | kompl | 1 |  | 0 |  | 0 |  | 0 | 21 | 0 | 0 | 0 | 0 | 0 |  | Vlastní | Kalkul | 0 | 0 |  | Specifikace | Běžná |  |  |  | POL3_
|  | Viz Tabulka dveří - č.přílohy D.1.1.c04 - dle popisu D.11 : 1,00 |  | 1 | [23 empty] | VV | 0
SPU
60 | R_640034 | D.13 - Montáž zárubně a dvoukřídlých asymetrických dveří 1000x2100 mm | kompl | 1 |  | 0 |  | 0 |  | 0 | 21 | 0 | 0 | 0 | 0 | 0 |  | Vlastní | Kalkul | 0 | 0 |  | Práce | Běžná |  |  |  | POL1_
|  | Viz Tabulka dveří - č.přílohy D.1.1.c04 - dle popisu D.13 : 1,00 |  | 1 | [23 empty] | VV | 0
SPU
61 | R_640035 | D.13 - Dodávka zárubně a dvoukřídlých asymetrických dveří 1000x2100 mm | kompl | 1 |  | 0 |  | 0 |  | 0 | 21 | 0 | 0 | 0 | 0 | 0 |  | Vlastní | Kalkul | 0 | 0 |  | Specifikace | Běžná |  |  |  | POL3_
|  | D.13 - Montáž zárubně a dvoukřídlých asymetrických dveří 1000x2100 mm : 1,00 |  | 1 | [23 empty] | VV | 0
SPU
62 | R_640036 | D.13w - Montáž zárubně a dveří 700x2100 mm | kompl | 1 |  | 0 |  | 0 |  | 0 | 21 | 0 | 0 | 0 | 0 | 0 |  | Vlastní | Kalkul | 0 | 0 |  | Práce | Běžná |  |  |  | POL1_
|  | Viz Tabulka dveří - č.přílohy D.1.1.c04 - dle popisu D.13w : 1,00 |  | 1 | [23 empty] | VV | 0
SPU
63 | R_640037 | D.13w - Dodávka zárubně a dveří 700x2100 mm | kompl | 1 |  | 0 |  | 0 |  | 0 | 21 | 0 | 0 | 0 | 0 | 0 |  | Vlastní | Kalkul | 0 | 0 |  | Specifikace | Běžná |  |  |  | POL3_
|  | Viz Tabulka dveří - č.přílohy D.1.1.c04 - dle popisu D.13w : 1,00 |  | 1 | [23 empty] | VV | 0
SPU
64 | R_640038 | D.14 - Montáž zárubně a dveří 700x2100 mm | kompl | 1 |  | 0 |  | 0 |  | 0 | 21 | 0 | 0 | 0 | 0 | 0 |  | Vlastní | Kalkul | 0 | 0 |  | Práce | Běžná |  |  |  | POL1_
|  | Viz Tabulka dveří - č.přílohy D.1.1.c04 - dle popisu D.14 : 1,00 |  | 1 | [23 empty] | VV | 0
SPU
65 | R_640039 | D.14 - Dodávka zárubně a dveří 700x2100 mm | kompl | 1 |  | 0 |  | 0 |  | 0 | 21 | 0 | 0 | 0 | 0 | 0 |  | Vlastní | Kalkul | 0 | 0 |  | Specifikace | Běžná |  |  |  | POL3_
|  | Viz Tabulka dveří - č.přílohy D.1.1.c04 - dle popisu D.14 : 1,00 |  | 1 | [23 empty] | VV | 0
SPU
66 | R_640040 | D.15 - Montáž zárubně a dveří 700x2100 mm | kompl | 1 |  | 0 |  | 0 |  | 0 | 21 | 0 | 0 | 0 | 0 | 0 |  | Vlastní | Kalkul | 0 | 0 |  | Práce | Běžná |  |  |  | POL1_
|  | Viz Tabulka dveří - č.přílohy D.1.1.c04 - dle popisu D.15 : 1,00 |  | 1 | [23 empty] | VV | 0
SPU
67 | R_640041 | D.15 - Dodávka zárubně a dveří 700x2100 mm | kompl | 1 |  | 0 |  | 0 |  | 0 | 21 | 0 | 0 | 0 | 0 | 0 |  | Vlastní | Kalkul | 0 | 0 |  | Specifikace | Běžná |  |  |  | POL3_
|  | Viz Tabulka dveří - č.přílohy D.1.1.c04 - dle popisu D.15 : 1,00 |  | 1 | [23 empty] | VV | 0
SPU
68 | R_640042 | D.16 - Montáž zárubně a dveří 1500x2100 mm | kompl | 1 |  | 0 |  | 0 |  | 0 | 21 | 0 | 0 | 0 | 0 | 0 |  | Vlastní | Kalkul | 0 | 0 |  | Práce | Běžná |  |  |  | POL1_
|  | Viz Tabulka dveří - č.přílohy D.1.1.c04 - dle popisu D.16 : 1,00 |  | 1 | [23 empty] | VV | 0
SPU
69 | R_640043 | D.16 - Dodávka zárubně a dveří 1500x2100 mm | kompl | 1 |  | 0 |  | 0 |  | 0 | 21 | 0 | 0 | 0 | 0 | 0 |  | Vlastní | Kalkul | 0 | 0 |  | Specifikace | Běžná |  |  |  | POL3_
|  | Viz Tabulka dveří - č.přílohy D.1.1.c04 - dle popisu D.16 : 1,00 |  | 1 | [23 empty] | VV | 0
SPU
70 | R_640044 | D.17 - Montáž zárubně a dveří 1500x2100 mm | kompl | 1 |  | 0 |  | 0 |  | 0 | 21 | 0 | 0 | 0 | 0 | 0 |  | Vlastní | Kalkul | 0 | 0 |  | Práce | Běžná |  |  |  | POL1_
|  | Viz Tabulka dveří - č.přílohy D.1.1.c04 - dle popisu D.17 : 1,00 |  | 1 | [23 empty] | VV | 0
SPU
71 | R_640045 | D.17 - Dodávka zárubně a dveří 1500x2100 mm | kompl | 1 |  | 0 |  | 0 |  | 0 | 21 | 0 | 0 | 0 | 0 | 0 |  | Vlastní | Kalkul | 0 | 0 |  | Specifikace | Běžná |  |  |  | POL3_
|  | Viz Tabulka dveří - č.přílohy D.1.1.c04 - dle popisu D.17 : 1,00 |  | 1 | [23 empty] | VV | 0
SPU
72 | R_640046 | D.18 - Montáž zárubně a dveří 900x2100 mm | kompl | 1 |  | 0 |  | 0 |  | 0 | 21 | 0 | 0 | 0 | 0 | 0 |  | Vlastní | Kalkul | 0 | 0 |  | Práce | Běžná |  |  |  | POL1_
|  | Viz Tabulka dveří - č.přílohy D.1.1.c04 - dle popisu D.18 : 1,00 |  | 1 | [23 empty] | VV | 0
SPU
73 | R_640047 | D.18 - Dodávka zárubně a dveří 900x2100 mm | kompl | 1 |  | 0 |  | 0 |  | 0 | 21 | 0 | 0 | 0 | 0 | 0 |  | Vlastní | Kalkul | 0 | 0 |  | Specifikace | Běžná |  |  |  | POL3_
|  | Viz Tabulka dveří - č.přílohy D.1.1.c04 - dle popisu D.18 : 1,00 |  | 1 | [23 empty] | VV | 0
SPU
74 | R_640048 | D.19w - Montáž zárubně a dveří 800x2100 mm | kompl | 1 |  | 0 |  | 0 |  | 0 | 21 | 0 | 0 | 0 | 0 | 0 |  | Vlastní | Kalkul | 0 | 0 |  | Práce | Běžná |  |  |  | POL1_
|  | Viz Tabulka dveří - č.přílohy D.1.1.c04 - dle popisu D.19w : 1,00 |  | 1 | [23 empty] | VV | 0
SPU
75 | R_640049 | D.19w - Dodávka zárubně a dveří 800x2100 mm | kompl | 1 |  | 0 |  | 0 |  | 0 | 21 | 0 | 0 | 0 | 0 | 0 |  | Vlastní | Kalkul | 0 | 0 |  | Specifikace | Běžná |  |  |  | POL3_
|  | Viz Tabulka dveří - č.přílohy D.1.1.c04 - dle popisu D.19w : 1,00 |  | 1 | [23 empty] | VV | 0
SPU
76 | R_640050 | D.20 - Montáž zárubně a dveří 800x2100 mm | kompl | 1 |  | 0 |  | 0 |  | 0 | 21 | 0 | 0 | 0 | 0 | 0 |  | Vlastní | Kalkul | 0 | 0 |  | Práce | Běžná |  |  |  | POL1_
|  | Viz Tabulka dveří - č.přílohy D.1.1.c04 - dle popisu D.20 : 1,00 |  | 1 | [23 empty] | VV | 0
SPU
77 | R_640051 | D.20 - Dodávka zárubně a dveří 800x2100 mm | kompl | 1 |  | 0 |  | 0 |  | 0 | 21 | 0 | 0 | 0 | 0 | 0 |  | Vlastní | Kalkul | 0 | 0 |  | Specifikace | Běžná |  |  |  | POL3_
|  | Viz Tabulka dveří - č.přílohy D.1.1.c04 - dle popisu D.20 : 1,00 |  | 1 | [23 empty] | VV | 0
SPU
78 | R_640052 | D.21 - Montáž zárubně a dveří 700x2100 mm | kompl | 1 |  | 0 |  | 0 |  | 0 | 21 | 0 | 0 | 0 | 0 | 0 |  | Vlastní | Kalkul | 0 | 0 |  | Práce | Běžná |  |  |  | POL1_
|  | Viz Tabulka dveří - č.přílohy D.1.1.c04 - dle popisu D.21 : 1,00 |  | 1 | [23 empty] | VV | 0
SPU
79 | R_640053 | D.21 - Dodávka zárubně a dveří 700x2100 mm | kompl | 1 |  | 0 |  | 0 |  | 0 | 21 | 0 | 0 | 0 | 0 | 0 |  | Vlastní | Kalkul | 0 | 0 |  | Specifikace | Běžná |  |  |  | POL3_
|  | Viz Tabulka dveří - č.přílohy D.1.1.c04 - dle popisu D.21 : 1,00 |  | 1 | [23 empty] | VV | 0
SPU
Díl: | 94 | Lešení a stavební výtahy |  |  |  | 0 |  | 0 |  | 0 |  | 0 |  | 45.32 |  | 0 |  |  |  |  | 546.52 | [6 empty] | DIL
80 | 941941052R00 | Montáž lešení lehkého pracovního řadového s podlahami šířky od 1,20 do 1,50 m, výšky přes 10 do 24 m | m2 | 1649.6364 |  | 0 |  | 0 |  | 0 | 21 | 0 | 0.02426 | 40.02 | 0 | 0 | 800-3 | RTS 24/ I | RTS 23/ I | 0.142 | 234.25 |  | Práce | Běžná |  |  |  | POL1_
|  | včetně kotvení | [25 empty] | SPI
|  | Včetně kotvení lešení. | [25 empty] | POP
|  | Pohled Severozápadní, výkres číslo D.1.1.b8 : 29,50*(8,35+4,66) |  | 383.795 | [23 empty] | VV | 0
|  | 25,50*8,35 |  | 212.925 | [23 empty] | VV | 0
|  | Pohled Jihovýchodní, výkres číslo D.1.1.b9 : 8,775*(8,35+1,66+8,35+3,01)/2 |  | 93.7609 | [23 empty] | VV | 0
|  | 8,075*(8,35+3,01) |  | 91.732 | [23 empty] | VV | 0
|  | 12,85*(8,35+2,90) |  | 144.5625 | [23 empty] | VV | 0
|  | 0,80*(4,66-2,90) |  | 1.408 | [23 empty] | VV | 0
|  | 3,00*(1,66-2,90)/2 |  | -1.86 | [23 empty] | VV | 0
|  | 25,30*(8,35+4,66) |  | 329.153 | [23 empty] | VV | 0
|  | Pohled Severovýchodní, výkres číslo D.1.1.b10 : 5,00*(0,60+4,66) |  | 26.3 | [23 empty] | VV | 0
|  | (5,44+0,56)*(1,00+4,66) |  | 33.96 | [23 empty] | VV | 0
|  | (1,50+12,00+1,50)*(8,43+4,66) |  | 196.35 | [23 empty] | VV | 0
|  | Pohled Jihozápadní, výkres číslo D.1.1.b11 : (1,50+12,00+1,50)*(8,34+1,66+8,34)/2 |  | 137.55 | [23 empty] | VV | 0
SPU
81 | 941941392R00 | Montáž lešení lehkého pracovního řadového s podlahami příplatek za každý další i započatý měsíc použití lešení šířky od 1,20 do 1,50 m a výšky přes 10 do 24 m | m2 | 4948.9091 |  | 0 |  | 0 |  | 0 | 21 | 0 | 0.00102 | 5.05 | 0 | 0 | 800-3 | RTS 24/ I | RTS 23/ I | 0.007 | 34.64 |  | Práce | Běžná |  |  |  | POL1_
|  | včetně kotvení | [25 empty] | SPI
|  | Začátek provozního součtu | [25 empty] | VV
|  | Pohled Severozápadní, výkres číslo D.1.1.b8 : 29,50*(8,35+4,66) |  | 383.795 | [23 empty] | VV | 2
|  | 25,50*8,35 |  | 212.925 | [23 empty] | VV | 2
|  | Pohled Jihovýchodní, výkres číslo D.1.1.b9 : 8,775*(8,35+1,66+8,35+3,01)/2 |  | 93.7609 | [23 empty] | VV | 2
|  | 8,075*(8,35+3,01) |  | 91.732 | [23 empty] | VV | 2
|  | 12,85*(8,35+2,90) |  | 144.5625 | [23 empty] | VV | 2
|  | 0,80*(4,66-2,90) |  | 1.408 | [23 empty] | VV | 2
|  | 3,00*(1,66-2,90)/2 |  | -1.86 | [23 empty] | VV | 2
|  | 25,30*(8,35+4,66) |  | 329.153 | [23 empty] | VV | 2
|  | Pohled Severovýchodní, výkres číslo D.1.1.b10 : 5,00*(0,60+4,66) |  | 26.3 | [23 empty] | VV | 2
|  | (5,44+0,56)*(1,00+4,66) |  | 33.96 | [23 empty] | VV | 2
|  | (1,50+12,00+1,50)*(8,43+4,66) |  | 196.35 | [23 empty] | VV | 2
|  | Pohled Jihozápadní, výkres číslo D.1.1.b11 : (1,50+12,00+1,50)*(8,34+1,66+8,34)/2 |  | 137.55 | [23 empty] | VV | 2
|  | Mezisoučet |  | 1649.6364 | [23 empty] | VV | 3
|  | Konec provozního součtu | [25 empty] | VV
|  | Nájem po dobu tří měsíců : 1649,63637*3,00 |  | 4948.9091 | [23 empty] | VV | 0
|  | Mezisoučet |  | 4948.9091 | [23 empty] | VV | 1
SPU
82 | 941941852R00 | Demontáž lešení lehkého řadového s podlahami šířky přes 1,2 do 1,5 m, výšky přes 10 do 24 m | m2 | 1649.6364 |  | 0 |  | 0 |  | 0 | 21 | 0 | 0 | 0 | 0 | 0 | 800-3 | RTS 24/ I | RTS 23/ I | 0.12 | 197.96 |  | Práce | Běžná |  |  |  | POL1_
|  | Pohled Severozápadní, výkres číslo D.1.1.b8 : 29,50*(8,35+4,66) |  | 383.795 | [23 empty] | VV | 0
|  | 25,50*8,35 |  | 212.925 | [23 empty] | VV | 0
|  | Pohled Jihovýchodní, výkres číslo D.1.1.b9 : 8,775*(8,35+1,66+8,35+3,01)/2 |  | 93.7609 | [23 empty] | VV | 0
|  | 8,075*(8,35+3,01) |  | 91.732 | [23 empty] | VV | 0
|  | 12,85*(8,35+2,90) |  | 144.5625 | [23 empty] | VV | 0
|  | 0,80*(4,66-2,90) |  | 1.408 | [23 empty] | VV | 0
|  | 3,00*(1,66-2,90)/2 |  | -1.86 | [23 empty] | VV | 0
|  | 25,30*(8,35+4,66) |  | 329.153 | [23 empty] | VV | 0
|  | Pohled Severovýchodní, výkres číslo D.1.1.b10 : 5,00*(0,60+4,66) |  | 26.3 | [23 empty] | VV | 0
|  | (5,44+0,56)*(1,00+4,66) |  | 33.96 | [23 empty] | VV | 0
|  | (1,50+12,00+1,50)*(8,43+4,66) |  | 196.35 | [23 empty] | VV | 0
|  | Pohled Jihozápadní, výkres číslo D.1.1.b11 : (1,50+12,00+1,50)*(8,34+1,66+8,34)/2 |  | 137.55 | [23 empty] | VV | 0
SPU
83 | 944944011R00 | Montáž ochranné sítě z umělých vláken | m2 | 1649.6364 |  | 0 |  | 0 |  | 0 | 21 | 0 | 0 | 0 | 0 | 0 | 800-3 | RTS 24/ I | RTS 23/ I | 0.0303 | 49.98 |  | Práce | Běžná |  |  |  | POL1_
|  | Pohled Severozápadní, výkres číslo D.1.1.b8 : 29,50*(8,35+4,66) |  | 383.795 | [23 empty] | VV | 0
|  | 25,50*8,35 |  | 212.925 | [23 empty] | VV | 0
|  | Pohled Jihovýchodní, výkres číslo D.1.1.b9 : 8,775*(8,35+1,66+8,35+3,01)/2 |  | 93.7609 | [23 empty] | VV | 0
|  | 8,075*(8,35+3,01) |  | 91.732 | [23 empty] | VV | 0
|  | 12,85*(8,35+2,90) |  | 144.5625 | [23 empty] | VV | 0
|  | 0,80*(4,66-2,90) |  | 1.408 | [23 empty] | VV | 0
|  | 3,00*(1,66-2,90)/2 |  | -1.86 | [23 empty] | VV | 0
|  | 25,30*(8,35+4,66) |  | 329.153 | [23 empty] | VV | 0
|  | Pohled Severovýchodní, výkres číslo D.1.1.b10 : 5,00*(0,60+4,66) |  | 26.3 | [23 empty] | VV | 0
|  | (5,44+0,56)*(1,00+4,66) |  | 33.96 | [23 empty] | VV | 0
|  | (1,50+12,00+1,50)*(8,43+4,66) |  | 196.35 | [23 empty] | VV | 0
|  | Pohled Jihozápadní, výkres číslo D.1.1.b11 : (1,50+12,00+1,50)*(8,34+1,66+8,34)/2 |  | 137.55 | [23 empty] | VV | 0
SPU
84 | 944944031R00 | Montáž ochranné sítě příplatek k ceně za každý další i započatý měsíc použití ochranných sítí z umělých vláken | m2 | 4948.9091 |  | 0 |  | 0 |  | 0 | 21 | 0 | 5e-05 | 0.25 | 0 | 0 | 800-3 | RTS 24/ I | RTS 23/ I | 0 | 0 |  | Práce | Běžná |  |  |  | POL1_
|  | Začátek provozního součtu | [25 empty] | VV
|  | Pohled Severozápadní, výkres číslo D.1.1.b8 : 29,50*(8,35+4,66) |  | 383.795 | [23 empty] | VV | 2
|  | 25,50*8,35 |  | 212.925 | [23 empty] | VV | 2
|  | Pohled Jihovýchodní, výkres číslo D.1.1.b9 : 8,775*(8,35+1,66+8,35+3,01)/2 |  | 93.7609 | [23 empty] | VV | 2
|  | 8,075*(8,35+3,01) |  | 91.732 | [23 empty] | VV | 2
|  | 12,85*(8,35+2,90) |  | 144.5625 | [23 empty] | VV | 2
|  | 0,80*(4,66-2,90) |  | 1.408 | [23 empty] | VV | 2
|  | 3,00*(1,66-2,90)/2 |  | -1.86 | [23 empty] | VV | 2
|  | 25,30*(8,35+4,66) |  | 329.153 | [23 empty] | VV | 2
|  | Pohled Severovýchodní, výkres číslo D.1.1.b10 : 5,00*(0,60+4,66) |  | 26.3 | [23 empty] | VV | 2
|  | (5,44+0,56)*(1,00+4,66) |  | 33.96 | [23 empty] | VV | 2
|  | (1,50+12,00+1,50)*(8,43+4,66) |  | 196.35 | [23 empty] | VV | 2
|  | Pohled Jihozápadní, výkres číslo D.1.1.b11 : (1,50+12,00+1,50)*(8,34+1,66+8,34)/2 |  | 137.55 | [23 empty] | VV | 2
|  | Mezisoučet |  | 1649.6364 | [23 empty] | VV | 3
|  | Konec provozního součtu | [25 empty] | VV
|  | Nájem po dobu tří měsíců : 1649,63637*3,00 |  | 4948.9091 | [23 empty] | VV | 0
|  | Mezisoučet |  | 4948.9091 | [23 empty] | VV | 1
SPU
85 | 944944081R00 | Demontáž ochranné sítě z umělých vláken | m2 | 1649.6364 |  | 0 |  | 0 |  | 0 | 21 | 0 | 0 | 0 | 0 | 0 | 800-3 | RTS 24/ I | RTS 23/ I | 0.018 | 29.69 |  | Práce | Běžná |  |  |  | POL1_
|  | Pohled Severozápadní, výkres číslo D.1.1.b8 : 29,50*(8,35+4,66) |  | 383.795 | [23 empty] | VV | 0
|  | 25,50*8,35 |  | 212.925 | [23 empty] | VV | 0
|  | Pohled Jihovýchodní, výkres číslo D.1.1.b9 : 8,775*(8,35+1,66+8,35+3,01)/2 |  | 93.7609 | [23 empty] | VV | 0
|  | 8,075*(8,35+3,01) |  | 91.732 | [23 empty] | VV | 0
|  | 12,85*(8,35+2,90) |  | 144.5625 | [23 empty] | VV | 0
|  | 0,80*(4,66-2,90) |  | 1.408 | [23 empty] | VV | 0
|  | 3,00*(1,66-2,90)/2 |  | -1.86 | [23 empty] | VV | 0
|  | 25,30*(8,35+4,66) |  | 329.153 | [23 empty] | VV | 0
|  | Pohled Severovýchodní, výkres číslo D.1.1.b10 : 5,00*(0,60+4,66) |  | 26.3 | [23 empty] | VV | 0
|  | (5,44+0,56)*(1,00+4,66) |  | 33.96 | [23 empty] | VV | 0
|  | (1,50+12,00+1,50)*(8,43+4,66) |  | 196.35 | [23 empty] | VV | 0
|  | Pohled Jihozápadní, výkres číslo D.1.1.b11 : (1,50+12,00+1,50)*(8,34+1,66+8,34)/2 |  | 137.55 | [23 empty] | VV | 0
SPU
Díl: | 95 | Dokončovací konstrukce na pozemních stavbách |  |  |  | 0 |  | 0 |  | 0 |  | 0 |  | 0.34 |  | 0 |  |  |  |  | 3.57 | [6 empty] | DIL
86 | 953941312R00 | Osazení předmětů na hmoždinky osazení hasicího přístroje | kus | 21 |  | 0 |  | 0 |  | 0 | 21 | 0 | 1e-05 | 0 | 0 | 0 | 801-1 | RTS 24/ I | RTS 23/ I | 0.17 | 3.57 |  | Práce | Běžná |  |  |  | POL1_
|  | Viz výpis Ostatní výrobky : | [25 empty] | VV | 0
|  | X 16 - Hasící přístroj práškový 21A : 17,00 |  | 17 | [23 empty] | VV | 0
|  | X 17 - Hasící přístroj práškový 55B : 1,00 |  | 1 | [23 empty] | VV | 0
|  | X 15 - Designový hasící přístroj práškový 21A : 3,00 |  | 3 | [23 empty] | VV | 0
SPU
87 | R_950001 | X/15 - Designovaný hasící přístroj práškový 21A | ks | 3 |  | 0 |  | 0 |  | 0 | 21 | 0 | 0.016 | 0.05 | 0 | 0 |  | Vlastní | Kalkul | 0 | 0 |  | Specifikace | Běžná |  |  |  | POL3_
|  | X/15 : 3,00 |  | 3 | [23 empty] | VV | 0
SPU
88 | R_95000201 | X/11 - 01 - Požární ucpávky pro kanalizaci - montáž | kompl | 36 |  | 0 |  | 0 |  | 0 | 21 | 0 | 0 | 0 | 0 | 0 |  | Vlastní | Kalkul | 0 | 0 |  | Práce | Běžná |  |  |  | POL1_
|  | Viz Popis ve Výkazu ostatních výrobků - X11 : | [25 empty] | VV | 0
|  | pro kanalizaci : 36,00 |  | 36 | [23 empty] | VV | 0
SPU
89 | R_95000201 | X/11 - 01 - Požární ucpávky pro kanalizaci - dodávka | kompl | 36 |  | 0 |  | 0 |  | 0 | 21 | 0 | 0 | 0 | 0 | 0 |  | Vlastní | Kalkul | 0 | 0 |  | Specifikace | Běžná |  |  |  | POL3_
|  | Viz Popis ve Výkazu ostatních výrobků - X11 : | [25 empty] | VV | 0
|  | pro kanalizaci : 36,00 |  | 36 | [23 empty] | VV | 0
SPU
90 | R_95000202 | X/11 - 02 - Požární ucpávky pro vodovod - montáž | kompl | 58 |  | 0 |  | 0 |  | 0 | 21 | 0 | 0 | 0 | 0 | 0 |  | Vlastní | Kalkul | 0 | 0 |  | Práce | Běžná |  |  |  | POL1_
|  | Viz Popis ve Výkazu ostatních výrobků - X11 : | [25 empty] | VV | 0
|  | pro vodovod : 58,00 |  | 58 | [23 empty] | VV | 0
SPU
91 | R_95000202 | X/11 - 02 - Požární ucpávky pro vodovod - dodávka | kompl | 58 |  | 0 |  | 0 |  | 0 | 21 | 0 | 0 | 0 | 0 | 0 |  | Vlastní | Kalkul | 0 | 0 |  | Specifikace | Běžná |  |  |  | POL3_
|  | Viz Popis ve Výkazu ostatních výrobků - X11 : | [25 empty] | VV | 0
|  | pro vodovod : 58,00 |  | 58 | [23 empty] | VV | 0
SPU
92 | R_95000203 | X/11 - 03 - Požární ucpávky pro ÚT/CH - montáž | kompl | 64 |  | 0 |  | 0 |  | 0 | 21 | 0 | 0 | 0 | 0 | 0 |  | Vlastní | Kalkul | 0 | 0 |  | Práce | Běžná |  |  |  | POL1_
|  | Viz Popis ve Výkazu ostatních výrobků - X11 : | [25 empty] | VV | 0
|  | pro ÚT/CH : 64,00 |  | 64 | [23 empty] | VV | 0
SPU
93 | R_95000203 | X/11 - 03 - Požární ucpávky pro ÚT/CH - dodávka | kompl | 64 |  | 0 |  | 0 |  | 0 | 21 | 0 | 0 | 0 | 0 | 0 |  | Vlastní | Kalkul | 0 | 0 |  | Specifikace | Běžná |  |  |  | POL3_
|  | Viz Popis ve Výkazu ostatních výrobků - X11 : | [25 empty] | VV | 0
|  | pro ÚT/CH : 64,00 |  | 64 | [23 empty] | VV | 0
SPU
94 | R_95000204 | X/11 - 04 - Požární ucpávky pro VZT - montáž | kompl | 41 |  | 0 |  | 0 |  | 0 | 21 | 0 | 0 | 0 | 0 | 0 |  | Vlastní | Kalkul | 0 | 0 |  | Práce | Běžná |  |  |  | POL1_
|  | Viz Popis ve Výkazu ostatních výrobků - X11 : | [25 empty] | VV | 0
|  | pro VZT : 41,00 |  | 41 | [23 empty] | VV | 0
SPU
95 | R_95000204 | X/11 - 04 - Požární ucpávky pro VZT - dodávka | kompl | 41 |  | 0 |  | 0 |  | 0 | 21 | 0 | 0 | 0 | 0 | 0 |  | Vlastní | Kalkul | 0 | 0 |  | Specifikace | Běžná |  |  |  | POL3_
|  | Viz Popis ve Výkazu ostatních výrobků - X11 : | [25 empty] | VV | 0
|  | pro VZT : 41,00 |  | 41 | [23 empty] | VV | 0
SPU
96 | R_95000205 | X/11 - 05 - Požární ucpávky pro silnoproud - montáž | kompl | 87 |  | 0 |  | 0 |  | 0 | 21 | 0 | 0 | 0 | 0 | 0 |  | Vlastní | Kalkul | 0 | 0 |  | Práce | Běžná |  |  |  | POL1_
|  | Viz Popis ve Výkazu ostatních výrobků - X11 : | [25 empty] | VV | 0
|  | pro elektro-silnoproud : 87,00 |  | 87 | [23 empty] | VV | 0
SPU
97 | R_95000205 | X/11 - 05 - Požární ucpávky pro silnoproud - dodávka | kompl | 87 |  | 0 |  | 0 |  | 0 | 21 | 0 | 0 | 0 | 0 | 0 |  | Vlastní | Kalkul | 0 | 0 |  | Specifikace | Běžná |  |  |  | POL3_
|  | Viz Popis ve Výkazu ostatních výrobků - X11 : | [25 empty] | VV | 0
|  | pro elektro-silnoproud : 87,00 |  | 87 | [23 empty] | VV | 0
SPU
98 | R_95000206 | X/11 - 05 - Požární ucpávky pro slaboproud vč.MaR - montáž | kompl | 135 |  | 0 |  | 0 |  | 0 | 21 | 0 | 0 | 0 | 0 | 0 |  | Vlastní | Kalkul | 0 | 0 |  | Práce | Běžná |  |  |  | POL1_
|  | Viz Popis ve Výkazu ostatních výrobků - X11 : | [25 empty] | VV | 0
|  | pro elektro-slaboproud vč.MaR : 135,00 |  | 135 | [23 empty] | VV | 0
SPU
99 | R_95000206 | X/11 - 05 - Požární ucpávky pro slaboproud vč.MaR - dodávka | kompl | 135 |  | 0 |  | 0 |  | 0 | 21 | 0 | 0 | 0 | 0 | 0 |  | Vlastní | Kalkul | 0 | 0 |  | Specifikace | Běžná |  |  |  | POL3_
|  | Viz Popis ve Výkazu ostatních výrobků - X11 : | [25 empty] | VV | 0
|  | pro elektro-slaboproud vč.MaR : 135,00 |  | 135 | [23 empty] | VV | 0
SPU
100 | R_95000207 | X/11 - 05 - Požární ucpávky pro EPS, ER - montáž | kompl | 57 |  | 0 |  | 0 |  | 0 | 21 | 0 | 0 | 0 | 0 | 0 |  | Vlastní | Kalkul | 0 | 0 |  | Práce | Běžná |  |  |  | POL1_
|  | Viz Popis ve Výkazu ostatních výrobků - X11 : | [25 empty] | VV | 0
|  | pro EPS, ER : 57,00 |  | 57 | [23 empty] | VV | 0
SPU
101 | R_95000207 | X/11 - 05 - Požární ucpávky pro EPS, ER - dodávka | kompl | 57 |  | 0 |  | 0 |  | 0 | 21 | 0 | 0 | 0 | 0 | 0 |  | Vlastní | Kalkul | 0 | 0 |  | Specifikace | Běžná |  |  |  | POL3_
|  | Viz Popis ve Výkazu ostatních výrobků - X11 : | [25 empty] | VV | 0
|  | pro EPS, ER : 57,00 |  | 57 | [23 empty] | VV | 0
SPU
102 | R_95000401 | X/12 - 01 - Prostupy instalací základovou deskou a podzemními stěnami - montáž | kompl | 46 |  | 0 |  | 0 |  | 0 | 21 | 0 | 0 | 0 | 0 | 0 |  | Vlastní | Kalkul | 0 | 0 |  | Práce | Běžná |  |  |  | POL1_
|  | Viz popis ve výpisu ostatních výrobků X12 : | [25 empty] | VV | 0
|  | Utěsnění prostupů kanalizace základovou deskou : 46,00 |  | 46 | [23 empty] | VV | 0
SPU
103 | R_95000401 | X/12 - 01 - Prostupy instalací základovou deskou a podzemními stěnami - dodávka | kompl | 46 |  | 0 |  | 0 |  | 0 | 21 | 0 | 0 | 0 | 0 | 0 |  | Vlastní | Kalkul | 0 | 0 |  | Specifikace | Běžná |  |  |  | POL3_
|  | Viz popis ve výpisu ostatních výrobků X12 : | [25 empty] | VV | 0
|  | Utěsnění prostupů kanalizace základovou deskou : 46,00 |  | 46 | [23 empty] | VV | 0
SPU
104 | R_95000402 | X/12 - 02 - Systémové průchodky (utěsnění prostupů spodní stavbou) - vodovod - montáž | kompl | 6 |  | 0 |  | 0 |  | 0 | 21 | 0 | 0 | 0 | 0 | 0 |  | Vlastní | Kalkul | 0 | 0 |  | Práce | Běžná |  |  |  | POL1_
|  | Viz popis ve výpisu ostatních výrobků X12 : | [25 empty] | VV | 0
|  | Systémové průchodky - utěsnění prostupů spodní stavbou - vodovod : 6,00 |  | 6 | [23 empty] | VV | 0
SPU
105 | R_95000402 | X/12 - 02 - Systémové průchodky (utěsnění prostupů spodní stavbou) - vodovod - dodávka | kompl | 6 |  | 0 |  | 0 |  | 0 | 21 | 0 | 0 | 0 | 0 | 0 |  | Vlastní | Kalkul | 0 | 0 |  | Specifikace | Běžná |  |  |  | POL3_
|  | Viz popis ve výpisu ostatních výrobků X12 : | [25 empty] | VV | 0
|  | Systémové průchodky - utěsnění prostupů spodní stavbou - vodovod : 6,00 |  | 6 | [23 empty] | VV | 0
SPU
106 | R_95000403 | X/12 - 03 - Systémové průchodky (utěsnění prostupů spodní stavbou) - prim.okruh TČ - montáž | kompl | 2 |  | 0 |  | 0 |  | 0 | 21 | 0 | 0 | 0 | 0 | 0 |  | Vlastní | Kalkul | 0 | 0 |  | Práce | Běžná |  |  |  | POL1_
|  | Viz popis ve výpisu ostatních výrobků X12 : | [25 empty] | VV | 0
|  | Systémové průchodky - utěsnění prostupů spodní stavbou - prim.okruh TČ : 2,00 |  | 2 | [23 empty] | VV | 0
SPU
107 | R_95000403 | X/12 - 03 + Systémové průchodky (utěsnění prostupů spodní stavbou) - prim.okruh TČ - dodávka | kompl | 2 |  | 0 |  | 0 |  | 0 | 21 | 0 | 0 | 0 | 0 | 0 |  | Vlastní | Kalkul | 0 | 0 |  | Specifikace | Běžná |  |  |  | POL3_
|  | Viz popis ve výpisu ostatních výrobků X12 : | [25 empty] | VV | 0
|  | Systémové průchodky - utěsnění prostupů spodní stavbou - prim.okruh TČ : 2,00 |  | 2 | [23 empty] | VV | 0
SPU
108 | R_95000404 | X/12 - 04 - Systémové průchodky (utěsnění prostupů spodní stavbou) - silnoproud - montáž | kompl | 11 |  | 0 |  | 0 |  | 0 | 21 | 0 | 0 | 0 | 0 | 0 |  | Vlastní | Kalkul | 0 | 0 |  | Práce | Běžná |  |  |  | POL1_
|  | Viz popis ve výpisu ostatních výrobků X12 : | [25 empty] | VV | 0
|  | Systémové průchodky - utěsnění prostupů spodní stavbou - silnoproud : 11,00 |  | 11 | [23 empty] | VV | 0
SPU
109 | R_95000404 | X/12 - 04 - Systémové průchodky (utěsnění prostupů spodní stavbou) - silnoproud - dodávka | kompl | 11 |  | 0 |  | 0 |  | 0 | 21 | 0 | 0 | 0 | 0 | 0 |  | Vlastní | Kalkul | 0 | 0 |  | Specifikace | Běžná |  |  |  | POL3_
|  | Viz popis ve výpisu ostatních výrobků X12 : | [25 empty] | VV | 0
|  | Systémové průchodky - utěsnění prostupů spodní stavbou - silnoproud : 11,00 |  | 11 | [23 empty] | VV | 0
SPU
110 | R_95000405 | X/12 - 05 - Systémové průchodky (utěsnění prostupů spodní stavbou) - silnoproud - montáž | kompl | 12 |  | 0 |  | 0 |  | 0 | 21 | 0 | 0 | 0 | 0 | 0 |  | Vlastní | Kalkul | 0 | 0 |  | Práce | Běžná |  |  |  | POL1_
|  | Viz popis ve výpisu ostatních výrobků X12 : | [25 empty] | VV | 0
|  | Systémové průchodky - utěsnění prostupů spodní stavbou - slaboproud : 12,00 |  | 12 | [23 empty] | VV | 0
SPU
111 | R_95000405 | X/12 - 05 - Systémové průchodky (utěsnění prostupů spodní stavbou) - silnoproud - dodávka | kompl | 12 |  | 0 |  | 0 |  | 0 | 21 | 0 | 0 | 0 | 0 | 0 |  | Vlastní | Kalkul | 0 | 0 |  | Specifikace | Běžná |  |  |  | POL3_
|  | Viz popis ve výpisu ostatních výrobků X12 : | [25 empty] | VV | 0
|  | Systémové průchodky - utěsnění prostupů spodní stavbou - slaboproud : 12,00 |  | 12 | [23 empty] | VV | 0
SPU
112 | R_950006 | X/22 - Betonová lavice vstup - montáž | ks | 1 |  | 0 |  | 0 |  | 0 | 21 | 0 | 0 | 0 | 0 | 0 |  | Vlastní | Kalkul | 0 | 0 |  | Práce | Běžná |  |  |  | POL1_
|  | Viz popis ve Výpisu ostatních výrobků X22 : 1,00 |  | 1 | [23 empty] | VV | 0
SPU
113 | R_950007 | X/22 - Betonová lavice vstup - dodávka | ks | 1 |  | 0 |  | 0 |  | 0 | 21 | 0 | 0 | 0 | 0 | 0 |  | Vlastní | Kalkul | 0 | 0 |  | Specifikace | Běžná |  |  |  | POL3_
|  | Viz popis ve Výpisu ostatních výrobků X22 : 1,00 |  | 1 | [23 empty] | VV | 0
SPU
114 | R_950008 | X/27 - PBŘ značení (orientační a informační systém (IS) - montáž | kompl | 1 |  | 0 |  | 0 |  | 0 | 21 | 0 | 0 | 0 | 0 | 0 |  | Vlastní | Kalkul | 0 | 0 |  | Práce | Běžná |  |  |  | POL1_
|  | Viz popis ve Výpisu ostatních výrobků X/27 : 1,00 |  | 1 | [23 empty] | VV | 0
SPU
115 | R_950009 | X/27 - PBŘ značení (orientační a informační systém (IS) - dodávka | kompl | 1 |  | 0 |  | 0 |  | 0 | 21 | 0 | 0 | 0 | 0 | 0 |  | Vlastní | Kalkul | 0 | 0 |  | Specifikace | Běžná |  |  |  | POL3_
|  | Viz popis ve Výpisu ostatních výrobků X/27 : 1,00 |  | 1 | [23 empty] | VV | 0
SPU
116 | R_950010 | X/30 - Chráničky pro případné protažení kabelů při instalaci FVE na střechu v budoucnosti - montáž | kompl | 1 |  | 0 |  | 0 |  | 0 | 21 | 0 | 0 | 0 | 0 | 0 |  | Vlastní | Kalkul | 0 | 0 |  | Práce | Běžná |  |  |  | POL1_
|  | Viz popopis ve Výpisu ostatních výrobků X/30 : 1,00 |  | 1 | [23 empty] | VV | 0
SPU
117 | R_950011 | X/30 - Chráničky pro případné protažení kabelů při instalaci FVE na střechu v budoucnosti - dodávka | kompl | 1 |  | 0 |  | 0 |  | 0 | 21 | 0 | 0 | 0 | 0 | 0 |  | Vlastní | Kalkul | 0 | 0 |  | Specifikace | Běžná |  |  |  | POL3_
|  | Viz popopis ve Výpisu ostatních výrobků X/30 : 1,00 |  | 1 | [23 empty] | VV | 0
SPU
118 | R_950012 | X/49 - Venkovní dvířka audioniky na fasádě, nerezová, 400x400 mm - montáž | ks | 1 |  | 0 |  | 0 |  | 0 | 21 | 0 | 0 | 0 | 0 | 0 |  | Vlastní | Kalkul | 0 | 0 |  | Práce | Běžná |  |  |  | POL1_
|  | Viz popis ve Výpisu ostatních výrobků X/49 : 1,00 |  | 1 | [23 empty] | VV | 0
SPU
119 | R_950013 | X/49 - Venkovní dvířka audioniky na fasádě, nerezová, 400x400 mm - dodávka | ks | 1 |  | 0 |  | 0 |  | 0 | 21 | 0 | 0 | 0 | 0 | 0 |  | Vlastní | Kalkul | 0 | 0 |  | Specifikace | Běžná |  |  |  | POL3_
|  | Viz popis ve Výpisu ostatních výrobků X/49 : 1,00 |  | 1 | [23 empty] | VV | 0
SPU
120 | R_950014 | X/57 - Systém centrálního klíče - montáž | kompl | 1 |  | 0 |  | 0 |  | 0 | 21 | 0 | 0 | 0 | 0 | 0 |  | Vlastní | Kalkul | 0 | 0 |  | Práce | Běžná |  |  |  | POL1_
|  | Viz popis ve Výpisu ostatních výrobků X/57 : 1,00 |  | 1 | [23 empty] | VV | 0
SPU
121 | R_950015 | X/57 - Systém centrálního klíče - dodávka | kompl | 1 |  | 0 |  | 0 |  | 0 | 21 | 0 | 0 | 0 | 0 | 0 |  | Vlastní | Kalkul | 0 | 0 |  | Specifikace | Běžná |  |  |  | POL3_
|  | Viz popis ve Výpisu ostatních výrobků X/57 : 1,00 |  | 1 | [23 empty] | VV | 0
SPU
122 | R_950016 | X/59 - Cedule označení školy včetně kotvení - montáž | ks | 1 |  | 0 |  | 0 |  | 0 | 21 | 0 | 0 | 0 | 0 | 0 |  | Vlastní | Kalkul | 0 | 0 |  | Práce | Běžná |  |  |  | POL1_
|  | Viz popis ve v7pisu ostatních výrobků X/59 : 1,00 |  | 1 | [23 empty] | VV | 0
SPU
123 | R_950017 | X/59 - Cedule označení školy včetně kotvení - dodávka | ks | 1 |  | 0 |  | 0 |  | 0 | 21 | 0 | 0 | 0 | 0 | 0 |  | Vlastní | Kalkul | 0 | 0 |  | Specifikace | Běžná |  |  |  | POL3_
|  | Viz popis ve v7pisu ostatních výrobků X/59 : 1,00 |  | 1 | [23 empty] | VV | 0
SPU
124 | 44984114R | přístoj hasicí práškový; P6Te; výtlačný prostředek dusík; náplň 6 kg; dostřik 4 m; doba činnosti min 12 s | kus | 17 |  | 0 |  | 0 |  | 0 | 21 | 0 | 0.0166 | 0.28 | 0 | 0 | SPCM | RTS 24/ I | RTS 23/ I | 0 | 0 |  | Specifikace | Běžná |  |  |  | POL3_
|  | X/16 : 17,00 |  | 17 | [23 empty] | VV | 0
SPU
125 | 44984122R | přístoj hasicí práškový; PG2PMK; výtlačný prostředek dusík; náplň 2 kg; dostřik 3 m; doba činnosti 14 s | kus | 1 |  | 0 |  | 0 |  | 0 | 21 | 0 | 0.0054 | 0.01 | 0 | 0 | SPCM | RTS 23/ I | RTS 23/ I | 0 | 0 |  | Specifikace | Běžná |  |  |  | POL3_
|  | X/17 : 1,00 |  | 1 | [23 empty] | VV | 0
SPU
Díl: | 99 | Staveništní přesun hmot |  |  |  | 0 |  | 0 |  | 0 |  | 0 |  | 0 |  | 0 |  |  |  |  | 133.47 | [6 empty] | DIL
126 | 998012022R00 | Přesun hmot pro budovy s nosnou konstr. monolit. výšky přes 6 do 12 m | t | 321.6196 |  | 0 |  | 0 |  | 0 | 21 | 0 | 0 | 0 | 0 | 0 | 801-1 | RTS 24/ I | RTS 23/ I | 0.415 | 133.47 |  | Přesun hmot | Běžná |  |  |  | POL7_
|  | přesun hmot pro budovy občanské výstavby (JKSO 801), budovy pro bydlení (JKSO 803) budovy pro výrobu a služby (JKSO 812) s nosnou svislou konstrukcí monolitickou betonovou tyčovou nebo plošnou | [25 empty] | SPI |  | přesun hmot pro budovy občanské výstavby (JKSO 801), budovy pro bydlení (JKSO 803) budovy pro výrobu a služby (JKSO 812) s nosnou svislou konstrukcí monolitickou betonovou tyčovou nebo plošnou
SPU
Díl: | 711 | Izolace proti vodě |  |  |  | 0 |  | 0 |  | 0 |  | 0 |  | 0.04 |  | 0 |  |  |  |  | 4.72 | [6 empty] | DIL
127 | 711111001RZ2 | Provedení izolace proti zemní vlhkosti natěradly za studena na ploše vodorovné nátěrem penetračním, 1 x nátěr, včetně dodávky penetračního laku ALP-M | m2 | 17.6371 |  | 0 |  | 0 |  | 0 | 21 | 0 | 0.00033 | 0.01 | 0 | 0 | 800-711 | RTS 24/ I | RTS 23/ I | 0.0275 | 0.49 |  | Práce | Běžná |  |  |  | POL1_
|  | Penetrace pod pásy z modifikovaného asfaltu. | [25 empty] | POP
|  | 1.PP - skladby podlah - P13 : | [25 empty] | VV | 0
|  | m.č.0.01 : 4,78*2,445 |  | 11.6871 | [23 empty] | VV | 0
|  | m.č.0.05 : 1,70*3,50 |  | 5.95 | [23 empty] | VV | 0
SPU
128 | 711212001RT2 | Izolace proti vodě nátěr hydroizolační proti vlhkosti | m2 | 17.6371 |  | 0 |  | 0 |  | 0 | 21 | 0 | 0.00158 | 0.03 | 0 | 0 | 800-711 | RTS 24/ I | RTS 23/ I | 0.24 | 4.23 |  | Práce | Běžná |  |  |  | POL1_
|  | 1.PP - skladby podlah - P13 : | [25 empty] | VV | 0
|  | m.č.0.01 : 4,78*2,445 |  | 11.6871 | [23 empty] | VV | 0
|  | m.č.0.05 : 1,70*3,50 |  | 5.95 | [23 empty] | VV | 0
SPU
129 | 998711202R00 | Přesun hmot pro izolace proti vodě svisle do 12 m | % |  |  | 0 |  | 0 |  | 0 | 21 | 0 | 0 | 0 | 0 | 0 | 800-711 | RTS 24/ I | RTS 23/ I | 0 | 0 |  | Přesun hmot | Běžná |  |  |  | POL7_
|  | 50 m vodorovně měřeno od těžiště půdorysné plochy skládky do těžiště půdorysné plochy objektu | [25 empty] | SPI
SPU
Díl: | 721 | Vnitřní kanalizace |  |  |  | 0 |  | 0 |  | 0 |  | 0 |  | 0.02 |  | 0 |  |  |  |  | 0.3 | [6 empty] | DIL
130 | 721231179RT5 | Střešní vtoky šachta pro souvrství "zelené" střechy, s pochůzím poklopem, 400x400x130 mm, včetně dodávky materiálu | kus | 6 |  | 0 |  | 0 |  | 0 | 21 | 0 | 0.004 | 0.02 | 0 | 0 | 800-721 | RTS 24/ I | RTS 23/ I | 0.05 | 0.3 |  | Práce | Běžná |  |  |  | POL1_
|  | X/58 - Šachta pro zelené střechy : 6,00 |  | 6 | [23 empty] | VV | 0
SPU
131 | 998721202R00 | Přesun hmot pro vnitřní kanalizaci v objektech výšky do 12 m | % |  |  | 0 |  | 0 |  | 0 | 21 | 0 | 0 | 0 | 0 | 0 | 800-721 | RTS 24/ I | RTS 23/ I | 0 | 0 |  | Přesun hmot | Běžná |  |  |  | POL7_
|  | 50 m vodorovně, měřeno od těžiště půdorysné plochy skládky do těžiště půdorysné plochy objektu | [25 empty] | SPI
SPU
Díl: | 725 | Zařizovací předměty |  |  |  | 0 |  | 0 |  | 0 |  | 0 |  | 0 |  | 0 |  |  |  |  | 15.17 | [6 empty] | DIL
132 | 725980113RT1 | Montáž dvířek kovových i plastových | kus | 1 |  | 0 |  | 0 |  | 0 | 21 | 0 | 0 | 0 | 0 | 0 | 800-721 | RTS 24/ I | RTS 23/ I | 0.37 | 0.37 |  | Práce | Běžná |  |  |  | POL1_
|  | X/56 - Revizní dvířka k ZTI 300x300 mm skrytá s obkladem na magnet : 1,00 |  | 1 | [23 empty] | VV | 0
SPU
133 | 725989101R00 | Montáž dvířek kovových i plastových | kus | 40 |  | 0 |  | 0 |  | 0 | 21 | 0 | 0 | 0 | 0 | 0 | 800-721 | RTS 24/ I | RTS 23/ I | 0.37 | 14.8 |  | Práce | Běžná |  |  |  | POL1_
|  | Viz popis ve Výpisu ostatních výrobků : | [25 empty] | VV | 0
|  | X/43 - Revizní dvířka k ZTI plechová, komaxit, bílá - 200x200 mm : 3,00 |  | 3 | [23 empty] | VV | 0
|  | X/44 - Revizní dvířka k ZTI plechová, komaxit, bílá - 300x300 mm : 16,00 |  | 16 | [23 empty] | VV | 0
|  | X/45 - Revizní dvířka k ZTI plechová, komaxit, bílá - 150x200 mm : 20,00 |  | 20 | [23 empty] | VV | 0
|  | X/46 - Revizní dvířka k ZTI plechová, komaxit, bílá - 300x200 mm : 1,00 |  | 1 | [23 empty] | VV | 0
SPU
134 | R_720001 | X/10 - Sanitární vybavení - montáž | kompl | 1 |  | 0 |  | 0 |  | 0 | 21 | 0 | 0 | 0 | 0 | 0 |  | Vlastní | Kalkul | 0 | 0 |  | Práce | Běžná |  |  |  | POL1_
|  | Viz popis dle Výpisu ostatních výrobků : | [25 empty] | VV | 0
|  | X/10 - samostatná příloha D.1.1c10 : 1,00 |  | 1 | [23 empty] | VV | 0
SPU
135 | R_720002 | X/10 - Sanitární vybavení - dodávka | kompl | 1 |  | 0 |  | 0 |  | 0 | 21 | 0 | 0 | 0 | 0 | 0 |  | Vlastní | Kalkul | 0 | 0 |  | Specifikace | Běžná |  |  |  | POL3_
|  | Viz popis dle Výpisu ostatních výrobků : | [25 empty] | VV | 0
|  | X/10 - samostatná příloha D.1.1c10 : 1,00 |  | 1 | [23 empty] | VV | 0
SPU
136 | R_720003 | X/43 - Revizní dvířka k ZTI plechová, komaxit, bílá 200x200 mm - dodávka | ks | 3 |  | 0 |  | 0 |  | 0 | 21 | 0 | 0 | 0 | 0 | 0 |  | Vlastní | Kalkul | 0 | 0 |  | Specifikace | Běžná |  |  |  | POL3_
|  | Viz popis ve Výpisu ostatních výrobků : | [25 empty] | VV | 0
|  | X/43 - Revizní dvířka k ZTI plechová, komaxit, bílá - 200x200 mm : 3,00 |  | 3 | [23 empty] | VV | 0
SPU
137 | R_720004 | X/44 - Revizní dvířka k ZTI plechová, komaxit, bílá 300x300 mm - dodávka | ks | 16 |  | 0 |  | 0 |  | 0 | 21 | 0 | 0 | 0 | 0 | 0 |  | Vlastní | Kalkul | 0 | 0 |  | Specifikace | Běžná |  |  |  | POL3_
|  | Viz popis ve Výpisu ostatních výrobků : | [25 empty] | VV | 0
|  | X/44 - Revizní dvířka k ZTI plechová, komaxit, bílá - 300x300 mm : 16,00 |  | 16 | [23 empty] | VV | 0
SPU
138 | R_720005 | X/45 - Revizní dvířka k ZTI plechová, komaxit, bílá 150x200 mm - dodávka | ks | 20 |  | 0 |  | 0 |  | 0 | 21 | 0 | 0 | 0 | 0 | 0 |  | Vlastní | Kalkul | 0 | 0 |  | Specifikace | Běžná |  |  |  | POL3_
|  | Viz popis ve Výpisu ostatních výrobků : | [25 empty] | VV | 0
|  | X/45 - Revizní dvířka k ZTI plechová, komaxit, bílá - 150x200 mm : 20,00 |  | 20 | [23 empty] | VV | 0
SPU
139 | R_720006 | X/46 - Revizní dvířka k ZTI plechová, komaxit, bílá 300x200 mm - dodávka | ks | 1 |  | 0 |  | 0 |  | 0 | 21 | 0 | 0 | 0 | 0 | 0 |  | Vlastní | Kalkul | 0 | 0 |  | Specifikace | Běžná |  |  |  | POL3_
|  | Viz popis ve Výpisu ostatních výrobků : | [25 empty] | VV | 0
|  | X/46 - Revizní dvířka k ZTI plechová, komaxit, bílá - 300x200 mm : 1,00 |  | 1 | [23 empty] | VV | 0
SPU
140 | R_720007 | X/54 - Venkovní nerezové umyvadlo s nerez obkladem stěny kompletní vč.kotvení - montáž | ks | 1 |  | 0 |  | 0 |  | 0 | 21 | 0 | 0 | 0 | 0 | 0 |  | Vlastní | Kalkul | 0 | 0 |  | Práce | Běžná |  |  |  | POL1_
|  | Viz popis ve V7pisu ostatních výrobků X/54 : 1,00 |  | 1 | [23 empty] | VV | 0
SPU
141 | R_720008 | X/54 - Venkovní nerezové umyvadlo s nerez obkladem stěny kompletní vč.kotvení - dodávka | ks | 1 |  | 0 |  | 0 |  | 0 | 21 | 0 | 0 | 0 | 0 | 0 |  | Vlastní | Kalkul | 0 | 0 |  | Specifikace | Běžná |  |  |  | POL3_
|  | Viz popis ve V7pisu ostatních výrobků X/54 - bez dodávky baterií (součást ZTI) : 1,00 |  | 1 | [23 empty] | VV | 0
SPU
142 | R_720009 | X/56 - Revizní dvířka k ZTI skrytá s obkladem na magnet 300x200 mm - dodávka | ks | 1 |  | 0 |  | 0 |  | 0 | 21 | 0 | 0 | 0 | 0 | 0 |  | Vlastní | Kalkul | 0 | 0 |  | Specifikace | Běžná |  |  |  | POL3_
|  | X/56 - Revizní dvířka k ZTI 300x300 mm skrytá s obkladem na magnet : 1,00 |  | 1 | [23 empty] | VV | 0
SPU
Díl: | 728 | Vzduchotechnika |  |  |  | 0 |  | 0 |  | 0 |  | 0 |  | 0 |  | 0 |  |  |  |  | 0 | [6 empty] | DIL
143 | R_728001 | X/26 - Odvětrávaný nerezový podhled výdeje - montáž | kompl | 1 |  | 0 |  | 0 |  | 0 | 21 | 0 | 0 | 0 | 0 | 0 |  | Vlastní | Kalkul | 0 | 0 |  | Práce | Běžná |  |  |  | POL1_
|  | Viz popis ve Výpisu ostatních výrobků X/26 : 1,00 |  | 1 | [23 empty] | VV | 0
SPU
144 | R_728002 | X/26 - Odvětrávaný nerezový podhled výdeje - dodávka | kompl | 1 |  | 0 |  | 0 |  | 0 | 21 | 0 | 0 | 0 | 0 | 0 |  | Vlastní | Kalkul | 0 | 0 |  | Specifikace | Běžná |  |  |  | POL3_
|  | Viz popis ve Výpisu ostatních výrobků X/26 : 1,00 |  | 1 | [23 empty] | VV | 0
SPU
145 | R_728003 | X/29 - Akustické opatření pro zamezení přeslechů v podhledu 1.24 - montáž | kompl | 1 |  | 0 |  | 0 |  | 0 | 21 | 0 | 0 | 0 | 0 | 0 |  | Vlastní | Kalkul | 0 | 0 |  | Práce | Běžná |  |  |  | POL1_
|  | Viz popis ve Výpisu ostatních výrobků X/29 : 1,00 |  | 1 | [23 empty] | VV | 0
SPU
146 | R_728004 | X/29 - Akustické opatření pro zamezení přeslechů v podhledu 1.24 - dodávka | kompl | 1 |  | 0 |  | 0 |  | 0 | 21 | 0 | 0 | 0 | 0 | 0 |  | Vlastní | Kalkul | 0 | 0 |  | Specifikace | Běžná |  |  |  | POL3_
|  | Viz popis ve Výpisu ostatních výrobků X/29 : 1,00 |  | 1 | [23 empty] | VV | 0
SPU
147 | R_728005 | X/33 - Výlez do prostoru nad podhledem - montáž | kompl | 1 |  | 0 |  | 0 |  | 0 | 21 | 0 | 0 | 0 | 0 | 0 |  | Vlastní | Kalkul | 0 | 0 |  | Práce | Běžná |  |  |  | POL1_
|  | Viz popis ve Výpisu ostatních výrobků X/33 : 1,00 |  | 1 | [23 empty] | VV | 0
SPU
148 | R_728006 | X/33 - Výlez do prostoru nad podhledem - dodávka | kompl | 1 |  | 0 |  | 0 |  | 0 | 21 | 0 | 0 | 0 | 0 | 0 |  | Vlastní | Kalkul | 0 | 0 |  | Specifikace | Běžná |  |  |  | POL3_
|  | Viz popis ve Výpisu ostatních výrobků X/33 : 1,00 |  | 1 | [23 empty] | VV | 0
SPU
149 | R_728007 | X/34 - Dvířka do stěny nad podhledem plechová, vzduchotěsná 600x1430 mm - montáž | ks | 1 |  | 0 |  | 0 |  | 0 | 21 | 0 | 0 | 0 | 0 | 0 |  | Vlastní | Kalkul | 0 | 0 |  | Práce | Běžná |  |  |  | POL1_
|  | Viz popis ve Výpisu ostatních výrobků X/34 : 1,00 |  | 1 | [23 empty] | VV | 0
SPU
150 | R_728008 | X/34 - Dvířka do stěny nad podhledem plechová, vzduchotěsná 600x1430 mm - dodávka | ks | 1 |  | 0 |  | 0 |  | 0 | 21 | 0 | 0 | 0 | 0 | 0 |  | Vlastní | Kalkul | 0 | 0 |  | Specifikace | Běžná |  |  |  | POL3_
|  | Viz popis ve Výpisu ostatních výrobků X/34 : 1,00 |  | 1 | [23 empty] | VV | 0
SPU
151 | R_728009 | X/42 - Revizní dvířka k regulátorům VZT plechová, komaxit, bílá - 200x200 mm - montáž | ks | 22 |  | 0 |  | 0 |  | 0 | 21 | 0 | 0 | 0 | 0 | 0 |  | Vlastní | Kalkul | 0 | 0 |  | Práce | Běžná |  |  |  | POL1_
|  | Viz popis ve Výpisu ostatních výrobků : | [25 empty] | VV | 0
|  | X/42 - Revizní dvířka k regulátorům VZT plechová, komaxit, bílá - 200x200 mm : 22,00 |  | 22 | [23 empty] | VV | 0
SPU
152 | R_728010 | X/42 - Revizní dvířka k regulátorům VZT plechová, komaxit, bílá - 200x200 mm - dodávka | ks | 22 |  | 0 |  | 0 |  | 0 | 21 | 0 | 0 | 0 | 0 | 0 |  | Vlastní | Kalkul | 0 | 0 |  | Specifikace | Běžná |  |  |  | POL3_
|  | Viz popis ve Výpisu ostatních výrobků : | [25 empty] | VV | 0
|  | X/42 - Revizní dvířka k regulátorům VZT plechová, komaxit, bílá - 200x200 mm : 22,00 |  | 22 | [23 empty] | VV | 0
SPU
153 | R_728011 | X/47 - Revizní dvířka pro přístup do jádra, plechová, komaxit - 600x600 mm - montáž | ks | 4 |  | 0 |  | 0 |  | 0 | 21 | 0 | 0 | 0 | 0 | 0 |  | Vlastní | Kalkul | 0 | 0 |  | Práce | Běžná |  |  |  | POL1_
|  | Viz popis ve Výpisu ostatních výrobků X/47 : 4,00 |  | 4 | [23 empty] | VV | 0
SPU
Díl: | 725 | Zařizovací předměty |  |  |  | 0 |  | 0 |  | 0 |  | 0 |  | 0 |  | 0 |  |  |  |  | 0 | [6 empty] | DIL
154 | 998725202R00 | Přesun hmot pro zařizovací předměty v objektech výšky do 12 m | % |  |  | 0 |  | 0 |  | 0 | 21 | 0 | 0 | 0 | 0 | 0 | 800-721 | RTS 24/ I | RTS 23/ I | 0 | 0 |  | Přesun hmot | Běžná |  |  |  | POL7_
|  | vodorovně do 50 m | [25 empty] | SPI
SPU
Díl: | 728 | Vzduchotechnika |  |  |  | 0 |  | 0 |  | 0 |  | 0 |  | 0 |  | 0 |  |  |  |  | 0 | [6 empty] | DIL
155 | R_728012 | X/47 - Revizní dvířka pro přístup do jádra, plechová, komaxit - 600x600 mm - dodávka | ks | 4 |  | 0 |  | 0 |  | 0 | 21 | 0 | 0 | 0 | 0 | 0 |  | Vlastní | Kalkul | 0 | 0 |  | Specifikace | Běžná |  |  |  | POL3_
|  | Viz popis ve Výpisu ostatních výrobků X/47 : 4,00 |  | 4 | [23 empty] | VV | 0
SPU
156 | 998728202R00 | Přesun hmot pro vzduchotechniku v objektech výšky do 12 m | % |  |  | 0 |  | 0 |  | 0 | 21 | 0 | 0 | 0 | 0 | 0 | 800-728 | RTS 24/ I | RTS 23/ I | 0 | 0 |  | Přesun hmot | Běžná |  |  |  | POL7_
|  | vodorovně do 50 m | [25 empty] | SPI
SPU
Díl: | 764 | Konstrukce klempířské |  |  |  | 0 |  | 0 |  | 0 |  | 0 |  | 0.91 |  | 0 |  |  |  |  | 274.87 | [6 empty] | DIL
157 | 764778122R00 | Odpadní trouby kruhové, průměr 100 mm, z lakovaného hliníkového plechu, v barvě tmavě hnědé, antracitové, světle šedé, dodávka a montáž | m | 8.4 |  | 0 |  | 0 |  | 0 | 21 | 0 | 0.00247 | 0.02 | 0 | 0 | 800-764 | RTS 24/ I | RTS 23/ I | 0.294 | 2.47 |  | Práce | Běžná |  |  |  | POL1_
|  | včetně objímek, kolen a zednické výpomoci. | [25 empty] | POP
|  | Viz Výpis klempířských výrobků - K06 : 8,40 |  | 8.4 | [23 empty] | VV | 0
SPU
158 | 764778312R00 | Oplechování parapetů včetně rohů, lepené lepidlem, z lakovaného hliníkového plechu, rš 250 mm, dodávka a montáž | m | 163.8 |  | 0 |  | 0 |  | 0 | 21 | 0 | 0.00124 | 0.2 | 0 | 0 | 800-764 | RTS 24/ I | RTS 23/ I | 0.7935 | 129.98 |  | Práce | Běžná |  |  |  | POL1_
|  | včetně rohů | [25 empty] | SPI
|  | Viz Výpis klempířských výrobků - K03 : 163,80 |  | 163.8 | [23 empty] | VV | 0
SPU
159 | 764430360T00 | Oplechování zdí včetně rohů z Al - PREFALZ rš 760 mm | m | 164.8 |  | 0 |  | 0 |  | 0 | 21 | 0 | 0.00328 | 0.54 | 0 | 0 |  | Vlastní | Kalkul | 0.69035 | 113.77 |  | Práce | Běžná |  |  |  | POL1_
|  | Viz Výpis klempířských výrobků - K01 : 133,30 |  | 133.3 | [23 empty] | VV | 0
|  | Viz Výpis klempířských výrobků - K02 : 31,50 |  | 31.5 | [23 empty] | VV | 0
SPU
160 | 764813340T00 | Lemování zdí plochých střech z Al - PREFALZ rš 450 mm | m | 34.5 |  | 0 |  | 0 |  | 0 | 21 | 0 | 0.00198 | 0.07 | 0 | 0 |  | Vlastní | Kalkul | 0.29345 | 10.12 |  | Práce | Běžná |  |  |  | POL1_
|  | Viz Výpis klempířských výrobků K 07 : 34,50 |  | 34.5 | [23 empty] | VV | 0
SPU
161 | 764817140T00 | Oplechování zdí včetně rohů z Al - PREFALZ rš 420 mm | m | 40.7 |  | 0 |  | 0 |  | 0 | 21 | 0 | 0.00197 | 0.08 | 0 | 0 |  | Vlastní | Kalkul | 0.45535 | 18.53 |  | Práce | Běžná |  |  |  | POL1_
|  | Viz výpis klempířských výrobků - K04 : 31,70 |  | 31.7 | [23 empty] | VV | 0
|  | Viz výpis klempířských výrobků - K05 : 9,00 |  | 9 | [23 empty] | VV | 0
SPU
162 | 998764202R00 | Přesun hmot pro konstrukce klempířské v objektech výšky do 12 m | % |  |  | 0 |  | 0 |  | 0 | 21 | 0 | 0 | 0 | 0 | 0 | 800-764 | RTS 24/ I | RTS 23/ I | 0 | 0 |  | Přesun hmot | Běžná |  |  |  | POL7_
|  | 50 m vodorovně | [25 empty] | SPI
SPU
Díl: | 766 | Konstrukce truhlářské |  |  |  | 0 |  | 0 |  | 0 |  | 0 |  | 0 |  | 0 |  |  |  |  | 0 | [6 empty] | DIL
163 | R_766001 | T 01 - Recepční pult s prosklením 4780x1815x3100 mm - montáž | kompl | 1 |  | 0 |  | 0 |  | 0 | 21 | 0 | 0 | 0 | 0 | 0 |  | Vlastní | Kalkul | 0 | 0 |  | Práce | Běžná |  |  |  | POL1_
|  | Viz Výpis truhlářských výrobků D.1.1.c08 - dle popisu T 01 : | [25 empty] | VV | 0
|  | Dle detailu D.1.1c.09 : 1,00 |  | 1 | [23 empty] | VV | 0
SPU
164 | R_766002 | T 01 - Recepční pult s prosklením 4780x1815x3100 mm - dodávka | kompl | 1 |  | 0 |  | 0 |  | 0 | 21 | 0 | 0 | 0 | 0 | 0 |  | Vlastní | Kalkul | 0 | 0 |  | Specifikace | Běžná |  |  |  | POL3_
|  | Viz Výpis truhlářských výrobků D.1.1.c08 - dle popisu T 01 : | [25 empty] | VV | 0
|  | Dle detailu D.1.1c.09 : 1,00 |  | 1 | [23 empty] | VV | 0
SPU
165 | R_766003 | T 02 - Posuvné dveře s obkladem a kryt rozvaděče 4855x3300 mm, 1390x3300 mm - montáž | kompl | 1 |  | 0 |  | 0 |  | 0 | 21 | 0 | 0 | 0 | 0 | 0 |  | Vlastní | Kalkul | 0 | 0 |  | Práce | Běžná |  |  |  | POL1_
|  | Viz Výpis truhlářských výrobků D.1.1.c08 - dle popisu T 02 : | [25 empty] | VV | 0
|  | Dle detailu D.1.1c.09 : 1,00 |  | 1 | [23 empty] | VV | 0
SPU
166 | R_766004 | T 02 - Posuvné dveře s obkladem a kryt rozvaděče 4855x3300 mm, 1390x3300 mm - dodávka | kompl | 1 |  | 0 |  | 0 |  | 0 | 21 | 0 | 0 | 0 | 0 | 0 |  | Vlastní | Kalkul | 0 | 0 |  | Specifikace | Běžná |  |  |  | POL3_
|  | Viz Výpis truhlářských výrobků D.1.1.c08 - dle popisu T 02 : | [25 empty] | VV | 0
|  | Dle detailu D.1.1c.09 : 1,00 |  | 1 | [23 empty] | VV | 0
SPU
167 | R_766005 | T 03 - Posuvná stěna včetně pevného panelu v 0.14 3725x2250 mm - montáž | kompl | 1 |  | 0 |  | 0 |  | 0 | 21 | 0 | 0 | 0 | 0 | 0 |  | Vlastní | Kalkul | 0 | 0 |  | Práce | Běžná |  |  |  | POL1_
|  | Viz Výpis truhlářských výrobků D.1.1.c08 - dle popisu T 03 : | [25 empty] | VV | 0
|  | Dle detailu D.1.1c.09 : 1,00 |  | 1 | [23 empty] | VV | 0
SPU
168 | R_766006 | T 03 - Posuvná stěna včetně pevného panelu v 0.14 3725x2250 mm - dodávka | kompl | 1 |  | 0 |  | 0 |  | 0 | 21 | 0 | 0 | 0 | 0 | 0 |  | Vlastní | Kalkul | 0 | 0 |  | Specifikace | Běžná |  |  |  | POL3_
|  | Viz Výpis truhlářských výrobků D.1.1.c08 - dle popisu T 03 : | [25 empty] | VV | 0
|  | Dle detailu D.1.1c.09 : 1,00 |  | 1 | [23 empty] | VV | 0
SPU
169 | R_766007 | T 04 - Umyvadlový pult v jídelně - montáž | kompl | 1 |  | 0 |  | 0 |  | 0 | 21 | 0 | 0 | 0 | 0 | 0 |  | Vlastní | Kalkul | 0 | 0 |  | Práce | Běžná |  |  |  | POL1_
|  | Viz Výpis truhlářských výrobků D.1.1.c08 - dle popisu T 04 : | [25 empty] | VV | 0
|  | Dle detailu D.1.1c.09 : 1,00 |  | 1 | [23 empty] | VV | 0
SPU
170 | R_766008 | T 04 - Umyvadlový pult v jídelně - dodávka | kompl | 1 |  | 0 |  | 0 |  | 0 | 21 | 0 | 0 | 0 | 0 | 0 |  | Vlastní | Kalkul | 0 | 0 |  | Specifikace | Běžná |  |  |  | POL3_
|  | Viz Výpis truhlářských výrobků D.1.1.c08 - dle popisu T 04 : | [25 empty] | VV | 0
|  | Dle detailu D.1.1c.09 : 1,00 |  | 1 | [23 empty] | VV | 0
SPU
171 | R_766009 | T 05 - Obklad instalačních jader na chodbách - montáž | kompl | 1 |  | 0 |  | 0 |  | 0 | 21 | 0 | 0 | 0 | 0 | 0 |  | Vlastní | Kalkul | 0 | 0 |  | Práce | Běžná |  |  |  | POL1_
|  | Viz Výpis truhlářských výrobků D.1.1.c08 - dle popisu T 05 : 1,00 |  | 1 | [23 empty] | VV | 0
SPU
172 | R_766010 | T 05 - Obklad instalačních jader na chodbách - dodávka | kompl | 1 |  | 0 |  | 0 |  | 0 | 21 | 0 | 0 | 0 | 0 | 0 |  | Vlastní | Kalkul | 0 | 0 |  | Specifikace | Běžná |  |  |  | POL3_
|  | Viz Výpis truhlářských výrobků D.1.1.c08 - dle popisu T 05 : | [25 empty] | VV | 0
|  | Dle detailu D.1.1c.09 : 1,00 |  | 1 | [23 empty] | VV | 0
SPU
173 | R_766011 | T 06 - Čajová kuchyňka v místn.0.08 - montáž | kompl | 1 |  | 0 |  | 0 |  | 0 | 21 | 0 | 0 | 0 | 0 | 0 |  | Vlastní | Kalkul | 0 | 0 |  | Práce | Běžná |  |  |  | POL1_
|  | Viz Výpis truhlářských výrobků D.1.1.c08 - dle popisu T 06 : | [25 empty] | VV | 0
|  | Dle detailu D.1.1c.09 : 1,00 |  | 1 | [23 empty] | VV | 0
SPU
174 | R_766012 | T 06 - Čajová kuchyňka v místn.0.08 - dodávka | kompl | 1 |  | 0 |  | 0 |  | 0 | 21 | 0 | 0 | 0 | 0 | 0 |  | Vlastní | Kalkul | 0 | 0 |  | Specifikace | Běžná |  |  |  | POL3_
|  | Viz Výpis truhlářských výrobků D.1.1.c08 - dle popisu T 06 : | [25 empty] | VV | 0
|  | Dle detailu D.1.1c.09 : 1,00 |  | 1 | [23 empty] | VV | 0
SPU
175 | R_766013 | T 07 - Čajová kuchyňka v místn.2.26 - montáž | kompl | 1 |  | 0 |  | 0 |  | 0 | 21 | 0 | 0 | 0 | 0 | 0 |  | Vlastní | Kalkul | 0 | 0 |  | Práce | Běžná |  |  |  | POL1_
|  | Viz Výpis truhlářských výrobků D.1.1.c08 - dle popisu T 07 : | [25 empty] | VV | 0
|  | Dle detailu D.1.1c.09 : 1,00 |  | 1 | [23 empty] | VV | 0
SPU
176 | R_766014 | T 07 - Čajová kuchyňka v místn.2.26 - dodávka | kompl | 1 |  | 0 |  | 0 |  | 0 | 21 | 0 | 0 | 0 | 0 | 0 |  | Vlastní | Kalkul | 0 | 0 |  | Specifikace | Běžná |  |  |  | POL3_
|  | Viz Výpis truhlářských výrobků D.1.1.c08 - dle popisu T 07 : | [25 empty] | VV | 0
|  | Dle detailu D.1.1c.09 : 1,00 |  | 1 | [23 empty] | VV | 0
SPU
177 | R_766015 | T 08 - Dvířka nad přizdívkou WC ( před řídící jednotkou šedé vody) - montáž | kompl | 1 |  | 0 |  | 0 |  | 0 | 21 | 0 | 0 | 0 | 0 | 0 |  | Vlastní | Kalkul | 0 | 0 |  | Práce | Běžná |  |  |  | POL1_
|  | Viz Výpis truhlářských výrobků D.1.1.c08 - dle popisu T 08 : | [25 empty] | VV | 0
|  | Dle detailu D.1.1c.09 : 1,00 |  | 1 | [23 empty] | VV | 0
SPU
178 | R_766016 | T 08 - Dvířka nad přizdívkou WC ( před řídící jednotkou šedé vody) - dodávka | kompl | 1 |  | 0 |  | 0 |  | 0 | 21 | 0 | 0 | 0 | 0 | 0 |  | Vlastní | Kalkul | 0 | 0 |  | Specifikace | Běžná |  |  |  | POL3_
|  | Viz Výpis truhlářských výrobků D.1.1.c08 - dle popisu T 08 : | [25 empty] | VV | 0
|  | Dle detailu D.1.1c.09 : 1,00 |  | 1 | [23 empty] | VV | 0
SPU
179 | R_766017 | T 09 - Obklad gastropultu v jídelně - montáž | kompl | 1 |  | 0 |  | 0 |  | 0 | 21 | 0 | 0 | 0 | 0 | 0 |  | Vlastní | Kalkul | 0 | 0 |  | Práce | Běžná |  |  |  | POL1_
|  | Viz Výpis truhlářských výrobků : 1,00 |  | 1 | [23 empty] | VV | 0
SPU
180 | R_766018 | T 09 - Obklad gastropultu v jídelně - dodávka | kompl | 1 |  | 0 |  | 0 |  | 0 | 21 | 0 | 0 | 0 | 0 | 0 |  | Vlastní | Kalkul | 0 | 0 |  | Specifikace | Běžná |  |  |  | POL3_
|  | Viz Výpis truhlářských výrobků : 1,00 |  | 1 | [23 empty] | VV | 0
SPU
181 | 998766202R00 | Přesun hmot pro konstrukce truhlářské v objektech výšky do 12 m | % |  |  | 0 |  | 0 |  | 0 | 21 | 0 | 0 | 0 | 0 | 0 | 800-766 | RTS 24/ I | RTS 23/ I | 0 | 0 |  | Přesun hmot | Běžná |  |  |  | POL7_
|  | 50 m vodorovně | [25 empty] | SPI
SPU
Díl: | 767 | Konstrukce zámečnické |  |  |  | 0 |  | 0 |  | 0 |  | 0 |  | 0 |  | 0 |  |  |  |  | 0 | [6 empty] | DIL
182 | R_767001 | X/04a - Zádržný systém - hlavní střecha - montáž | kompl | 1 |  | 0 |  | 0 |  | 0 | 21 | 0 | 0 | 0 | 0 | 0 |  | Vlastní | Kalkul | 0 | 0 |  | Práce | Běžná |  |  |  | POL1_
|  | X/04a : 1,00 |  | 1 | [23 empty] | VV | 0
SPU
183 | R_767002 | X/04a - Zádržný systém - hlavní střecha - dodávka | kompl | 1 |  | 0 |  | 0 |  | 0 | 21 | 0 | 0 | 0 | 0 | 0 |  | Vlastní | Kalkul | 0 | 0 |  | Specifikace | Běžná |  |  |  | POL3_
|  | X/02a : 1,00 |  | 1 | [23 empty] | VV | 0
SPU
184 | R_767003 | X/04b - Zádržný systém - střecha vrátnice - montáž | kompl | 1 |  | 0 |  | 0 |  | 0 | 21 | 0 | 0 | 0 | 0 | 0 |  | Vlastní | Kalkul | 0 | 0 |  | Práce | Běžná |  |  |  | POL1_
|  | X/04b : 1,00 |  | 1 | [23 empty] | VV | 0
SPU
185 | R_767004 | X/04b - Zádržný systém - střecha vrátnice - dodávka | kompl | 1 |  | 0 |  | 0 |  | 0 | 21 | 0 | 0 | 0 | 0 | 0 |  | Vlastní | Kalkul | 0 | 0 |  | Specifikace | Běžná |  |  |  | POL3_
|  | X/04b : 1,00 |  | 1 | [23 empty] | VV | 0
SPU
186 | R_767005 | X/05 - Předsazený systém pro zelenou fasádu - montáž | kompl | 1 |  | 0 |  | 0 |  | 0 | 21 | 0 | 0 | 0 | 0 | 0 |  | Vlastní | Kalkul | 0 | 0 |  | Práce | Běžná |  |  |  | POL1_
|  | X/05 - viz popis ve Výpisu ostatních výrobků : 1,00 |  | 1 | [23 empty] | VV | 0
SPU
187 | R_767006 | X/05 - Předsazený systém pro zelenou fasádu - dodávka | kompl | 1 |  | 0 |  | 0 |  | 0 | 21 | 0 | 0 | 0 | 0 | 0 |  | Vlastní | Kalkul | 0 | 0 |  | Specifikace | Běžná |  |  |  | POL3_
|  | X/05 - dle popisu ve Výpisu ostatních výrobků : 1,00 |  | 1 | [23 empty] | VV | 0
SPU
188 | R_767007 | X/06 - Systémová sestava zástěny WC dívky - montáž | kompl | 2 |  | 0 |  | 0 |  | 0 | 21 | 0 | 0 | 0 | 0 | 0 |  | Vlastní | Kalkul | 0 | 0 |  | Práce | Běžná |  |  |  | POL1_
|  | Viz popis ve Výpisu ostatních výrobků X/06 : 2,00 |  | 2 | [23 empty] | VV | 0
SPU
189 | R_767008 | X/06 - Systémová sestava zástěny WC dívky - dodávka | kompl | 2 |  | 0 |  | 0 |  | 0 | 21 | 0 | 0 | 0 | 0 | 0 |  | Vlastní | Kalkul | 0 | 0 |  | Specifikace | Běžná |  |  |  | POL3_
|  | Viz popis ve Výpisu ostatních výrobků X/06 : 2,00 |  | 2 | [23 empty] | VV | 0
SPU
190 | R_767009 | X/07 - Systémová sestava zástěny WC chlapci - montáž | kompl | 2 |  | 0 |  | 0 |  | 0 | 21 | 0 | 0 | 0 | 0 | 0 |  | Vlastní | Kalkul | 0 | 0 |  | Práce | Běžná |  |  |  | POL1_
|  | Viz popis ve Výpisu ostatních výrobků X/07 : 2,00 |  | 2 | [23 empty] | VV | 0
SPU
191 | R_767010 | X/07 - Systémová sestava zástěny WC chlapci - dodávka | kompl | 2 |  | 0 |  | 0 |  | 0 | 21 | 0 | 0 | 0 | 0 | 0 |  | Vlastní | Kalkul | 0 | 0 |  | Specifikace | Běžná |  |  |  | POL3_
|  | Viz popis ve Výpisu ostatních výrobků X/07 : 2,00 |  | 2 | [23 empty] | VV | 0
SPU
192 | R_767011 | X/08 - Systémová sestava zástěny WC učitelé - montáž | kompl | 1 |  | 0 |  | 0 |  | 0 | 21 | 0 | 0 | 0 | 0 | 0 |  | Vlastní | Kalkul | 0 | 0 |  | Práce | Běžná |  |  |  | POL1_
|  | Viz popis ve Výpisu ostatních výrobků X/08 : 1,00 |  | 1 | [23 empty] | VV | 0
SPU
193 | R_767012 | X/08 - Systémová sestava zástěny WC učitelé - dodávka | kompl | 1 |  | 0 |  | 0 |  | 0 | 21 | 0 | 0 | 0 | 0 | 0 |  | Vlastní | Kalkul | 0 | 0 |  | Specifikace | Běžná |  |  |  | POL3_
|  | Viz popis ve Výpisu ostatních výrobků X/08 : 1,00 |  | 1 | [23 empty] | VV | 0
SPU
194 | R_767013 | X/09 - Systémová sestava zástěny WC učitelé (0.09) - montáž | kompl | 1 |  | 0 |  | 0 |  | 0 | 21 | 0 | 0 | 0 | 0 | 0 |  | Vlastní | Kalkul | 0 | 0 |  | Práce | Běžná |  |  |  | POL1_
|  | Viz popis ve Výpisu ostatních výrobků X/09 : 1,00 |  | 1 | [23 empty] | VV | 0
SPU
195 | R_767014 | X/09 - Systémová sestava zástěny WC učitelé (0.09) - dodávka | kompl | 1 |  | 0 |  | 0 |  | 0 | 21 | 0 | 0 | 0 | 0 | 0 |  | Vlastní | Kalkul | 0 | 0 |  | Specifikace | Běžná |  |  |  | POL3_
|  | Viz popis ve Výpisu ostatních výrobků X/09 : 1,00 |  | 1 | [23 empty] | VV | 0
SPU
196 | R_76701501 | X/18-01 - Předokenní žaluzie 2135x1935 mm - montáž | kompl | 12 |  | 0 |  | 0 |  | 0 | 21 | 0 | 0 | 0 | 0 | 0 |  | Vlastní | Kalkul | 0 | 0 |  | Práce | Běžná |  |  |  | POL1_
|  | Dle popisu ve Výpisu ostatních výrobků X18a : 12,00 |  | 12 | [23 empty] | VV | 0
SPU
197 | R_76701502 | X/18-01 - Předokenní žaluzie 2135x1935 mm - dodávka | kompl | 12 |  | 0 |  | 0 |  | 0 | 21 | 0 | 0 | 0 | 0 | 0 |  | Vlastní | Kalkul | 0 | 0 |  | Specifikace | Běžná |  |  |  | POL3_
|  | Dle popisu ve Výpisu ostatních výrobků X18a : 12,00 |  | 12 | [23 empty] | VV | 0
SPU
198 | R_76701503 | X/18-02 -Předokenní žaluzie 2250x1935 mm - montáž | kompl | 8 |  | 0 |  | 0 |  | 0 | 21 | 0 | 0 | 0 | 0 | 0 |  | Vlastní | Kalkul | 0 | 0 |  | Práce | Běžná |  |  |  | POL1_
|  | Dle popisu ve Výpisu ostatních výrobků X18b : 8,00 |  | 8 | [23 empty] | VV | 0
SPU
199 | R_76701504 | X/18-02 -Předokenní žaluzie 2250x1935 mm - dodávka | kompl | 8 |  | 0 |  | 0 |  | 0 | 21 | 0 | 0 | 0 | 0 | 0 |  | Vlastní | Kalkul | 0 | 0 |  | Specifikace | Běžná |  |  |  | POL3_
|  | Dle popisu ve Výpisu ostatních výrobků X18b : 8,00 |  | 8 | [23 empty] | VV | 0
SPU
200 | R_76701505 | X/18-03 -Předokenní žaluzie 2215x1935 mm - montáž | kompl | 20 |  | 0 |  | 0 |  | 0 | 21 | 0 | 0 | 0 | 0 | 0 |  | Vlastní | Kalkul | 0 | 0 |  | Práce | Běžná |  |  |  | POL1_
|  | Dle popisu ve Výpisu ostatních výrobků X18c : 20,00 |  | 20 | [23 empty] | VV | 0
SPU
201 | R_76701506 | X/18-03 -Předokenní žaluzie 2215x1935 mm - dodávka | kompl | 20 |  | 0 |  | 0 |  | 0 | 21 | 0 | 0 | 0 | 0 | 0 |  | Vlastní | Kalkul | 0 | 0 |  | Specifikace | Běžná |  |  |  | POL3_
|  | Dle popisu ve Výpisu ostatních výrobků X18c : 20,00 |  | 20 | [23 empty] | VV | 0
SPU
202 | R_76701507 | X/18-04 -Předokenní žaluzie 2135x2235 mm - montáž | kompl | 4 |  | 0 |  | 0 |  | 0 | 21 | 0 | 0 | 0 | 0 | 0 |  | Vlastní | Kalkul | 0 | 0 |  | Práce | Běžná |  |  |  | POL1_
|  | Dle popisu ve Výpisu ostatních výrobků X18d : 4,00 |  | 4 | [23 empty] | VV | 0
SPU
203 | R_76701508 | X/18-04 -Předokenní žaluzie 2135x2235 mm - dodávka | kompl | 4 |  | 0 |  | 0 |  | 0 | 21 | 0 | 0 | 0 | 0 | 0 |  | Vlastní | Kalkul | 0 | 0 |  | Specifikace | Běžná |  |  |  | POL3_
|  | Dle popisu ve Výpisu ostatních výrobků X18d : 4,00 |  | 4 | [23 empty] | VV | 0
SPU
204 | R_76701509 | X/18-05 -Předokenní žaluzie 2250x2235 mm - montáž | kompl | 3 |  | 0 |  | 0 |  | 0 | 21 | 0 | 0 | 0 | 0 | 0 |  | Vlastní | Kalkul | 0 | 0 |  | Práce | Běžná |  |  |  | POL1_
|  | Dle popisu ve Výpisu ostatních výrobků X18e : 3,00 |  | 3 | [23 empty] | VV | 0
SPU
205 | R_76701510 | X/18-05 -Předokenní žaluzie 2250x2235 mm - dodávka | kompl | 3 |  | 0 |  | 0 |  | 0 | 21 | 0 | 0 | 0 | 0 | 0 |  | Vlastní | Kalkul | 0 | 0 |  | Specifikace | Běžná |  |  |  | POL3_
|  | Dle popisu ve Výpisu ostatních výrobků X18e : 3,00 |  | 3 | [23 empty] | VV | 0
SPU
206 | R_76701511 | X/18-06 -Předokenní žaluzie 2215x2235 mm - montáž | kompl | 8 |  | 0 |  | 0 |  | 0 | 21 | 0 | 0 | 0 | 0 | 0 |  | Vlastní | Kalkul | 0 | 0 |  | Práce | Běžná |  |  |  | POL1_
|  | Dle popisu ve Výpisu ostatních výrobků X18f : 8,00 |  | 8 | [23 empty] | VV | 0
SPU
207 | R_76701512 | X/18-06 -Předokenní žaluzie 2215x2235 mm - dodávka | kompl | 8 |  | 0 |  | 0 |  | 0 | 21 | 0 | 0 | 0 | 0 | 0 |  | Vlastní | Kalkul | 0 | 0 |  | Specifikace | Běžná |  |  |  | POL3_
|  | Dle popisu ve Výpisu ostatních výrobků X18f : 8,00 |  | 8 | [23 empty] | VV | 0
SPU
208 | R_76701513 | X/18-07 -Předokenní žaluzie 2215x2815 mm - montáž | kompl | 8 |  | 0 |  | 0 |  | 0 | 21 | 0 | 0 | 0 | 0 | 0 |  | Vlastní | Kalkul | 0 | 0 |  | Práce | Běžná |  |  |  | POL1_
|  | Dle popisu ve Výpisu ostatních výrobků X18g : 8,00 |  | 8 | [23 empty] | VV | 0
SPU
209 | R_76701514 | X/18-07 -Předokenní žaluzie 2215x2815 mm - dodávka | kompl | 8 |  | 0 |  | 0 |  | 0 | 21 | 0 | 0 | 0 | 0 | 0 |  | Vlastní | Kalkul | 0 | 0 |  | Specifikace | Běžná |  |  |  | POL3_
|  | Dle popisu ve Výpisu ostatních výrobků X18g : 8,00 |  | 8 | [23 empty] | VV | 0
SPU
210 | R_76701515 | X/18-08 -Předokenní žaluzie 2215x530 mm - montáž | kompl | 2 |  | 0 |  | 0 |  | 0 | 21 | 0 | 0 | 0 | 0 | 0 |  | Vlastní | Kalkul | 0 | 0 |  | Práce | Běžná |  |  |  | POL1_
|  | Dle popisu ve Výpisu ostatních výrobků X18h : 2,00 |  | 2 | [23 empty] | VV | 0
SPU
211 | R_76701516 | X/18-08 -Předokenní žaluzie 2215x530 mm - dodávka | kompl | 2 |  | 0 |  | 0 |  | 0 | 21 | 0 | 0 | 0 | 0 | 0 |  | Vlastní | Kalkul | 0 | 0 |  | Specifikace | Běžná |  |  |  | POL3_
|  | Dle popisu ve Výpisu ostatních výrobků X18h : 2,00 |  | 2 | [23 empty] | VV | 0
SPU
212 | R_76701517 | X/18-09 -Předokenní žaluzie 2250x530 mm - montáž | kompl | 3 |  | 0 |  | 0 |  | 0 | 21 | 0 | 0 | 0 | 0 | 0 |  | Vlastní | Kalkul | 0 | 0 |  | Práce | Běžná |  |  |  | POL1_
|  | Dle popisu ve Výpisu ostatních výrobků X18i : 3,00 |  | 3 | [23 empty] | VV | 0
SPU
213 | R_76701518 | X/18-09 -Předokenní žaluzie 2250x530 mm - dodávka | kompl | 3 |  | 0 |  | 0 |  | 0 | 21 | 0 | 0 | 0 | 0 | 0 |  | Vlastní | Kalkul | 0 | 0 |  | Specifikace | Běžná |  |  |  | POL3_
|  | Dle popisu ve Výpisu ostatních výrobků X18i : 3,00 |  | 3 | [23 empty] | VV | 0
SPU
214 | R_76701519 | X/18-10 -Předokenní žaluzie 2215x3065 mm - montáž | kompl | 8 |  | 0 |  | 0 |  | 0 | 21 | 0 | 0 | 0 | 0 | 0 |  | Vlastní | Kalkul | 0 | 0 |  | Práce | Běžná |  |  |  | POL1_
|  | Dle popisu ve Výpisu ostatních výrobků X18j : 8,00 |  | 8 | [23 empty] | VV | 0
SPU
215 | R_76701520 | X/18-10 -Předokenní žaluzie 2215x3065 mm - dodávka | kompl | 8 |  | 0 |  | 0 |  | 0 | 21 | 0 | 0 | 0 | 0 | 0 |  | Vlastní | Kalkul | 0 | 0 |  | Specifikace | Běžná |  |  |  | POL3_
|  | Dle popisu ve Výpisu ostatních výrobků X18j : 8,00 |  | 8 | [23 empty] | VV | 0
SPU
216 | R_76701521 | X/18-11 -Předokenní žaluzie 2250x775 mm - montáž | kompl | 4 |  | 0 |  | 0 |  | 0 | 21 | 0 | 0 | 0 | 0 | 0 |  | Vlastní | Kalkul | 0 | 0 |  | Práce | Běžná |  |  |  | POL1_
|  | Dle popisu ve Výpisu ostatních výrobků X18k : 4,00 |  | 4 | [23 empty] | VV | 0
SPU
217 | R_76701522 | X/18-11 -Předokenní žaluzie 2250x775 mm - dodávka | kompl | 4 |  | 0 |  | 0 |  | 0 | 21 | 0 | 0 | 0 | 0 | 0 |  | Vlastní | Kalkul | 0 | 0 |  | Specifikace | Běžná |  |  |  | POL3_
|  | Dle popisu ve Výpisu ostatních výrobků X18k : 4,00 |  | 4 | [23 empty] | VV | 0
SPU
218 | R_76701523 | X/18-12 -Předokenní žaluzie 1750x785 mm - montáž | kompl | 1 |  | 0 |  | 0 |  | 0 | 21 | 0 | 0 | 0 | 0 | 0 |  | Vlastní | Kalkul | 0 | 0 |  | Práce | Běžná |  |  |  | POL1_
|  | Dle popisu ve Výpisu ostatních výrobků X18l : 1,00 |  | 1 | [23 empty] | VV | 0
SPU
219 | R_76701524 | X/18-12 -Předokenní žaluzie 1750x785 mm - dodávka | kompl | 1 |  | 0 |  | 0 |  | 0 | 21 | 0 | 0 | 0 | 0 | 0 |  | Vlastní | Kalkul | 0 | 0 |  | Specifikace | Běžná |  |  |  | POL3_
|  | Dle popisu ve Výpisu ostatních výrobků X18l : 1,00 |  | 1 | [23 empty] | VV | 0
SPU
220 | R_76701525 | X/18-13 - Centrální řídící jednotka žaluzií - montáž | kompl | 1 |  | 0 |  | 0 |  | 0 | 21 | 0 | 0 | 0 | 0 | 0 |  | Vlastní | Kalkul | 0 | 0 |  | Práce | Běžná |  |  |  | POL1_
|  | Dle popisu ve Výpisu ostatních výrobků X18 : 1,00 |  | 1 | [23 empty] | VV | 0
SPU
221 | R_76701526 | X/18-13 - Centrální řídící jednotka žaluzií - dodávka | kompl | 1 |  | 0 |  | 0 |  | 0 | 21 | 0 | 0 | 0 | 0 | 0 |  | Vlastní | Kalkul | 0 | 0 |  | Specifikace | Běžná |  |  |  | POL3_
|  | Dle popisu ve Výpisu ostatních výrobků X18 : 1,00 |  | 1 | [23 empty] | VV | 0
SPU
222 | R_76701527 | X/18-14 - Řídící jednotka pro 4 pohony - montáž | kompl | 20 |  | 0 |  | 0 |  | 0 | 21 | 0 | 0 | 0 | 0 | 0 |  | Vlastní | Kalkul | 0 | 0 |  | Práce | Běžná |  |  |  | POL1_
|  | Dle popisu ve Výpisu ostatních výrobků X18 : 20,00 |  | 20 | [23 empty] | VV | 0
SPU
223 | R_76701528 | X/18-14 - Řídící jednotka pro 4 pohony - dodávka | kompl | 20 |  | 0 |  | 0 |  | 0 | 21 | 0 | 0 | 0 | 0 | 0 |  | Vlastní | Kalkul | 0 | 0 |  | Specifikace | Běžná |  |  |  | POL3_
|  | Dle popisu ve Výpisu ostatních výrobků X18 : 20,00 |  | 20 | [23 empty] | VV | 0
SPU
224 | R_76701529 | X/18-15 - Řídící jednotka pro 3 pohony - montáž | kompl | 3 |  | 0 |  | 0 |  | 0 | 21 | 0 | 0 | 0 | 0 | 0 |  | Vlastní | Kalkul | 0 | 0 |  | Práce | Běžná |  |  |  | POL1_
|  | Dle popisu ve Výpisu ostatních výrobků X18 : 3,00 |  | 3 | [23 empty] | VV | 0
SPU
225 | R_76701530 | X/18-15 - Řídící jednotka pro 3 pohony - dodávka | kompl | 3 |  | 0 |  | 0 |  | 0 | 21 | 0 | 0 | 0 | 0 | 0 |  | Vlastní | Kalkul | 0 | 0 |  | Specifikace | Běžná |  |  |  | POL3_
|  | Dle popisu ve Výpisu ostatních výrobků X18 : 3,00 |  | 3 | [23 empty] | VV | 0
SPU
226 | R_76701531 | X/18-16 - Řídící jednotka pro 1 pohon - montáž | kompl | 1 |  | 0 |  | 0 |  | 0 | 21 | 0 | 0 | 0 | 0 | 0 |  | Vlastní | Kalkul | 0 | 0 |  | Práce | Běžná |  |  |  | POL1_
|  | Dle popisu ve Výpisu ostatních výrobků X18 : 1,00 |  | 1 | [23 empty] | VV | 0
SPU
227 | R_76701532 | X/18-16 - Řídící jednotka pro 1 pohon - dodávka | kompl | 1 |  | 0 |  | 0 |  | 0 | 21 | 0 | 0 | 0 | 0 | 0 |  | Vlastní | Kalkul | 0 | 0 |  | Specifikace | Běžná |  |  |  | POL3_
|  | Dle popisu ve Výpisu ostatních výrobků X18 : 1,00 |  | 1 | [23 empty] | VV | 0
SPU
228 | R_76701533 | X/18-17 - Meteostanice s 8 čidly - montáž | kompl | 1 |  | 0 |  | 0 |  | 0 | 21 | 0 | 0 | 0 | 0 | 0 |  | Vlastní | Kalkul | 0 | 0 |  | Práce | Běžná |  |  |  | POL1_
|  | Dle popisu ve Výpisu ostatních výrobků X18 : 1,00 |  | 1 | [23 empty] | VV | 0
SPU
229 | R_76701534 | X/18-17 - Meteostanice s 8 čidly - dodávka | kompl | 1 |  | 0 |  | 0 |  | 0 | 21 | 0 | 0 | 0 | 0 | 0 |  | Vlastní | Kalkul | 0 | 0 |  | Specifikace | Běžná |  |  |  | POL3_
|  | Dle popisu ve Výpisu ostatních výrobků X18 : 1,00 |  | 1 | [23 empty] | VV | 0
SPU
230 | R_76701535 | X/18-18 - Zdroj 24 V pro napájení - montáž | kompl | 1 |  | 0 |  | 0 |  | 0 | 21 | 0 | 0 | 0 | 0 | 0 |  | Vlastní | Kalkul | 0 | 0 |  | Práce | Běžná |  |  |  | POL1_
|  | Dle popisu ve Výpisu ostatních výrobků X18 : 1,00 |  | 1 | [23 empty] | VV | 0
SPU
231 | R_76701536 | X/18-18 - Zdroj 24 V pro napájení - dodávka | kompl | 1 |  | 0 |  | 0 |  | 0 | 21 | 0 | 0 | 0 | 0 | 0 |  | Vlastní | Kalkul | 0 | 0 |  | Specifikace | Běžná |  |  |  | POL3_
|  | Dle popisu ve Výpisu ostatních výrobků X18 : 1,00 |  | 1 | [23 empty] | VV | 0
SPU
232 | R_76701537 | X/18-19 - Ochrana celého systému - montáž | kompl | 1 |  | 0 |  | 0 |  | 0 | 21 | 0 | 0 | 0 | 0 | 0 |  | Vlastní | Kalkul | 0 | 0 |  | Práce | Běžná |  |  |  | POL1_
|  | Dle popisu ve Výpisu ostatních výrobků X18 : 1,00 |  | 1 | [23 empty] | VV | 0
SPU
233 | R_76701538 | X/18-19 - Ochrana celého systému - dodávka | kompl | 1 |  | 0 |  | 0 |  | 0 | 21 | 0 | 0 | 0 | 0 | 0 |  | Vlastní | Kalkul | 0 | 0 |  | Specifikace | Běžná |  |  |  | POL3_
|  | Dle popisu ve Výpisu ostatních výrobků X18 : 1,00 |  | 1 | [23 empty] | VV | 0
SPU
234 | R_76701539 | X/18-20 - Oživení systému - montáž | kompl | 1 |  | 0 |  | 0 |  | 0 | 21 | 0 | 0 | 0 | 0 | 0 |  | Vlastní | Kalkul | 0 | 0 |  | Práce | Běžná |  |  |  | POL1_
|  | Dle popisu ve Výpisu ostatních výrobků X18 : 1,00 |  | 1 | [23 empty] | VV | 0
SPU
235 | R_76701540 | X/18-20 - Oživení systému - dodávka | kompl | 1 |  | 0 |  | 0 |  | 0 | 21 | 0 | 0 | 0 | 0 | 0 |  | Vlastní | Kalkul | 0 | 0 |  | Specifikace | Běžná |  |  |  | POL3_
|  | Dle popisu ve Výpisu ostatních výrobků X18 : 1,00 |  | 1 | [23 empty] | VV | 0
SPU
236 | R_767017 | X/19 - Roleta mezi jídelnou a výdejem - montáž | kompl | 1 |  | 0 |  | 0 |  | 0 | 21 | 0 | 0 | 0 | 0 | 0 |  | Vlastní | Kalkul | 0 | 0 |  | Práce | Běžná |  |  |  | POL1_
|  | Viz popis ve Výpisu ostatních výrobků X/19 : 1,00 |  | 1 | [23 empty] | VV | 0
SPU
237 | R_767018 | X/19 - Roleta mezi jídelnou a výdejem - dodávka | kompl | 1 |  | 0 |  | 0 |  | 0 | 21 | 0 | 0 | 0 | 0 | 0 |  | Vlastní | Kalkul | 0 | 0 |  | Specifikace | Běžná |  |  |  | POL3_
|  | Viz popis ve Výpisu ostatních výrobků X/19 : 1,00 |  | 1 | [23 empty] | VV | 0
SPU
238 | R_767019 | X/20 - Roleta administrativního koutu (uzamykatelná) - montáž | kompl | 1 |  | 0 |  | 0 |  | 0 | 21 | 0 | 0 | 0 | 0 | 0 |  | Vlastní | Kalkul | 0 | 0 |  | Práce | Běžná |  |  |  | POL1_
|  | Viz popis ve Výpisu ostatních výrobků X/20 : 1,00 |  | 1 | [23 empty] | VV | 0
SPU
239 | R_767020 | X/20 - Roleta administrativního koutu (uzamykatelná) - dodávka | kompl | 1 |  | 0 |  | 0 |  | 0 | 21 | 0 | 0 | 0 | 0 | 0 |  | Vlastní | Kalkul | 0 | 0 |  | Specifikace | Běžná |  |  |  | POL3_
|  | Viz popis ve Výpisu ostatních výrobků X/20 : 1,00 |  | 1 | [23 empty] | VV | 0
SPU
240 | R_767021 | X/21 - Protipožární roleta vrátnice - montáž | ks | 1 |  | 0 |  | 0 |  | 0 | 21 | 0 | 0 | 0 | 0 | 0 |  | Vlastní | Kalkul | 0 | 0 |  | Práce | Běžná |  |  |  | POL1_
|  | Viz popis dle Výpisu ostatních výrobků - X21 : 1,00 |  | 1 | [23 empty] | VV | 0
SPU
241 | R_767022 | X/21 - Protipožární roleta vrátnice - dodávka | ks | 1 |  | 0 |  | 0 |  | 0 | 21 | 0 | 0 | 0 | 0 | 0 |  | Vlastní | Kalkul | 0 | 0 |  | Specifikace | Běžná |  |  |  | POL3_
|  | Viz popis dle Výpisu ostatních výrobků - X21 : 1,00 |  | 1 | [23 empty] | VV | 0
SPU
242 | R_767023 | X/24 - Mobilní příčka v 1.21 - 6980x2833 mm - montáž | ks | 1 |  | 0 |  | 0 |  | 0 | 21 | 0 | 0 | 0 | 0 | 0 |  | Vlastní | Kalkul | 0 | 0 |  | Práce | Běžná |  |  |  | POL1_
|  | Viz popis ve Výpisu ostatních výrobků X/24 : 1,00 |  | 1 | [23 empty] | VV | 0
SPU
243 | R_767024 | X/24 - Mobilní příčka v 1.21 - 6980x2833 mm - dodávka | ks | 1 |  | 0 |  | 0 |  | 0 | 21 | 0 | 0 | 0 | 0 | 0 |  | Vlastní | Kalkul | 0 | 0 |  | Specifikace | Běžná |  |  |  | POL3_
|  | Viz popis ve Výpisu ostatních výrobků X/24 : 1,00 |  | 1 | [23 empty] | VV | 0
SPU
244 | R_767025 | X/25 - Mobilní příčka v 1.23 - 6980x2835 mm - montáž | ks | 1 |  | 0 |  | 0 |  | 0 | 21 | 0 | 0 | 0 | 0 | 0 |  | Vlastní | Kalkul | 0 | 0 |  | Práce | Běžná |  |  |  | POL1_
|  | Viz popis ve Výpisu ostatních výrobků X/25 : 1,00 |  | 1 | [23 empty] | VV | 0
SPU
245 | R_767026 | X/25 - Mobilní příčka v 1.23 - 6980x2835 mm - dodávka | ks | 1 |  | 0 |  | 0 |  | 0 | 21 | 0 | 0 | 0 | 0 | 0 |  | Vlastní | Kalkul | 0 | 0 |  | Specifikace | Běžná |  |  |  | POL3_
|  | Viz popis ve Výpisu ostatních výrobků X/25 : 1,00 |  | 1 | [23 empty] | VV | 0
SPU
246 | R_767027 | X/32 - Elektronický terminál ePED pro únikové dveře vč.příslušenství - montáž | ks | 8 |  | 0 |  | 0 |  | 0 | 21 | 0 | 0 | 0 | 0 | 0 |  | Vlastní | Kalkul | 0 | 0 |  | Práce | Běžná |  |  |  | POL1_
|  | Viz popis ve Výpisu ostatních výrobků X/32 : 8,00 |  | 8 | [23 empty] | VV | 0
SPU
247 | R_767028 | X/32 - Elektronický terminál ePED pro únikové dveře vč.příslušenství - dodávka | ks | 8 |  | 0 |  | 0 |  | 0 | 21 | 0 | 0 | 0 | 0 | 0 |  | Vlastní | Kalkul | 0 | 0 |  | Specifikace | Běžná |  |  |  | POL3_
|  | Viz popis ve Výpisu ostatních výrobků X/32 : 8,00 |  | 8 | [23 empty] | VV | 0
SPU
248 | R_767029 | X/48 - Dvířka audioniky plechová, komaxit, bílá - 400x650 mm - montáž | ks | 1 |  | 0 |  | 0 |  | 0 | 21 | 0 | 0 | 0 | 0 | 0 |  | Vlastní | Kalkul | 0 | 0 |  | Práce | Běžná |  |  |  | POL1_
|  | Viz popis ve Výpisu ostatních výrobků X/48 : 1,00 |  | 1 | [23 empty] | VV | 0
SPU
249 | R_767030 | X/48 - Dvířka audioniky plechová, komaxit, bílá - 400x650 mm - dodávka | ks | 1 |  | 0 |  | 0 |  | 0 | 21 | 0 | 0 | 0 | 0 | 0 |  | Vlastní | Kalkul | 0 | 0 |  | Specifikace | Běžná |  |  |  | POL3_
|  | Viz popis ve Výpisu ostatních výrobků X/48 : 1,00 |  | 1 | [23 empty] | VV | 0
SPU
250 | R_767031 | X/50 - Protipožární dveře do EPS vč.ocel.rámu (zárubně), zámek pro vložku centrálního klíče - montáž | ks | 1 |  | 0 |  | 0 |  | 0 | 21 | 0 | 0 | 0 | 0 | 0 |  | Vlastní | Kalkul | 0 | 0 |  | Práce | Běžná |  |  |  | POL1_
|  | Viz popis ve Výpisu ostatních výrobků X/50 : 1,00 |  | 1 | [23 empty] | VV | 0
SPU
251 | R_767032 | X/50 - Protipožární dveře do EPS vč.ocel.rámu (zárubně), zámek pro vložku centrál.klíče - dodávka | ks | 1 |  | 0 |  | 0 |  | 0 | 21 | 0 | 0 | 0 | 0 | 0 |  | Vlastní | Kalkul | 0 | 0 |  | Specifikace | Běžná |  |  |  | POL3_
|  | Viz popis ve Výpisu ostatních výrobků X/50 : 1,00 |  | 1 | [23 empty] | VV | 0
SPU
252 | R_767033 | X/51 - Protipožární dveře do stroj.vert.plošiny vč.ocel.rámu (zárubně), zámek pro vložku ck - montáž | ks | 1 |  | 0 |  | 0 |  | 0 | 21 | 0 | 0 | 0 | 0 | 0 |  | Vlastní | Kalkul | 0 | 0 |  | Práce | Běžná |  |  |  | POL1_
|  | Viz popis ve Výpisu ostatních výrobků X/51 : 1,00 |  | 1 | [23 empty] | VV | 0
SPU
253 | R_767034 | X/51 - Protipožární dveře do stroj.vert.plošiny vč.ocel.rámu (zárubně), zámek pro vložku ck - dodávk | ks | 1 |  | 0 |  | 0 |  | 0 | 21 | 0 | 0 | 0 | 0 | 0 |  | Vlastní | Kalkul | 0 | 0 |  | Specifikace | Běžná |  |  |  | POL3_
|  | Viz popis ve Výpisu ostatních výrobků X/51 : 1,00 |  | 1 | [23 empty] | VV | 0
SPU
254 | R_767035 | X/52 - Systém pro zavěšení závěsů v učebnách a družině - montáž | m | 35.9 |  | 0 |  | 0 |  | 0 | 21 | 0 | 0 | 0 | 0 | 0 |  | Vlastní | Kalkul | 0 | 0 |  | Práce | Běžná |  |  |  | POL1_
|  | Viz popis ve Výpisu ostatních výrobků X/52 : 35,90 |  | 35.9 | [23 empty] | VV | 0
SPU
255 | R_767036 | X/52 - Systém pro zavěšení závěsů v učebnách a družině - dodávka | m | 35.9 |  | 0 |  | 0 |  | 0 | 21 | 0 | 0 | 0 | 0 | 0 |  | Vlastní | Kalkul | 0 | 0 |  | Specifikace | Běžná |  |  |  | POL3_
|  | Viz popis ve Výpisu ostatních výrobků X/52 : 35,90 |  | 35.9 | [23 empty] | VV | 0
SPU
256 | R_767037 | X/53 - Systém pro zavěšení závěsů v jídelně - montáž | m | 27 |  | 0 |  | 0 |  | 0 | 21 | 0 | 0 | 0 | 0 | 0 |  | Vlastní | Kalkul | 0 | 0 |  | Práce | Běžná |  |  |  | POL1_
|  | Viz popis ve Výpisu ostatních výrobků X/53 : 27,00 |  | 27 | [23 empty] | VV | 0
SPU
257 | R_767038 | X/53 - Systém pro zavěšení závěsů v jídelně - dodávka | m | 27 |  | 0 |  | 0 |  | 0 | 21 | 0 | 0 | 0 | 0 | 0 |  | Vlastní | Kalkul | 0 | 0 |  | Práce | Běžná |  |  |  | POL1_
|  | Viz popis ve Výpisu ostatních výrobků X/53 : 27,00 |  | 27 | [23 empty] | VV | 0
SPU
258 | R_767075 | Z01 - Žaluzie nasávání VZT - technická místnost 2300x710 mm - montáž | ks | 1 |  | 0 |  | 0 |  | 0 | 21 | 0 | 0 | 0 | 0 | 0 |  | Vlastní | Kalkul | 0 | 0 |  | Práce | Běžná |  |  |  | POL1_
|  | Viz Výpis zámečnických výrobků D.1.1.c06 - dle popisu Z01 : 1,00 |  | 1 | [23 empty] | VV | 0
SPU
259 | R_767076 | Z01 - Žaluzie nasávání VZT - technická místnost 2300x710 mm - dodávka | ks | 1 |  | 0 |  | 0 |  | 0 | 21 | 0 | 0 | 0 | 0 | 0 |  | Vlastní | Kalkul | 0 | 0 |  | Specifikace | Běžná |  |  |  | POL3_
|  | Viz Výpis zámečnických výrobků D.1.1.c06 - dle popisu Z01 : 1,00 |  | 1 | [23 empty] | VV | 0
SPU
260 | R_767077 | Z02 - Žaluzie nasávání VZT - hospodářský vstup 1250x500 mm - montáž | ks | 1 |  | 0 |  | 0 |  | 0 | 21 | 0 | 0 | 0 | 0 | 0 |  | Vlastní | Kalkul | 0 | 0 |  | Práce | Běžná |  |  |  | POL1_
|  | Viz Výpis zámečnických výrobků D.1.1.c06 - dle popisu Z02 : 1,00 |  | 1 | [23 empty] | VV | 0
SPU
261 | R_767078 | Z02 - Žaluzie nasávání VZT - hospodářský vstup 1250x500 mm - dodávka | ks | 1 |  | 0 |  | 0 |  | 0 | 21 | 0 | 0 | 0 | 0 | 0 |  | Vlastní | Kalkul | 0 | 0 |  | Specifikace | Běžná |  |  |  | POL3_
|  | Viz Výpis zámečnických výrobků D.1.1.c06 - dle popisu Z02 : 1,00 |  | 1 | [23 empty] | VV | 0
SPU
262 | R_767079 | Z03 - Žebřík na fasádě s ochranným košem a pororoštovou lávkou - montáž | ks | 1 |  | 0 |  | 0 |  | 0 | 21 | 0 | 0 | 0 | 0 | 0 |  | Vlastní | Kalkul | 0 | 0 |  | Práce | Běžná |  |  |  | POL1_
|  | Viz Výpis zámečnických výrobků D.1.1.c06 - dle popisu Z03 : 1,00 |  | 1 | [23 empty] | VV | 0
SPU
263 | R_767080 | Z03 - Žebřík na fasádě s ochranným košem a pororoštovou lávkou - dodávka | ks | 1 |  | 0 |  | 0 |  | 0 | 21 | 0 | 0 | 0 | 0 | 0 |  | Vlastní | Kalkul | 0 | 0 |  | Specifikace | Běžná |  |  |  | POL3_
|  | Viz Výpis zámečnických výrobků D.1.1.c06 - dle popisu Z03 : 1,00 |  | 1 | [23 empty] | VV | 0
SPU
264 | R_767081 | Z04 - Madla vnějších terénních schodišť - montáž | kompl | 1 |  | 0 |  | 0 |  | 0 | 21 | 0 | 0 | 0 | 0 | 0 |  | Vlastní | Kalkul | 0 | 0 |  | Práce | Běžná |  |  |  | POL1_
|  | Viz Výpis zámečnických výrobků D.1.1.c06 - dle popisu Z04 : | [25 empty] | VV | 0
|  | Viz D.1.1.b13 : 1,00 |  | 1 | [23 empty] | VV | 0
SPU
265 | R_767082 | Z04 - Madla vnějších terénních schodišť - dodávka | kompl | 1 |  | 0 |  | 0 |  | 0 | 21 | 0 | 0 | 0 | 0 | 0 |  | Vlastní | Kalkul | 0 | 0 |  | Specifikace | Běžná |  |  |  | POL3_
|  | Viz Výpis zámečnických výrobků D.1.1.c06 - dle popisu Z04 : | [25 empty] | VV | 0
|  | Viz D.1.1.b13 : 1,00 |  | 1 | [23 empty] | VV | 0
SPU
266 | R_767083 | Z05 - Zábradlí hlavního schodiště - část obvodová - montáž | kompl | 1 |  | 0 |  | 0 |  | 0 | 21 | 0 | 0 | 0 | 0 | 0 |  | Vlastní | Kalkul | 0 | 0 |  | Práce | Běžná |  |  |  | POL1_
|  | Viz Výpis zámečnických výrobků D.1.1.c06 - dle popisu Z05 : | [25 empty] | VV | 0
|  | Viz D.1.1.b15, D.1.1.b16 : 1,00 |  | 1 | [23 empty] | VV | 0
SPU
267 | R_767084 | Z05 - Zábradlí hlavního schodiště - část obvodová - dodávka | kompl | 1 |  | 0 |  | 0 |  | 0 | 21 | 0 | 0 | 0 | 0 | 0 |  | Vlastní | Kalkul | 0 | 0 |  | Specifikace | Běžná |  |  |  | POL3_
|  | Viz Výpis zámečnických výrobků D.1.1.c06 - dle popisu Z05 : | [25 empty] | VV | 0
|  | Viz D.1.1.b15, D.1.1.b16 : 1,00 |  | 1 | [23 empty] | VV | 0
SPU
268 | R_767085 | Z06 - Zábradlí hlavního schodiště - část vřetenová (vnitřní) - montáž | kompl | 1 |  | 0 |  | 0 |  | 0 | 21 | 0 | 0 | 0 | 0 | 0 |  | Vlastní | Kalkul | 0 | 0 |  | Práce | Běžná |  |  |  | POL1_
|  | Viz Výpis zámečnických výrobků D.1.1.c06 - dle popisu Z06 : | [25 empty] | VV | 0
|  | Viz D.1.1.b15, D.1.1.b16 : 1,00 |  | 1 | [23 empty] | VV | 0
SPU
269 | R_767086 | Z06 - Zábradlí hlavního schodiště - část vřetenová (vnitřní) - dodávka | kompl | 1 |  | 0 |  | 0 |  | 0 | 21 | 0 | 0 | 0 | 0 | 0 |  | Vlastní | Kalkul | 0 | 0 |  | Specifikace | Běžná |  |  |  | POL3_
|  | Viz Výpis zámečnických výrobků D.1.1.c06 - dle popisu Z06 : | [25 empty] | VV | 0
|  | Viz D.1.1.b15, D.1.1.b16 : 1,00 |  | 1 | [23 empty] | VV | 0
SPU
270 | R_767087 | Z07 - Zábradlí balkónu - montáž | m | 31.3 |  | 0 |  | 0 |  | 0 | 21 | 0 | 0 | 0 | 0 | 0 |  | Vlastní | Kalkul | 0 | 0 |  | Práce | Běžná |  |  |  | POL1_
|  | Viz Výpis zámečnických výrobků D.1.1.c06 - dle popisu Z07 : | [25 empty] | VV | 0
|  | Viz D.1.1.b14 : 31,30 |  | 31.3 | [23 empty] | VV | 0
SPU
271 | R_767088 | Z07 - Zábradlí balkónu - dodávka | m | 31.3 |  | 0 |  | 0 |  | 0 | 21 | 0 | 0 | 0 | 0 | 0 |  | Vlastní | Kalkul | 0 | 0 |  | Specifikace | Běžná |  |  |  | POL3_
|  | Viz Výpis zámečnických výrobků D.1.1.c06 - dle popisu Z07 : | [25 empty] | VV | 0
|  | Viz D.1.1.b14 : 31,30 |  | 31.3 | [23 empty] | VV | 0
SPU
272 | R_767089 | Z08 - Žaluziový kryt venkovní kluma jednotky - montáž | kompl | 1 |  | 0 |  | 0 |  | 0 | 21 | 0 | 0 | 0 | 0 | 0 |  | Vlastní | Kalkul | 0 | 0 |  | Práce | Běžná |  |  |  | POL1_
|  | Viz Výpis zámečnických výrobků D.1.1.c06 - dle popisu Z08 : | [25 empty] | VV | 0
|  | Viz D.1.1.b14, Detail D.19 : 1,00 |  | 1 | [23 empty] | VV | 0
SPU
273 | R_767090 | Z08 - Žaluziový kryt venkovní kluma jednotky - dodávka | kompl | 1 |  | 0 |  | 0 |  | 0 | 21 | 0 | 0 | 0 | 0 | 0 |  | Vlastní | Kalkul | 0 | 0 |  | Specifikace | Běžná |  |  |  | POL3_
|  | Viz Výpis zámečnických výrobků D.1.1.c06 - dle popisu Z08 : | [25 empty] | VV | 0
|  | Viz D.1.1.b14, Detail D.19 : 1,00 |  | 1 | [23 empty] | VV | 0
SPU
274 | R_767091 | Z09 - Žaluziový kryt instalačního jádra - východní - montáž | kompl | 1 |  | 0 |  | 0 |  | 0 | 21 | 0 | 0 | 0 | 0 | 0 |  | Vlastní | Kalkul | 0 | 0 |  | Práce | Běžná |  |  |  | POL1_
|  | Viz Výpis zámečnických výrobků D.1.1.c06 - dle popisu Z09 : | [25 empty] | VV | 0
|  | Detail D.13 : 1,00 |  | 1 | [23 empty] | VV | 0
SPU
275 | R_767092 | Z09 - Žaluziový kryt instalačního jádra - východní - dodávka | kompl | 1 |  | 0 |  | 0 |  | 0 | 21 | 0 | 0 | 0 | 0 | 0 |  | Vlastní | Kalkul | 0 | 0 |  | Specifikace | Běžná |  |  |  | POL3_
|  | Viz Výpis zámečnických výrobků D.1.1.c06 - dle popisu Z09 : | [25 empty] | VV | 0
|  | Detail D.13 : 1,00 |  | 1 | [23 empty] | VV | 0
SPU
276 | R_767093 | Z10 - Žaluziový kryt instalačního jádra - západní - montáž | kompl | 1 |  | 0 |  | 0 |  | 0 | 21 | 0 | 0 | 0 | 0 | 0 |  | Vlastní | Kalkul | 0 | 0 |  | Práce | Běžná |  |  |  | POL1_
|  | Viz Výpis zámečnických výrobků D.1.1.c06 - dle popisu Z10 : | [25 empty] | VV | 0
|  | Detail D.13 : 1,00 |  | 1 | [23 empty] | VV | 0
SPU
277 | R_767094 | Z10 - Žaluziový kryt instalačního jádra - západní - dodávka | kompl | 1 |  | 0 |  | 0 |  | 0 | 21 | 0 | 0 | 0 | 0 | 0 |  | Vlastní | Kalkul | 0 | 0 |  | Specifikace | Běžná |  |  |  | POL3_
|  | Viz Výpis zámečnických výrobků D.1.1.c06 - dle popisu Z10 : | [25 empty] | VV | 0
|  | Detail D.13 : 1,00 |  | 1 | [23 empty] | VV | 0
SPU
278 | R_767095 | Z11 - Konstrukce pro zavěšení jednotky VZT a obslužná lávka - montáž | kompl | 1 |  | 0 |  | 0 |  | 0 | 21 | 0 | 0 | 0 | 0 | 0 |  | Vlastní | Kalkul | 0 | 0 |  | Práce | Běžná |  |  |  | POL1_
|  | Viz Výpis zámečnických výrobků D.1.1.c06 - dle popisu Z11 : | [25 empty] | VV | 0
|  | Detail D.20 : 1,00 |  | 1 | [23 empty] | VV | 0
SPU
279 | R_767096 | Z11 - Konstrukce pro zavěšení jednotky VZT a obslužná lávka - dodávka | kompl | 1 |  | 0 |  | 0 |  | 0 | 21 | 0 | 0 | 0 | 0 | 0 |  | Vlastní | Kalkul | 0 | 0 |  | Specifikace | Běžná |  |  |  | POL3_
|  | Viz Výpis zámečnických výrobků D.1.1.c06 - dle popisu Z11 : | [25 empty] | VV | 0
|  | Detail D.20 : 1,00 |  | 1 | [23 empty] | VV | 0
SPU
280 | R_767097 | Z12 - Rám pod VZT jednotku - technická místnost - montáž | kompl | 1 |  | 0 |  | 0 |  | 0 | 21 | 0 | 0 | 0 | 0 | 0 |  | Vlastní | Kalkul | 0 | 0 |  | Práce | Běžná |  |  |  | POL1_
|  | Viz Výpis zámečnických výrobků D.1.1.c06 - dle popisu Z12 : 1,00 |  | 1 | [23 empty] | VV | 0
SPU
281 | R_767098 | Z12 - Rám pod VZT jednotku - technická místnost - dodávka | kompl | 1 |  | 0 |  | 0 |  | 0 | 21 | 0 | 0 | 0 | 0 | 0 |  | Vlastní | Kalkul | 0 | 0 |  | Specifikace | Běžná |  |  |  | POL3_
|  | Viz Výpis zámečnických výrobků D.1.1.c06 - dle popisu Z12 : 1,00 |  | 1 | [23 empty] | VV | 0
SPU
282 | R_767099 | Z13 - Rošt anglického dvorku u šatny - montáž | ks | 1 |  | 0 |  | 0 |  | 0 | 21 | 0 | 0 | 0 | 0 | 0 |  | Vlastní | Kalkul | 0 | 0 |  | Práce | Běžná |  |  |  | POL1_
|  | Viz Výpis zámečnických výrobků D.1.1.c06 - dle popisu Z13 : 1,00 |  | 1 | [23 empty] | VV | 0
SPU
283 | R_767100 | Z13 - Rošt anglického dvorku u šatny - dodávka | ks | 1 |  | 0 |  | 0 |  | 0 | 21 | 0 | 0 | 0 | 0 | 0 |  | Vlastní | Kalkul | 0 | 0 |  | Specifikace | Běžná |  |  |  | POL3_
|  | Viz Výpis zámečnických výrobků D.1.1.c06 - dle popisu Z13 : 1,00 |  | 1 | [23 empty] | VV | 0
SPU
284 | R_767101 | Z14 - Mezipatro pro RACK AV techniky - montáž | ks | 1 |  | 0 |  | 0 |  | 0 | 21 | 0 | 0 | 0 | 0 | 0 |  | Vlastní | Kalkul | 0 | 0 |  | Práce | Běžná |  |  |  | POL1_
|  | Viz Výpis zámečnických výrobků D.1.1.c06 - dle popisu Z14 : 1,00 |  | 1 | [23 empty] | VV | 0
SPU
285 | R_767102 | Z14 - Mezipatro pro RACK AV techniky - dodávka | ks | 1 |  | 0 |  | 0 |  | 0 | 21 | 0 | 0 | 0 | 0 | 0 |  | Vlastní | Kalkul | 0 | 0 |  | Specifikace | Běžná |  |  |  | POL3_
|  | Viz Výpis zámečnických výrobků D.1.1.c06 - dle popisu Z14 : 1,00 |  | 1 | [23 empty] | VV | 0
SPU
286 | R_767103 | Z15 - Konstrukce pro kotvení kolejnice mobilní stěny nad podhledem - montáž | kompl | 2 |  | 0 |  | 0 |  | 0 | 21 | 0 | 0 | 0 | 0 | 0 |  | Vlastní | Kalkul | 0 | 0 |  | Práce | Běžná |  |  |  | POL1_
|  | Viz Výpis zámečnických výrobků D.1.1.c06 - dle popisu Z15 : | [25 empty] | VV | 0
|  | Viz detaily D.14 a D.15 : 2,00 |  | 2 | [23 empty] | VV | 0
SPU
287 | R_767104 | Z15 - Konstrukce pro kotvení kolejnice mobilní stěny nad podhledem - dodávka | kompl | 2 |  | 0 |  | 0 |  | 0 | 21 | 0 | 0 | 0 | 0 | 0 |  | Vlastní | Kalkul | 0 | 0 |  | Specifikace | Běžná |  |  |  | POL3_
|  | Viz Výpis zámečnických výrobků D.1.1.c06 - dle popisu Z15 : | [25 empty] | VV | 0
|  | Viz detaily D.14 a D.15 : 2,00 |  | 2 | [23 empty] | VV | 0
SPU
288 | R_767105 | Z16 - Konstrukce pro kotvení posuvné stěny v 0.14 - montáž | kompl | 1 |  | 0 |  | 0 |  | 0 | 21 | 0 | 0 | 0 | 0 | 0 |  | Vlastní | Kalkul | 0 | 0 |  | Práce | Běžná |  |  |  | POL1_
|  | Viz Výpis zámečnických výrobků D.1.1.c06 - dle popisu Z16 : | [25 empty] | VV | 0
|  | Viz detaily D.1.1.c09 : 1,00 |  | 1 | [23 empty] | VV | 0
SPU
289 | R_767106 | Z16 - Konstrukce pro kotvení posuvné stěny v 0.14 - dodávka | kompl | 1 |  | 0 |  | 0 |  | 0 | 21 | 0 | 0 | 0 | 0 | 0 |  | Vlastní | Kalkul | 0 | 0 |  | Specifikace | Běžná |  |  |  | POL3_
|  | Viz Výpis zámečnických výrobků D.1.1.c06 - dle popisu Z16 : | [25 empty] | VV | 0
|  | Viz detaily D.1.1.c09 : 1,00 |  | 1 | [23 empty] | VV | 0
SPU
290 | R_767107 | Z17 - Konstrukce pro kotvení posuvných dveří zázemí recepce (vrátnice) - montáž | kompl | 1 |  | 0 |  | 0 |  | 0 | 21 | 0 | 0 | 0 | 0 | 0 |  | Vlastní | Kalkul | 0 | 0 |  | Práce | Běžná |  |  |  | POL1_
|  | Viz Výpis zámečnických výrobků D.1.1.c06 - dle popisu Z17 : | [25 empty] | VV | 0
|  | Viz detaily D.1.1.c09 : 1,00 |  | 1 | [23 empty] | VV | 0
SPU
291 | R_767108 | Z17 - Konstrukce pro kotvení posuvných dveří zázemí recepce (vrátnice) - dodávka | kompl | 1 |  | 0 |  | 0 |  | 0 | 21 | 0 | 0 | 0 | 0 | 0 |  | Vlastní | Kalkul | 0 | 0 |  | Specifikace | Běžná |  |  |  | POL3_
|  | Viz Výpis zámečnických výrobků D.1.1.c06 - dle popisu Z17 : | [25 empty] | VV | 0
|  | Viz detaily D.1.1.c09 : 1,00 |  | 1 | [23 empty] | VV | 0
SPU
292 | R_767109 | Z18 - Konstrukce pro kotvení prosklení a roletu ve vrátnici - montáž | kompl | 1 |  | 0 |  | 0 |  | 0 | 21 | 0 | 0 | 0 | 0 | 0 |  | Vlastní | Kalkul | 0 | 0 |  | Práce | Běžná |  |  |  | POL1_
|  | Viz Výpis zámečnických výrobků D.1.1.c06 - dle popisu Z18 : | [25 empty] | VV | 0
|  | Viz detaily D.1.1.c09 : 1,00 |  | 1 | [23 empty] | VV | 0
SPU
293 | R_767110 | Z18 - Konstrukce pro kotvení prosklení a roletu ve vrátnici - dodávka | kompl | 1 |  | 0 |  | 0 |  | 0 | 21 | 0 | 0 | 0 | 0 | 0 |  | Vlastní | Kalkul | 0 | 0 |  | Specifikace | Běžná |  |  |  | POL3_
|  | Viz Výpis zámečnických výrobků D.1.1.c06 - dle popisu Z18 : | [25 empty] | VV | 0
|  | Viz detaily D.1.1.c09 : 1,00 |  | 1 | [23 empty] | VV | 0
SPU
294 | R_767111 | Z19 - Konstrukce pro kotvení rolety v kastlíku nad výdejem - montáž | kompl | 1 |  | 0 |  | 0 |  | 0 | 21 | 0 | 0 | 0 | 0 | 0 |  | Vlastní | Kalkul | 0 | 0 |  | Práce | Běžná |  |  |  | POL1_
|  | Viz Výpis zámečnických výrobků D.1.1.c06 - dle popisu Z19 : | [25 empty] | VV | 0
|  | Viz detaily D.1.1.c09 : 1,00 |  | 1 | [23 empty] | VV | 0
SPU
295 | R_767112 | Z19 - Konstrukce pro kotvení rolety v kastlíku nad výdejem - dodávka | kompl | 1 |  | 0 |  | 0 |  | 0 | 21 | 0 | 0 | 0 | 0 | 0 |  | Vlastní | Kalkul | 0 | 0 |  | Specifikace | Běžná |  |  |  | POL3_
|  | Viz Výpis zámečnických výrobků D.1.1.c06 - dle popisu Z19 : | [25 empty] | VV | 0
|  | Viz detaily D.1.1.c09 : 1,00 |  | 1 | [23 empty] | VV | 0
SPU
296 | R_767113 | Z20 - Nerezový obklad ostění dveří vertikální plošiny - montáž | kompl | 1 |  | 0 |  | 0 |  | 0 | 21 | 0 | 0 | 0 | 0 | 0 |  | Vlastní | Kalkul | 0 | 0 |  | Práce | Běžná |  |  |  | POL1_
|  | Viz Výpis zámečnických výrobků D.1.1.c06 - dle popisu Z20 : 1,00 |  | 1 | [23 empty] | VV | 0
SPU
297 | R_767114 | Z20 - Nerezový obklad ostění dveří vertikální plošiny - dodávka | kompl | 1 |  | 0 |  | 0 |  | 0 | 21 | 0 | 0 | 0 | 0 | 0 |  | Vlastní | Kalkul | 0 | 0 |  | Specifikace | Běžná |  |  |  | POL3_
|  | Viz Výpis zámečnických výrobků D.1.1.c06 - dle popisu Z20 : 1,00 |  | 1 | [23 empty] | VV | 0
SPU
298 | R_767039 | O.01 - Hlavní vstupní dveře celoprosklené 4780x3350 mm | ks | 1 |  | 0 |  | 0 |  | 0 | 21 | 0 | 0 | 0 | 0 | 0 |  | Vlastní | Kalkul | 0 | 0 |  | Specifikace | Běžná |  |  |  | POL3_
|  | Viz popis v Tabulce oken vnějších hliníkových výplní otvorů - O.01 : 1,00 |  | 1 | [23 empty] | VV | 0
SPU
299 | R_767040 | O.02 - Hospodářský vstup do výdeje jídla 1700x3350 mm | ks | 1 |  | 0 |  | 0 |  | 0 | 21 | 0 | 0 | 0 | 0 | 0 |  | Vlastní | Kalkul | 0 | 0 |  | Specifikace | Běžná |  |  |  | POL3_
|  | Viz popis v Tabulce oken vnějších hliníkových výplní otvorů - O.02 : 1,00 |  | 1 | [23 empty] | VV | 0
SPU
300 | R_767041 | O.03 - Celoprosklená exteriérová stěna 4265x3350 mm | ks | 1 |  | 0 |  | 0 |  | 0 | 21 | 0 | 0 | 0 | 0 | 0 |  | Vlastní | Kalkul | 0 | 0 |  | Specifikace | Běžná |  |  |  | POL3_
|  | Viz popis v Tabulce oken vnějších hliníkových výplní otvorů - O.03 : 1,00 |  | 1 | [23 empty] | VV | 0
SPU
301 | R_767042 | O.05 - Vstup z amfiteátru celoprosklené 1670x3350 mm | ks | 1 |  | 0 |  | 0 |  | 0 | 21 | 0 | 0 | 0 | 0 | 0 |  | Vlastní | Kalkul | 0 | 0 |  | Specifikace | Běžná |  |  |  | POL3_
|  | Viz popis v Tabulce oken vnějších hliníkových výplní otvorů - O.05 : 1,00 |  | 1 | [23 empty] | VV | 0
SPU
302 | R_767043 | O.06a - Prosklená exteriérová stěna 6750x3350 mm | ks | 1 |  | 0 |  | 0 |  | 0 | 21 | 0 | 0 | 0 | 0 | 0 |  | Vlastní | Kalkul | 0 | 0 |  | Specifikace | Běžná |  |  |  | POL3_
|  | Viz popis v Tabulce oken vnějších hliníkových výplní otvorů - O.06a : 1,00 |  | 1 | [23 empty] | VV | 0
SPU
303 | R_767044 | O.06b - Prosklená exteriérová stěna 6750x3350 mm | ks | 1 |  | 0 |  | 0 |  | 0 | 21 | 0 | 0 | 0 | 0 | 0 |  | Vlastní | Kalkul | 0 | 0 |  | Specifikace | Běžná |  |  |  | POL3_
|  | Viz popis v Tabulce oken vnějších hliníkových výplní otvorů - O.06b : 1,00 |  | 1 | [23 empty] | VV | 0
SPU
304 | R_767045 | O.07a - Prosklená exteriérová stěna 3750x3350 mm | ks | 1 |  | 0 |  | 0 |  | 0 | 21 | 0 | 0 | 0 | 0 | 0 |  | Vlastní | Kalkul | 0 | 0 |  | Specifikace | Běžná |  |  |  | POL3_
|  | Viz popis v Tabulce oken vnějších hliníkových výplní otvorů - O.07a : 1,00 |  | 1 | [23 empty] | VV | 0
SPU
305 | R_767046 | O.07b - Prosklená exteriérová stěna 6750x3350 mm | ks | 1 |  | 0 |  | 0 |  | 0 | 21 | 0 | 0 | 0 | 0 | 0 |  | Vlastní | Kalkul | 0 | 0 |  | Specifikace | Běžná |  |  |  | POL3_
|  | Viz popis v Tabulce oken vnějších hliníkových výplní otvorů - O.07b : 1,00 |  | 1 | [23 empty] | VV | 0
SPU
306 | R_767047 | O.08 - Prosklená exteriérová stěna 6750x3000 mm | ks | 1 |  | 0 |  | 0 |  | 0 | 21 | 0 | 0 | 0 | 0 | 0 |  | Vlastní | Kalkul | 0 | 0 |  | Specifikace | Běžná |  |  |  | POL3_
|  | Viz popis v Tabulce oken vnějších hliníkových výplní otvorů - O.08 : 1,00 |  | 1 | [23 empty] | VV | 0
SPU
307 | R_767048 | O.09 - Prosklená exteriérová stěna 6750x3000 mm | ks | 2 |  | 0 |  | 0 |  | 0 | 21 | 0 | 0 | 0 | 0 | 0 |  | Vlastní | Kalkul | 0 | 0 |  | Specifikace | Běžná |  |  |  | POL3_
|  | Viz popis v Tabulce oken vnějších hliníkových výplní otvorů - O.09 : 2,00 |  | 2 | [23 empty] | VV | 0
SPU
308 | R_767049 | O.10 - Prosklená exteriérová stěna 4500x2850 mm | ks | 1 |  | 0 |  | 0 |  | 0 | 21 | 0 | 0 | 0 | 0 | 0 |  | Vlastní | Kalkul | 0 | 0 |  | Specifikace | Běžná |  |  |  | POL3_
|  | Viz popis v Tabulce oken vnějších hliníkových výplní otvorů - O.10 : 1,00 |  | 1 | [23 empty] | VV | 0
SPU
309 | R_767050 | O.11 - Prosklená exteriérová stěna 4500x3000 mm | ks | 1 |  | 0 |  | 0 |  | 0 | 21 | 0 | 0 | 0 | 0 | 0 |  | Vlastní | Kalkul | 0 | 0 |  | Specifikace | Běžná |  |  |  | POL3_
|  | Viz popis v Tabulce oken vnějších hliníkových výplní otvorů - O.11 : 1,00 |  | 1 | [23 empty] | VV | 0
SPU
310 | R_767051 | O.12 - Celoprosklené okno 6750x2300 mm | ks | 3 |  | 0 |  | 0 |  | 0 | 21 | 0 | 0 | 0 | 0 | 0 |  | Vlastní | Kalkul | 0 | 0 |  | Specifikace | Běžná |  |  |  | POL3_
|  | Viz popis v Tabulce oken vnějších hliníkových výplní otvorů - O.12 : 3,00 |  | 3 | [23 empty] | VV | 0
SPU
311 | R_767052 | O.13 - Celoprosklené okno 4500x2300 mm | ks | 1 |  | 0 |  | 0 |  | 0 | 21 | 0 | 0 | 0 | 0 | 0 |  | Vlastní | Kalkul | 0 | 0 |  | Specifikace | Běžná |  |  |  | POL3_
|  | Viz popis v Tabulce oken vnějších hliníkových výplní otvorů - O.13 : 1,00 |  | 1 | [23 empty] | VV | 0
SPU
312 | R_767053 | O.14 - Celoprosklené okno 4340x2300 mm | ks | 2 |  | 0 |  | 0 |  | 0 | 21 | 0 | 0 | 0 | 0 | 0 |  | Vlastní | Kalkul | 0 | 0 |  | Specifikace | Běžná |  |  |  | POL3_
|  | Viz popis v Tabulce oken vnějších hliníkových výplní otvorů - O.14 : 2,00 |  | 2 | [23 empty] | VV | 0
SPU
313 | R_767054 | O.15 - Celoprosklené okno 4500x2000 mm | ks | 2 |  | 0 |  | 0 |  | 0 | 21 | 0 | 0 | 0 | 0 | 0 |  | Vlastní | Kalkul | 0 | 0 |  | Specifikace | Běžná |  |  |  | POL3_
|  | Viz popis v Tabulce oken vnějších hliníkových výplní otvorů - O.15 : 2,00 |  | 2 | [23 empty] | VV | 0
SPU
314 | R_767055 | O.16 - Celoprosklené okno 6750x2000 mm | ks | 8 |  | 0 |  | 0 |  | 0 | 21 | 0 | 0 | 0 | 0 | 0 |  | Vlastní | Kalkul | 0 | 0 |  | Specifikace | Běžná |  |  |  | POL3_
|  | Viz popis v Tabulce oken vnějších hliníkových výplní otvorů - O.16 : 8,00 |  | 8 | [23 empty] | VV | 0
SPU
315 | R_767056 | O.17 - Celoprosklené okno 4340x2000 mm | ks | 4 |  | 0 |  | 0 |  | 0 | 21 | 0 | 0 | 0 | 0 | 0 |  | Vlastní | Kalkul | 0 | 0 |  | Specifikace | Běžná |  |  |  | POL3_
|  | Viz popis v Tabulce oken vnějších hliníkových výplní otvorů - O.17 : 4,00 |  | 4 | [23 empty] | VV | 0
SPU
316 | R_767057 | O.18 - Celoprosklené okno 4340x2000 mm | ks | 2 |  | 0 |  | 0 |  | 0 | 21 | 0 | 0 | 0 | 0 | 0 |  | Vlastní | Kalkul | 0 | 0 |  | Specifikace | Běžná |  |  |  | POL3_
|  | Viz popis v Tabulce oken vnějších hliníkových výplní otvorů - O.18 : 2,00 |  | 2 | [23 empty] | VV | 0
SPU
317 | R_767058 | O.19- Celoprosklené okno 1870x850 mm | ks | 1 |  | 0 |  | 0 |  | 0 | 21 | 0 | 0 | 0 | 0 | 0 |  | Vlastní | Kalkul | 0 | 0 |  | Specifikace | Běžná |  |  |  | POL3_
|  | Viz popis v Tabulce oken vnějších hliníkových výplní otvorů - O.19 : 1,00 |  | 1 | [23 empty] | VV | 0
SPU
318 | R_767059 | O.20 - Celoprosklené okno 6750x850 mm | ks | 1 |  | 0 |  | 0 |  | 0 | 21 | 0 | 0 | 0 | 0 | 0 |  | Vlastní | Kalkul | 0 | 0 |  | Specifikace | Běžná |  |  |  | POL3_
|  | Viz popis v Tabulce oken vnějších hliníkových výplní otvorů - O.20 : 1,00 |  | 1 | [23 empty] | VV | 0
SPU
319 | R_767060 | O.21 - Celoprosklené okno 6750x850 mm | ks | 1 |  | 0 |  | 0 |  | 0 | 21 | 0 | 0 | 0 | 0 | 0 |  | Vlastní | Kalkul | 0 | 0 |  | Specifikace | Běžná |  |  |  | POL3_
|  | Viz popis v Tabulce oken vnějších hliníkových výplní otvorů - O.21 : 1,00 |  | 1 | [23 empty] | VV | 0
SPU
320 | R_767061 | O.22 - Celoprosklené okno 1175x850 mm včetně sítě proti hmyzu | ks | 1 |  | 0 |  | 0 |  | 0 | 21 | 0 | 0 | 0 | 0 | 0 |  | Vlastní | Kalkul | 0 | 0 |  | Specifikace | Běžná |  |  |  | POL3_
|  | Viz popis v Tabulce oken vnějších hliníkových výplní otvorů - O.22 : 1,00 |  | 1 | [23 empty] | VV | 0
SPU
321 | R_767062 | O.23 - Celoprosklené okno 2200x930 mm | ks | 4 |  | 0 |  | 0 |  | 0 | 21 | 0 | 0 | 0 | 0 | 0 |  | Vlastní | Kalkul | 0 | 0 |  | Specifikace | Běžná |  |  |  | POL3_
|  | Viz popis v Tabulce oken vnějších hliníkových výplní otvorů - O.23 : 4,00 |  | 4 | [23 empty] | VV | 0
SPU
322 | R_767063 | O.24 - Celoprosklené okno 4400x930 mm | ks | 2 |  | 0 |  | 0 |  | 0 | 21 | 0 | 0 | 0 | 0 | 0 |  | Vlastní | Kalkul | 0 | 0 |  | Specifikace | Běžná |  |  |  | POL3_
|  | Viz popis v Tabulce oken vnějších hliníkových výplní otvorů - O.24 : 2,00 |  | 2 | [23 empty] | VV | 0
SPU
323 | R_767064 | O.25a - Celoprosklené okno 4400x930 mm | ks | 1 |  | 0 |  | 0 |  | 0 | 21 | 0 | 0 | 0 | 0 | 0 |  | Vlastní | Kalkul | 0 | 0 |  | Specifikace | Běžná |  |  |  | POL3_
|  | Viz popis v Tabulce oken vnějších hliníkových výplní otvorů - O.25a : 1,00 |  | 1 | [23 empty] | VV | 0
SPU
324 | R_767065 | O.25b - Celoprosklené okno 4400x930 mm | ks | 1 |  | 0 |  | 0 |  | 0 | 21 | 0 | 0 | 0 | 0 | 0 |  | Vlastní | Kalkul | 0 | 0 |  | Specifikace | Běžná |  |  |  | POL3_
|  | Viz popis v Tabulce oken vnějších hliníkových výplní otvorů - O.25b : 1,00 |  | 1 | [23 empty] | VV | 0
SPU
325 | R_767066 | O.30 - Celoprosklené okno 2200x1400 mm | ks | 1 |  | 0 |  | 0 |  | 0 | 21 | 0 | 0 | 0 | 0 | 0 |  | Vlastní | Kalkul | 0 | 0 |  | Specifikace | Běžná |  |  |  | POL3_
|  | Viz popis v Tabulce oken vnějších hliníkových výplní otvorů - O.30 : 1,00 |  | 1 | [23 empty] | VV | 0
SPU
326 | R_767067 | O.51 - Interiérová celoprosklená stěna 7425x3100 mm | ks | 1 |  | 0 |  | 0 |  | 0 | 21 | 0 | 0 | 0 | 0 | 0 |  | Vlastní | Kalkul | 0 | 0 |  | Specifikace | Běžná |  |  |  | POL3_
|  | Viz popis v Tabulce oken interiérové hliníkové prosklené stěny O.51 : 1,00 |  | 1 | [23 empty] | VV | 0
SPU
327 | R_767068 | O.52 - Interiérové celoprosklené dveře s nadsvětlíkem 1010x3100 mm | ks | 1 |  | 0 |  | 0 |  | 0 | 21 | 0 | 0 | 0 | 0 | 0 |  | Vlastní | Kalkul | 0 | 0 |  | Specifikace | Běžná |  |  |  | POL3_
|  | Viz popis v Tabulce oken interiérové hliníkové prosklené stěny O.52 : 1,00 |  | 1 | [23 empty] | VV | 0
SPU
328 | R_767069 | O.53 - Interiérová celoprosklená stěna 3700x3100 mm | ks | 1 |  | 0 |  | 0 |  | 0 | 21 | 0 | 0 | 0 | 0 | 0 |  | Vlastní | Kalkul | 0 | 0 |  | Specifikace | Běžná |  |  |  | POL3_
|  | Viz popis v Tabulce oken interiérové hliníkové prosklené stěny O.53 : 1,00 |  | 1 | [23 empty] | VV | 0
SPU
329 | R_767070 | O.54 - Interiérová celoprosklená stěna 3700x3100 mm | ks | 1 |  | 0 |  | 0 |  | 0 | 21 | 0 | 0 | 0 | 0 | 0 |  | Vlastní | Kalkul | 0 | 0 |  | Specifikace | Běžná |  |  |  | POL3_
|  | Viz popis v Tabulce oken interiérové hliníkové prosklené stěny O.54 : 1,00 |  | 1 | [23 empty] | VV | 0
SPU
330 | R_767071 | O.55 - Interiérová celoprosklená stěna 2300x2850 mm | ks | 2 |  | 0 |  | 0 |  | 0 | 21 | 0 | 0 | 0 | 0 | 0 |  | Vlastní | Kalkul | 0 | 0 |  | Specifikace | Běžná |  |  |  | POL3_
|  | Viz popis v Tabulce oken interiérové hliníkové prosklené stěny O.55 : 2,00 |  | 2 | [23 empty] | VV | 0
SPU
331 | R_767072 | O.56 - Interiérová celoprosklená stěna 2300x2850 mm | ks | 2 |  | 0 |  | 0 |  | 0 | 21 | 0 | 0 | 0 | 0 | 0 |  | Vlastní | Kalkul | 0 | 0 |  | Specifikace | Běžná |  |  |  | POL3_
|  | Viz popis v Tabulce oken interiérové hliníkové prosklené stěny O.56 : 2,00 |  | 2 | [23 empty] | VV | 0
SPU
332 | R_767073 | O.57 - Interiérová celoprosklené dveře s nadsvětlíkem 1310x3100 mm | ks | 1 |  | 0 |  | 0 |  | 0 | 21 | 0 | 0 | 0 | 0 | 0 |  | Vlastní | Kalkul | 0 | 0 |  | Specifikace | Běžná |  |  |  | POL3_
|  | Viz popis v Tabulce oken interiérové hliníkové prosklené stěny O.57 : 1,00 |  | 1 | [23 empty] | VV | 0
SPU
333 | R_767074 | O.58 - Interiérová celoprosklená stěna 2300x2280 mm | ks | 1 |  | 0 |  | 0 |  | 0 | 21 | 0 | 0 | 0 | 0 | 0 |  | Vlastní | Kalkul | 0 | 0 |  | Specifikace | Běžná |  |  |  | POL3_
|  | Viz popis v Tabulce oken interiérové hliníkové prosklené stěny O.58 : 1,00 |  | 1 | [23 empty] | VV | 0
SPU
334 | 998767202R00 | Přesun hmot pro kovové stavební doplňk. konstrukce v objektech výšky do 12 m | % |  |  | 0 |  | 0 |  | 0 | 21 | 0 | 0 | 0 | 0 | 0 | 800-767 | RTS 24/ I | RTS 23/ I | 0 | 0 |  | Přesun hmot | Běžná |  |  |  | POL7_
|  | 50 m vodorovně | [25 empty] | SPI
SPU
Díl: | 776 | Podlahy povlakové |  |  |  | 0 |  | 0 |  | 0 |  | 0 |  | 0.79 |  | 0 |  |  |  |  | 2.2 | [6 empty] | DIL
335 | 776972117R00 | Čisticí zóny a rohože vstupní rohož, z Al profilůspojených nerewzovým lankema odděleny pryžovými mezikroužky, tloušťky 17 mm | m2 | 22.9291 |  | 0 |  | 0 |  | 0 | 21 | 0 | 0.018 | 0.41 | 0 | 0 | 800-775 | RTS 24/ I | RTS 23/ I | 0.05 | 1.15 |  | Práce | Běžná |  |  |  | POL1_
|  | 1.PP - skladby podlah - P13 : | [25 empty] | VV | 0
|  | X/01a : | [25 empty] | VV | 0
|  | Venkovní čistící rohož - hlavní vchod : 4,465*2,171 |  | 9.6935 | [23 empty] | VV | 0
|  | X/02a : | [25 empty] | VV | 0
|  | m.č.0.01 : 4,78*2,445 |  | 11.6871 | [23 empty] | VV | 0
|  | X/01c : 1,63*0,95 |  | 1.5485 | [23 empty] | VV | 0
SPU
336 | 776972117T00 | Rohož z Al profilů Topwell extra tl.17 mm | m2 | 20.99 |  | 0 |  | 0 |  | 0 | 21 | 0 | 0.018 | 0.38 | 0 | 0 |  | Vlastní | Kalkul | 0.05 | 1.05 |  | Práce | Běžná |  |  |  | POL1_
|  | 1.PP - skladby podlah - P13 : | [25 empty] | VV | 0
|  | X/01b : | [25 empty] | VV | 0
|  | Zadní vstup do amfiteátru : 1,60*9,40 |  | 15.04 | [23 empty] | VV | 0
|  | X/02b : | [25 empty] | VV | 0
|  | m.č.0.05 : 1,70*3,50 |  | 5.95 | [23 empty] | VV | 0
SPU
337 | 998776202R00 | Přesun hmot pro podlahy povlakové v objektech výšky do 12 m | % |  |  | 0 |  | 0 |  | 0 | 21 | 0 | 0 | 0 | 0 | 0 | 800-775 | RTS 24/ I | RTS 23/ I | 0 | 0 |  | Přesun hmot | Běžná |  |  |  | POL7_
|  | vodorovně do 50 m | [25 empty] | SPI
SPU
Díl: | 786 | Zastiňující technika |  |  |  | 0 |  | 0 |  | 0 |  | 0 |  | 0 |  | 0 |  |  |  |  | 0 | [6 empty] | DIL
338 | R_786001 | X/31 - Venkovní látkové markýzy, hliníková konstrukce, el.ovládané - montáž | kompl | 1 |  | 0 |  | 0 |  | 0 | 21 | 0 | 0 | 0 | 0 | 0 |  | Vlastní | Kalkul | 0 | 0 |  | Práce | Běžná |  |  |  | POL1_
|  | Viz popis ve Výpisu ostatních výrobků X31 : 1,00 |  | 1 | [23 empty] | VV | 0
SPU
339 | R_786002 | X/31 - Venkovní látkové markýzy, hliníková konstrukce, el.ovládané - dodávka | kompl | 1 |  | 0 |  | 0 |  | 0 | 21 | 0 | 0 | 0 | 0 | 0 |  | Vlastní | Kalkul | 0 | 0 |  | Specifikace | Běžná |  |  |  | POL3_
|  | Viz popis ve Výpisu ostatních výrobků X31 : 1,00 |  | 1 | [23 empty] | VV | 0
SPU
340 | 998786202R00 | Přesun hmot pro čalounické úpravy v objektech výšky do 12 m | % |  |  | 0 |  | 0 |  | 0 | 21 | 0 | 0 | 0 | 0 | 0 | 800-786 | RTS 24/ I | RTS 23/ I | 0 | 0 |  | Přesun hmot | Běžná |  |  |  | POL7_
|  | 50 m vodorovně | [25 empty] | SPI
SPU
Díl: | 787 | Zasklívání |  |  |  | 0 |  | 0 |  | 0 |  | 0 |  | 0.11 |  | 0 |  |  |  |  | 21 | [6 empty] | DIL
341 | 787911111R00 | Montáž zrcadla na stěnu, lepidlem, plochy do 2 m2 | m2 | 10 |  | 0 |  | 0 |  | 0 | 21 | 0 | 8e-05 | 0 | 0 | 0 | 800-787 | RTS 24/ I | RTS 23/ I | 2.1 | 21 |  | Práce | Běžná |  |  |  | POL1_
|  | včetně dodávky lepidla. | [25 empty] | POP
|  | Viz popis ve Výpisu ostatních výrobků X55 : 0,50*1,00*20,00 |  | 10 | [23 empty] | VV | 0
SPU
342 | 63465124R | sklo plavené zrcadlo; čiré; š = 1 600 mm; l = 2000,0 mm; tl = 4,0 mm | m2 | 10.5 |  | 0 |  | 0 |  | 0 | 21 | 0 | 0.01 | 0.11 | 0 | 0 | SPCM | RTS 24/ I | RTS 23/ I | 0 | 0 |  | Specifikace | Běžná |  |  |  | POL3_
|  | Viz popis ve Výpisu ostatních výrobků X55 : 0,50*1,00*20,00 |  | 10 | [23 empty] | VV | 0
|  | Mezisoučet |  | 10 | [23 empty] | VV | 1
|  | Koeficient Ztratné ve výši 5%: 0,05 |  | 0.5 | [23 empty] | VV | 4
|  | Mezisoučet |  | 0.5 | [23 empty] | VV | 1
SPU
343 | 998787202R00 | Přesun hmot pro zasklívání v objektech výšky do 12 m | % |  |  | 0 |  | 0 |  | 0 | 21 | 0 | 0 | 0 | 0 | 0 | 800-787 | RTS 24/ I | RTS 23/ I | 0 | 0 |  | Přesun hmot | Běžná |  |  |  | POL7_
|  | 50 m vodorovně | [25 empty] | SPI
SPU
Díl: | M33 | Montáže dopravních zařízení a vah-výtahy |  |  |  | 0 |  | 0 |  | 0 |  | 0 |  | 0 |  | 0 |  |  |  |  | 0 | [6 empty] | DIL
344 | M33001 | X28 - Výtahová plošina - kompletní dodávka plošiny - montáž | kompl | 1 |  | 0 |  | 0 |  | 0 | 21 | 0 | 0 | 0 | 0 | 0 |  | Vlastní | Kalkul | 0 | 0 |  | Práce | Běžná |  |  |  | POL1_
|  | Viz popis ve Výpisu ostatních výrobků X28 : 1,00 |  | 1 | [23 empty] | VV | 0
SPU
345 | M33001 | X28 - Výtahová plošina - kompletní dodávka plošiny - dodávka | kompl | 1 |  | 0 |  | 0 |  | 0 | 21 | 0 | 0 | 0 | 0 | 0 |  | Vlastní | Kalkul | 0 | 0 |  | Specifikace | Běžná |  |  |  | POL3_
|  | Viz popis ve Výpisu ostatních výrobků X28 : 1,00 |  | 1 | [23 empty] | VV | 0
SPU
[26 empty] | 15 | 21 | DPH
| Celkem |  |  |  |  | 0 | [19 empty] | 0 | 0 | SUM
END
Note on S6: Jedná se o informaci, zda se jedná o položku, která je do rozpočtu zadána z cenové soustavy RTS, nebo vlastní.
Note on T6: Jedná se o název CÚ, která je zadána u položky rozpočtu

## SO 01 07 Pol
Položkový soupis prací a dodávek | [27 empty] | #TypZaznamu#
S: | S 1375 | Základní škola Na Kocínce, Praha 6, ul.Na Kocínce, k.ú.Dejvice | [25 empty] | STA
O: | SO 01 | Budova školy | [22 empty] | STA |  |  | OBJ
R: | 07 | SO 01 - Budova školy - Zdravotechnická instalace | [25 empty] | ROZ
P.č. | Číslo položky | Název položky | MJ | Množství | Cena / MJ | Celkem | Dodávka | Dodávka celk. | Montáž | Montáž celk. | DPH | Cena s DPH | Hmotnost / MJ | Hmotnost celk.(t) | Dem. hmotnost / MJ | Dem. hmotnost celk.(t) | Ceník | Cen. soustava / platnost | Cenová úroveň | Nhod / MJ | Nhod celk. | Dodavatel | Typ položky | Stav položky
Díl: | 721 | Vnitřní kanalizace |  |  |  | 0 |  | 0 |  | 0 |  | 0 |  | 0 |  | 0 |  |  |  |  | 0 | [6 empty] | DIL
1 | 721001 | Odpadní plasty - hrdlové typ KG - do země včetně spojovacího materiálu,pískového podsypu,štěrkopísko, montáž | m | 120 |  | 0 |  | 0 |  | 0 | 21 | 0 | 0 | 0 | 0 | 0 |  | Vlastní | Kalkul | 0 | 0 |  | Práce | Běžná |  |  |  | POL1_
|  | 120,00 |  | 120 | [23 empty] | VV | 0
SPU
2 | 721003 | DTTO DN125 - montáž | m | 90 |  | 0 |  | 0 |  | 0 | 21 | 0 | 0 | 0 | 0 | 0 |  | Vlastní | Kalkul | 0 | 0 |  | Práce | Běžná |  |  |  | POL1_
|  | 90,00 |  | 90 | [23 empty] | VV | 0
SPU
3 | 721005 | DTTO DN150 - montáž | m | 25 |  | 0 |  | 0 |  | 0 | 21 | 0 | 0 | 0 | 0 | 0 |  | Vlastní | Kalkul | 0 | 0 |  | Práce | Běžná |  |  |  | POL1_
|  | 25,00 |  | 25 | [23 empty] | VV | 0
SPU
4 | 721007 | Připojovací potrubí standardu HT - hrdlové standardní výrobek včetně tvarovek,kotvících prvků,objím, montáž | m | 25 |  | 0 |  | 0 |  | 0 | 21 | 0 | 0 | 0 | 0 | 0 |  | Vlastní | Kalkul | 0 | 0 |  | Práce | Běžná |  |  |  | POL1_
|  | 25,00 |  | 25 | [23 empty] | VV | 0
SPU
5 | 721009 | DTTO - připojovací DN50 - montáž | m | 85 |  | 0 |  | 0 |  | 0 | 21 | 0 | 0 | 0 | 0 | 0 |  | Vlastní | Kalkul | 0 | 0 |  | Práce | Běžná |  |  |  | POL1_
|  | 85,00 |  | 85 | [23 empty] | VV | 0
SPU
6 | 721011 | Vícevrstvý materiál odhlučněný hrdlový,vč.kotvících prvků,protihlukových objímek,tvarovek DN75, montáž | m | 60 |  | 0 |  | 0 |  | 0 | 21 | 0 | 0 | 0 | 0 | 0 |  | Vlastní | Kalkul | 0 | 0 |  | Práce | Běžná |  |  |  | POL1_
|  | 60,00 |  | 60 | [23 empty] | VV | 0
SPU
7 | 721013 | DTTO DN110 - montáž | m | 180 |  | 0 |  | 0 |  | 0 | 21 | 0 | 0 | 0 | 0 | 0 |  | Vlastní | Kalkul | 0 | 0 |  | Práce | Běžná |  |  |  | POL1_
|  | 180,00 |  | 180 | [23 empty] | VV | 0
SPU
8 | 721015 | Podlahové vpusti HL510NPrG se záp.uzávěrem "PRIMUS" - montáž | soubor | 6 |  | 0 |  | 0 |  | 0 | 21 | 0 | 0 | 0 | 0 | 0 |  | Vlastní | Kalkul | 0 | 0 |  | Práce | Běžná |  |  |  | POL1_
|  | 6,00 |  | 6 | [23 empty] | VV | 0
SPU
9 | 721017 | Podlahové vpusti HL310NPrG se záp.uzávěrem "PRIMUS" - montáž | soubor | 3 |  | 0 |  | 0 |  | 0 | 21 | 0 | 0 | 0 | 0 | 0 |  | Vlastní | Kalkul | 0 | 0 |  | Práce | Běžná |  |  |  | POL1_
|  | 3,00 |  | 3 | [23 empty] | VV | 0
SPU
10 | 721019 | Zpětné klapky standardu HL - HL710.1 svislá - montáž | soubor | 3 |  | 0 |  | 0 |  | 0 | 21 | 0 | 0 | 0 | 0 | 0 |  | Vlastní | Kalkul | 0 | 0 |  | Práce | Běžná |  |  |  | POL1_
|  | 3,00 |  | 3 | [23 empty] | VV | 0
SPU
11 | 721021 | Zpětné klapky standardu HL - vpust se zpětnou klapkou HL77 - montáž | soubor | 1 |  | 0 |  | 0 |  | 0 | 21 | 0 | 0 | 0 | 0 | 0 |  | Vlastní | Kalkul | 0 | 0 |  | Práce | Běžná |  |  |  | POL1_
|  | 1,00 |  | 1 | [23 empty] | VV | 0
SPU
12 | 721023 | Střešní vtok HL62 se svislým odpadem bez ohřevu, montáž | soubor | 4 |  | 0 |  | 0 |  | 0 | 21 | 0 | 0 | 0 | 0 | 0 |  | Vlastní | Kalkul | 0 | 0 |  | Práce | Běžná |  |  |  | POL1_
|  | 4,00 |  | 4 | [23 empty] | VV | 0
SPU
13 | 721025 | Střešní vtok HL62.1 se svislým odpadem s ohřevem 10-30W-230V - montáž | soubor | 4 |  | 0 |  | 0 |  | 0 | 21 | 0 | 0 | 0 | 0 | 0 |  | Vlastní | Kalkul | 0 | 0 |  | Práce | Běžná |  |  |  | POL1_
|  | 4,00 |  | 4 | [23 empty] | VV | 0
SPU
14 | 721027 | Střešní vtok HL68.0/H/P/F s vodorovným odtokem - zaatikový - montáž | soubor | 2 |  | 0 |  | 0 |  | 0 | 21 | 0 | 0 | 0 | 0 | 0 |  | Vlastní | Kalkul | 0 | 0 |  | Práce | Běžná |  |  |  | POL1_
|  | 2,00 |  | 2 | [23 empty] | VV | 0
SPU
15 | 721029 | Ventilační hlavice HL 807 kompletní - montáž | soubor | 2 |  | 0 |  | 0 |  | 0 | 21 | 0 | 0 | 0 | 0 | 0 |  | Vlastní | Kalkul | 0 | 0 |  | Práce | Běžná |  |  |  | POL1_
|  | 2,00 |  | 2 | [23 empty] | VV | 0
SPU
16 | 721031 | Ventilační hlavice HL 810 kompletní - montáž | soubor | 2 |  | 0 |  | 0 |  | 0 | 21 | 0 | 0 | 0 | 0 | 0 |  | Vlastní | Kalkul | 0 | 0 |  | Práce | Běžná |  |  |  | POL1_
|  | 2,00 |  | 2 | [23 empty] | VV | 0
SPU
17 | 721033 | Přivětrávací hlavice - HL905 včetně zákrytu-podomítkový systém - montáž | soubor | 15 |  | 0 |  | 0 |  | 0 | 21 | 0 | 0 | 0 | 0 | 0 |  | Vlastní | Kalkul | 0 | 0 |  | Práce | Běžná |  |  |  | POL1_
|  | 15,00 |  | 15 | [23 empty] | VV | 0
SPU
18 | 721035 | Přivětrávací hlavice - HL900 N Eco - montáž | soubor | 5 |  | 0 |  | 0 |  | 0 | 21 | 0 | 0 | 0 | 0 | 0 |  | Vlastní | Kalkul | 0 | 0 |  | Práce | Běžná |  |  |  | POL1_
|  | 5,00 |  | 5 | [23 empty] | VV | 0
SPU
19 | 721037 | Odbočka pro napojení odkapu PV - HL 136.N - montáž | soubor | 11 |  | 0 |  | 0 |  | 0 | 21 | 0 | 0 | 0 | 0 | 0 |  | Vlastní | Kalkul | 0 | 0 |  | Práce | Běžná |  |  |  | POL1_
|  | 11,00 |  | 11 | [23 empty] | VV | 0
SPU
20 | 721002 | Odpadní plasty - hrdlové typ KG - do země včetně spojovacího materiálu,pískového podsypu,štěrkopísko, dodávka | m | 120 |  | 0 |  | 0 |  | 0 | 21 | 0 | 0 | 0 | 0 | 0 |  | Vlastní | Kalkul | 0 | 0 |  | Specifikace | Běžná |  |  |  | POL3_
|  | 120,00 |  | 120 | [23 empty] | VV | 0
SPU
21 | 721004 | DTTO DN125 - dodávka | m | 90 |  | 0 |  | 0 |  | 0 | 21 | 0 | 0 | 0 | 0 | 0 |  | Vlastní | Kalkul | 0 | 0 |  | Specifikace | Běžná |  |  |  | POL3_
|  | 90,00 |  | 90 | [23 empty] | VV | 0
SPU
22 | 721006 | DTTO DN150 - dodávka | m | 25 |  | 0 |  | 0 |  | 0 | 21 | 0 | 0 | 0 | 0 | 0 |  | Vlastní | Kalkul | 0 | 0 |  | Specifikace | Běžná |  |  |  | POL3_
|  | 25,00 |  | 25 | [23 empty] | VV | 0
SPU
23 | 721008 | Připojovací potrubí standardu HT - hrdlové standardní výrobek včetně tvarovek,kotvících prvků,objím, dodávka | m | 25 |  | 0 |  | 0 |  | 0 | 21 | 0 | 0 | 0 | 0 | 0 |  | Vlastní | Kalkul | 0 | 0 |  | Specifikace | Běžná |  |  |  | POL3_
|  | 25,00 |  | 25 | [23 empty] | VV | 0
SPU
24 | 721010 | DTTO - připojovací DN50 - dodávka | m | 85 |  | 0 |  | 0 |  | 0 | 21 | 0 | 0 | 0 | 0 | 0 |  | Vlastní | Kalkul | 0 | 0 |  | Specifikace | Běžná |  |  |  | POL3_
|  | 85,00 |  | 85 | [23 empty] | VV | 0
SPU
25 | 721012 | Vícevrstvý materiál odhlučněný hrdlový,vč.kotvících prvků,protihlukových objímek,tvarovek DN75, dodávka | m | 60 |  | 0 |  | 0 |  | 0 | 21 | 0 | 0 | 0 | 0 | 0 |  | Vlastní | Kalkul | 0 | 0 |  | Specifikace | Běžná |  |  |  | POL3_
|  | 60,00 |  | 60 | [23 empty] | VV | 0
SPU
26 | 721014 | DTTO DN110 - dodávka | m | 180 |  | 0 |  | 0 |  | 0 | 21 | 0 | 0 | 0 | 0 | 0 |  | Vlastní | Kalkul | 0 | 0 |  | Specifikace | Běžná |  |  |  | POL3_
|  | 180,00 |  | 180 | [23 empty] | VV | 0
SPU
27 | 721016 | Podlahové vpusti HL510NPrG se záp.uzávěrem "PRIMUS" - dodávka | soubor | 6 |  | 0 |  | 0 |  | 0 | 21 | 0 | 0 | 0 | 0 | 0 |  | Vlastní | Kalkul | 0 | 0 |  | Specifikace | Běžná |  |  |  | POL3_
|  | 6,00 |  | 6 | [23 empty] | VV | 0
SPU
28 | 721018 | Podlahové vpusti HL310NPrG se záp.uzávěrem "PRIMUS" - dodávka | soubor | 3 |  | 0 |  | 0 |  | 0 | 21 | 0 | 0 | 0 | 0 | 0 |  | Vlastní | Kalkul | 0 | 0 |  | Specifikace | Běžná |  |  |  | POL3_
|  | 3,00 |  | 3 | [23 empty] | VV | 0
SPU
29 | 721020 | Zpětné klapky standardu HL - HL710.1 svislá - dodávka | soubor | 3 |  | 0 |  | 0 |  | 0 | 21 | 0 | 0 | 0 | 0 | 0 |  | Vlastní | Kalkul | 0 | 0 |  | Specifikace | Běžná |  |  |  | POL3_
|  | 3,00 |  | 3 | [23 empty] | VV | 0
SPU
30 | 721022 | Zpětné klapky standardu HL - vpust se zpětnou klapkou HL77 - dodávka | soubor | 1 |  | 0 |  | 0 |  | 0 | 21 | 0 | 0 | 0 | 0 | 0 |  | Vlastní | Kalkul | 0 | 0 |  | Specifikace | Běžná |  |  |  | POL3_
|  | 1,00 |  | 1 | [23 empty] | VV | 0
SPU
31 | 721024 | Střešní vtok HL62 se svislým odpadem bez ohřevu - dodávka | soubor | 4 |  | 0 |  | 0 |  | 0 | 21 | 0 | 0 | 0 | 0 | 0 |  | Vlastní | Kalkul | 0 | 0 |  | Specifikace | Běžná |  |  |  | POL3_
|  | 4,00 |  | 4 | [23 empty] | VV | 0
SPU
32 | 721026 | Střešní vtok HL62.1 se svislým odpadem s ohřevem 10-30W-230V - dodávka | soubor | 4 |  | 0 |  | 0 |  | 0 | 21 | 0 | 0 | 0 | 0 | 0 |  | Vlastní | Kalkul | 0 | 0 |  | Specifikace | Běžná |  |  |  | POL3_
|  | 4,00 |  | 4 | [23 empty] | VV | 0
SPU
33 | 721028 | Střešní vtok HL68.0/H/P/F s vodorovným odtokem - zaatikový - dodávka | soubor | 2 |  | 0 |  | 0 |  | 0 | 21 | 0 | 0 | 0 | 0 | 0 |  | Vlastní | Kalkul | 0 | 0 |  | Specifikace | Běžná |  |  |  | POL3_
|  | 2,00 |  | 2 | [23 empty] | VV | 0
SPU
34 | 721030 | Ventilační hlavice HL 807 kompletní - dodávka | soubor | 2 |  | 0 |  | 0 |  | 0 | 21 | 0 | 0 | 0 | 0 | 0 |  | Vlastní | Kalkul | 0 | 0 |  | Specifikace | Běžná |  |  |  | POL3_
|  | 2,00 |  | 2 | [23 empty] | VV | 0
SPU
35 | 721032 | Ventilační hlavice HL 810 kompletní - dodávka | soubor | 2 |  | 0 |  | 0 |  | 0 | 21 | 0 | 0 | 0 | 0 | 0 |  | Vlastní | Kalkul | 0 | 0 |  | Specifikace | Běžná |  |  |  | POL3_
|  | 2,00 |  | 2 | [23 empty] | VV | 0
SPU
36 | 721034 | Přivětrávací hlavice - HL905 včetně zákrytu-podomítkový systém - dodávka | soubor | 15 |  | 0 |  | 0 |  | 0 | 21 | 0 | 0 | 0 | 0 | 0 |  | Vlastní | Kalkul | 0 | 0 |  | Specifikace | Běžná |  |  |  | POL3_
|  | 15,00 |  | 15 | [23 empty] | VV | 0
SPU
37 | 721036 | Přivětrávací hlavice - HL900 N Eco - dodávka | soubor | 5 |  | 0 |  | 0 |  | 0 | 21 | 0 | 0 | 0 | 0 | 0 |  | Vlastní | Kalkul | 0 | 0 |  | Specifikace | Běžná |  |  |  | POL3_
|  | 5,00 |  | 5 | [23 empty] | VV | 0
SPU
38 | 721038 | Odbočka pro napojení odkapu PV - HL 136.N - dodávka | soubor | 11 |  | 0 |  | 0 |  | 0 | 21 | 0 | 0 | 0 | 0 | 0 |  | Vlastní | Kalkul | 0 | 0 |  | Specifikace | Běžná |  |  |  | POL3_
|  | 11,00 |  | 11 | [23 empty] | VV | 0
SPU
39 | 998721201R00 | Přesun hmot pro vnitřní kanalizaci v objektech výšky do 6 m | % |  |  | 0 |  | 0 |  | 0 | 21 | 0 | 0 | 0 | 0 | 0 | 800-721 | RTS 24/ I | RTS 23/ I | 0 | 0 |  | Přesun hmot | Běžná |  |  |  | POL7_
|  | 50 m vodorovně, měřeno od těžiště půdorysné plochy skládky do těžiště půdorysné plochy objektu | [25 empty] | SPI
SPU
Díl: | 722 | Vnitřní vodovod |  |  |  | 0 |  | 0 |  | 0 |  | 0 |  | 0 |  | 0 |  |  |  |  | 0 | [6 empty] | DIL
40 | 722001 | Potrubí ocelové, závitové, pozink. DN25 (1") - montáž | m | 6 |  | 0 |  | 0 |  | 0 | 21 | 0 | 0 | 0 | 0 | 0 |  | Vlastní | Kalkul | 0 | 0 |  | Práce | Běžná |  |  |  | POL1_
|  | 6,00 |  | 6 | [23 empty] | VV | 0
SPU
41 | 722003 | Potrubí ocelové, závitové, pozink. DN32 (5/4") - montáž | m | 25 |  | 0 |  | 0 |  | 0 | 21 | 0 | 0 | 0 | 0 | 0 |  | Vlastní | Kalkul | 0 | 0 |  | Práce | Běžná |  |  |  | POL1_
|  | 25,00 |  | 25 | [23 empty] | VV | 0
SPU
42 | 722005 | Potrubí ocelové, závitové, pozink. DN40 (6/4") - montáž | m | 15 |  | 0 |  | 0 |  | 0 | 21 | 0 | 0 | 0 | 0 | 0 |  | Vlastní | Kalkul | 0 | 0 |  | Práce | Běžná |  |  |  | POL1_
|  | 15,00 |  | 15 | [23 empty] | VV | 0
SPU
43 | 722007 | Potrubí ocelové, závitové, pozink. DN50 (2") - montáž | m | 30 |  | 0 |  | 0 |  | 0 | 21 | 0 | 0 | 0 | 0 | 0 |  | Vlastní | Kalkul | 0 | 0 |  | Práce | Běžná |  |  |  | POL1_
|  | 30,00 |  | 30 | [23 empty] | VV | 0
SPU
44 | 722009 | Potrubí ocelové, závitové, pozink. DN80 (3") - montáž | m | 3 |  | 0 |  | 0 |  | 0 | 21 | 0 | 0 | 0 | 0 | 0 |  | Vlastní | Kalkul | 0 | 0 |  | Práce | Běžná |  |  |  | POL1_
|  | 3,00 |  | 3 | [23 empty] | VV | 0
SPU
45 | 722011 | Potrubí ocelové, nerezové DN15 (1/2") - montáž | m | 20 |  | 0 |  | 0 |  | 0 | 21 | 0 | 0 | 0 | 0 | 0 |  | Vlastní | Kalkul | 0 | 0 |  | Práce | Běžná |  |  |  | POL1_
|  | 20,00 |  | 20 | [23 empty] | VV | 0
SPU
46 | 722013 | Potrubí ocelové, nerezové DN20 (3/4") - montáž | m | 30 |  | 0 |  | 0 |  | 0 | 21 | 0 | 0 | 0 | 0 | 0 |  | Vlastní | Kalkul | 0 | 0 |  | Práce | Běžná |  |  |  | POL1_
|  | 30,00 |  | 30 | [23 empty] | VV | 0
SPU
47 | 722015 | Potrubí ocelové, nerezové DN25 (1") - montáž | m | 40 |  | 0 |  | 0 |  | 0 | 21 | 0 | 0 | 0 | 0 | 0 |  | Vlastní | Kalkul | 0 | 0 |  | Práce | Běžná |  |  |  | POL1_
|  | 40,00 |  | 40 | [23 empty] | VV | 0
SPU
48 | 722017 | Potrubí ocelové, nerezové DN32 (5/4") - montáž | m | 50 |  | 0 |  | 0 |  | 0 | 21 | 0 | 0 | 0 | 0 | 0 |  | Vlastní | Kalkul | 0 | 0 |  | Práce | Běžná |  |  |  | POL1_
|  | 50,00 |  | 50 | [23 empty] | VV | 0
SPU
49 | 722019 | Potrubí ocelové, nerezové DN40 (6/4") - montáž | m | 5 |  | 0 |  | 0 |  | 0 | 21 | 0 | 0 | 0 | 0 | 0 |  | Vlastní | Kalkul | 0 | 0 |  | Práce | Běžná |  |  |  | POL1_
|  | 5,00 |  | 5 | [23 empty] | VV | 0
SPU
50 | 722021 | Potrubí ocelové, nerezové DN50 (2") - montáž | m | 85 |  | 0 |  | 0 |  | 0 | 21 | 0 | 0 | 0 | 0 | 0 |  | Vlastní | Kalkul | 0 | 0 |  | Práce | Běžná |  |  |  | POL1_
|  | 85,00 |  | 85 | [23 empty] | VV | 0
SPU
51 | 722023 | Potrubí ocelové, nerezové DN80 (3") - montáž | m | 8 |  | 0 |  | 0 |  | 0 | 21 | 0 | 0 | 0 | 0 | 0 |  | Vlastní | Kalkul | 0 | 0 |  | Práce | Běžná |  |  |  | POL1_
|  | 8,00 |  | 8 | [23 empty] | VV | 0
SPU
52 | 722025 | Plastový systém lisovaný DN15 vnitřní (d20/2,3 vnější) - montáž | m | 390 |  | 0 |  | 0 |  | 0 | 21 | 0 | 0 | 0 | 0 | 0 |  | Vlastní | Kalkul | 0 | 0 |  | Práce | Běžná |  |  |  | POL1_
|  | 390,00 |  | 390 | [23 empty] | VV | 0
SPU
53 | 722027 | Plastový systém lisovaný DN20 vnitřní (d25/2,8 vnější) - montáž | m | 200 |  | 0 |  | 0 |  | 0 | 21 | 0 | 0 | 0 | 0 | 0 |  | Vlastní | Kalkul | 0 | 0 |  | Práce | Běžná |  |  |  | POL1_
|  | 200,00 |  | 200 | [23 empty] | VV | 0
SPU
54 | 722029 | Plastový systém lisovaný DN25 vnitřní (d32/3,6 vnější) - montáž | m | 40 |  | 0 |  | 0 |  | 0 | 21 | 0 | 0 | 0 | 0 | 0 |  | Vlastní | Kalkul | 0 | 0 |  | Práce | Běžná |  |  |  | POL1_
|  | 40,00 |  | 40 | [23 empty] | VV | 0
SPU
55 | 722031 | Plastový systém lisovaný DN32 vnitřní (d40/4,5 vnější) - montáž | m | 60 |  | 0 |  | 0 |  | 0 | 21 | 0 | 0 | 0 | 0 | 0 |  | Vlastní | Kalkul | 0 | 0 |  | Práce | Běžná |  |  |  | POL1_
|  | 60,00 |  | 60 | [23 empty] | VV | 0
SPU
56 | 722033 | Plastový systém lisovaný DN40 vnitřní (d50/5,6 vnější) - montáž | m | 25 |  | 0 |  | 0 |  | 0 | 21 | 0 | 0 | 0 | 0 | 0 |  | Vlastní | Kalkul | 0 | 0 |  | Práce | Běžná |  |  |  | POL1_
|  | 25,00 |  | 25 | [23 empty] | VV | 0
SPU
57 | 722035 | Tepelná izolace pro potrubí d20 do d25 - montáž | m | 640 |  | 0 |  | 0 |  | 0 | 21 | 0 | 0 | 0 | 0 | 0 |  | Vlastní | Kalkul | 0 | 0 |  | Práce | Běžná |  |  |  | POL1_
|  | 640,00 |  | 640 | [23 empty] | VV | 0
SPU
58 | 722037 | Tepelná izolace pro potrubí d32 do d40 - montáž | m | 215 |  | 0 |  | 0 |  | 0 | 21 | 0 | 0 | 0 | 0 | 0 |  | Vlastní | Kalkul | 0 | 0 |  | Práce | Běžná |  |  |  | POL1_
|  | 215,00 |  | 215 | [23 empty] | VV | 0
SPU
59 | 722039 | Tepelná izolace pro potrubí d50 do d63 - montáž | m | 160 |  | 0 |  | 0 |  | 0 | 21 | 0 | 0 | 0 | 0 | 0 |  | Vlastní | Kalkul | 0 | 0 |  | Práce | Běžná |  |  |  | POL1_
|  | 160,00 |  | 160 | [23 empty] | VV | 0
SPU
60 | 722041 | Tepelná izolace pro potrubí d75 do d90 - montáž | m | 11 |  | 0 |  | 0 |  | 0 | 21 | 0 | 0 | 0 | 0 | 0 |  | Vlastní | Kalkul | 0 | 0 |  | Práce | Běžná |  |  |  | POL1_
|  | 11,00 |  | 11 | [23 empty] | VV | 0
SPU
61 | 722043 | Uzavírací armatury KK DN 15 - montáž | soubor | 30 |  | 0 |  | 0 |  | 0 | 21 | 0 | 0 | 0 | 0 | 0 |  | Vlastní | Kalkul | 0 | 0 |  | Práce | Běžná |  |  |  | POL1_
|  | 30,00 |  | 30 | [23 empty] | VV | 0
SPU
62 | 722045 | Uzavírací armatury KK DN 20 - montáž | soubor | 28 |  | 0 |  | 0 |  | 0 | 21 | 0 | 0 | 0 | 0 | 0 |  | Vlastní | Kalkul | 0 | 0 |  | Práce | Běžná |  |  |  | POL1_
|  | 28,00 |  | 28 | [23 empty] | VV | 0
SPU
63 | 722047 | Uzavírací armatury KK DN 25 - montáž | soubor | 5 |  | 0 |  | 0 |  | 0 | 21 | 0 | 0 | 0 | 0 | 0 |  | Vlastní | Kalkul | 0 | 0 |  | Práce | Běžná |  |  |  | POL1_
|  | 5,00 |  | 5 | [23 empty] | VV | 0
SPU
64 | 722049 | Uzavírací armatury KK DN 32 - montáž | soubor | 10 |  | 0 |  | 0 |  | 0 | 21 | 0 | 0 | 0 | 0 | 0 |  | Vlastní | Kalkul | 0 | 0 |  | Práce | Běžná |  |  |  | POL1_
|  | 10,00 |  | 10 | [23 empty] | VV | 0
SPU
65 | 722051 | Uzavírací armatury KK DN 40 - montáž | soubor | 3 |  | 0 |  | 0 |  | 0 | 21 | 0 | 0 | 0 | 0 | 0 |  | Vlastní | Kalkul | 0 | 0 |  | Práce | Běžná |  |  |  | POL1_
|  | 3,00 |  | 3 | [23 empty] | VV | 0
SPU
66 | 722053 | Uzavírací armatury KK DN 50 - montáž | soubor | 5 |  | 0 |  | 0 |  | 0 | 21 | 0 | 0 | 0 | 0 | 0 |  | Vlastní | Kalkul | 0 | 0 |  | Práce | Běžná |  |  |  | POL1_
|  | 5,00 |  | 5 | [23 empty] | VV | 0
SPU
67 | 722055 | Uzavírací armatury KK DN 80 - montáž | soubor | 3 |  | 0 |  | 0 |  | 0 | 21 | 0 | 0 | 0 | 0 | 0 |  | Vlastní | Kalkul | 0 | 0 |  | Práce | Běžná |  |  |  | POL1_
|  | 3,00 |  | 3 | [23 empty] | VV | 0
SPU
68 | 722057 | Automat.vyvažovací ventily na systém CTUV DN 15 - montáž | soubor | 4 |  | 0 |  | 0 |  | 0 | 21 | 0 | 0 | 0 | 0 | 0 |  | Vlastní | Kalkul | 0 | 0 |  | Práce | Běžná |  |  |  | POL1_
|  | 4,00 |  | 4 | [23 empty] | VV | 0
SPU
69 | 722059 | Automat.vyvažovací ventily na systém CTUV DN 20 - montáž | soubor | 1 |  | 0 |  | 0 |  | 0 | 21 | 0 | 0 | 0 | 0 | 0 |  | Vlastní | Kalkul | 0 | 0 |  | Práce | Běžná |  |  |  | POL1_
|  | 1,00 |  | 1 | [23 empty] | VV | 0
SPU
70 | 722061 | Zpětné ventily kompletní DN 15 - montáž | soubor | 1 |  | 0 |  | 0 |  | 0 | 21 | 0 | 0 | 0 | 0 | 0 |  | Vlastní | Kalkul | 0 | 0 |  | Práce | Běžná |  |  |  | POL1_
|  | včetně všech protišroubení, podložek, těsnění : 1,00 |  | 1 | [23 empty] | VV | 0
SPU
71 | 722063 | Zpětné ventily kompletní DN 20 - montáž | soubor | 2 |  | 0 |  | 0 |  | 0 | 21 | 0 | 0 | 0 | 0 | 0 |  | Vlastní | Kalkul | 0 | 0 |  | Práce | Běžná |  |  |  | POL1_
|  | včetně všech protišroubení, podložek, těsnění : 2,00 |  | 2 | [23 empty] | VV | 0
SPU
72 | 722065 | Zpětné ventily kompletní DN 32 - montáž | soubor | 1 |  | 0 |  | 0 |  | 0 | 21 | 0 | 0 | 0 | 0 | 0 |  | Vlastní | Kalkul | 0 | 0 |  | Práce | Běžná |  |  |  | POL1_
|  | včetně všech protišroubení, podložek, těsnění : 1,00 |  | 1 | [23 empty] | VV | 0
SPU
73 | 722067 | Zpětné ventily kompletní DN 50 - montáž | soubor | 1 |  | 0 |  | 0 |  | 0 | 21 | 0 | 0 | 0 | 0 | 0 |  | Vlastní | Kalkul | 0 | 0 |  | Práce | Běžná |  |  |  | POL1_
|  | včetně všech protišroubení, podložek, těsnění : 1,00 |  | 1 | [23 empty] | VV | 0
SPU
74 | 722069 | Zpětné ventily kompletní DN 80 - montáž | soubor | 1 |  | 0 |  | 0 |  | 0 | 21 | 0 | 0 | 0 | 0 | 0 |  | Vlastní | Kalkul | 0 | 0 |  | Práce | Běžná |  |  |  | POL1_
|  | včetně všech protišroubení, podložek, těsnění : 1,00 |  | 1 | [23 empty] | VV | 0
SPU
75 | 722071 | Filtr - sítko kompletní DN 32 - montáž | soubor | 1 |  | 0 |  | 0 |  | 0 | 21 | 0 | 0 | 0 | 0 | 0 |  | Vlastní | Kalkul | 0 | 0 |  | Práce | Běžná |  |  |  | POL1_
|  | Včetně všech protišroubení, podložek, těsnění : 1,00 |  | 1 | [23 empty] | VV | 0
SPU
76 | 722073 | Filtr - sítko kompletní DN 40 - montáž | soubor | 1 |  | 0 |  | 0 |  | 0 | 21 | 0 | 0 | 0 | 0 | 0 |  | Vlastní | Kalkul | 0 | 0 |  | Práce | Běžná |  |  |  | POL1_
|  | Včetně všech protišroubení, podložek, těsnění : 1,00 |  | 1 | [23 empty] | VV | 0
SPU
77 | 722075 | Filtr - sítko kompletní DN 50 - montáž | soubor | 1 |  | 0 |  | 0 |  | 0 | 21 | 0 | 0 | 0 | 0 | 0 |  | Vlastní | Kalkul | 0 | 0 |  | Práce | Běžná |  |  |  | POL1_
|  | Včetně všech protišroubení, podložek, těsnění : 1,00 |  | 1 | [23 empty] | VV | 0
SPU
78 | 722077 | Filtr - sítko kompletní DN 80 - montáž | soubor | 1 |  | 0 |  | 0 |  | 0 | 21 | 0 | 0 | 0 | 0 | 0 |  | Vlastní | Kalkul | 0 | 0 |  | Práce | Běžná |  |  |  | POL1_
|  | Včetně všech protišroubení, podložek, těsnění : 1,00 |  | 1 | [23 empty] | VV | 0
SPU
79 | 722079 | Pojistný ventil DN 32 - montáž | soubor | 1 |  | 0 |  | 0 |  | 0 | 21 | 0 | 0 | 0 | 0 | 0 |  | Vlastní | Kalkul | 0 | 0 |  | Práce | Běžná |  |  |  | POL1_
|  | 1,00 |  | 1 | [23 empty] | VV | 0
SPU
80 | 722081 | Směšovací ventil pro snížení TUV na 40C - DN 15 - montáž | soubor | 2 |  | 0 |  | 0 |  | 0 | 21 | 0 | 0 | 0 | 0 | 0 |  | Vlastní | Kalkul | 0 | 0 |  | Práce | Běžná |  |  |  | POL1_
|  | Certifikovaný výrobek pro pitnou vodu pro použití v ČR : 2,00 |  | 2 | [23 empty] | VV | 0
SPU
81 | 722083 | Směšovací ventil pro snížení TUV na 40C - DN 20 - montáž | soubor | 2 |  | 0 |  | 0 |  | 0 | 21 | 0 | 0 | 0 | 0 | 0 |  | Vlastní | Kalkul | 0 | 0 |  | Práce | Běžná |  |  |  | POL1_
|  | Certifikovaný výrobek pro pitnou vodu pro použití v ČR : 2,00 |  | 2 | [23 empty] | VV | 0
SPU
82 | 722085 | Směšovací ventil pro snížení TUV na 40C - DN 32 - montáž | soubor | 2 |  | 0 |  | 0 |  | 0 | 21 | 0 | 0 | 0 | 0 | 0 |  | Vlastní | Kalkul | 0 | 0 |  | Práce | Běžná |  |  |  | POL1_
|  | Certifikovaný výrobek pro pitnou vodu pro použití v ČR : 2,00 |  | 2 | [23 empty] | VV | 0
SPU
83 | 722087 | Vypouštěcí armatury K1 - DN 20 - montáž | soubor | 3 |  | 0 |  | 0 |  | 0 | 21 | 0 | 0 | 0 | 0 | 0 |  | Vlastní | Kalkul | 0 | 0 |  | Práce | Běžná |  |  |  | POL1_
|  | 3,00 |  | 3 | [23 empty] | VV | 0
SPU
84 | 722089 | Domovní hydrantový systém - certifikovaný pro ČR - montáž | soubor | 2 |  | 0 |  | 0 |  | 0 | 21 | 0 | 0 | 0 | 0 | 0 |  | Vlastní | Kalkul | 0 | 0 |  | Práce | Běžná |  |  |  | POL1_
|  | S tvarově stálou hadicí na rotačním bubnu, kompl.sestava domovní skříně : | [25 empty] | VV | 0
|  | vč.hadice, hubice, rotačního bubnu, spoj.materiálu - montáž : 2,00 |  | 2 | [23 empty] | VV | 0
SPU
85 | 722091 | Domovní hydrantový systém - certifikovaný pro ČR s prostorem pro ruční hasící přístroj - montáž | soubor | 4 |  | 0 |  | 0 |  | 0 | 21 | 0 | 0 | 0 | 0 | 0 |  | Vlastní | Kalkul | 0 | 0 |  | Práce | Běžná |  |  |  | POL1_
|  | S tvarově stálou hadicí na rotačním bubnu, kompl.sestava domovní skříně : | [25 empty] | VV | 0
|  | vč.hadice, hubice, rotačního bubnu, spoj.materiálu - montáž : 4,00 |  | 4 | [23 empty] | VV | 0
SPU
86 | 722002 | Potrubí ocelové, závitové, pozink. DN25 (1") - dodávka | m | 6 |  | 0 |  | 0 |  | 0 | 21 | 0 | 0 | 0 | 0 | 0 |  | Vlastní | Kalkul | 0 | 0 |  | Specifikace | Běžná |  |  |  | POL3_
|  | 6,00 |  | 6 | [23 empty] | VV | 0
SPU
87 | 722004 | Potrubí ocelové, závitové, pozink. DN32 (5/4") - dodávka | m | 25 |  | 0 |  | 0 |  | 0 | 21 | 0 | 0 | 0 | 0 | 0 |  | Vlastní | Kalkul | 0 | 0 |  | Specifikace | Běžná |  |  |  | POL3_
|  | 25,00 |  | 25 | [23 empty] | VV | 0
SPU
88 | 722006 | Potrubí ocelové, závitové, pozink. DN40 (6/4") - dodávka | m | 15 |  | 0 |  | 0 |  | 0 | 21 | 0 | 0 | 0 | 0 | 0 |  | Vlastní | Kalkul | 0 | 0 |  | Specifikace | Běžná |  |  |  | POL3_
|  | 15,00 |  | 15 | [23 empty] | VV | 0
SPU
89 | 722008 | Potrubí ocelové, závitové, pozink. DN50 (2") - dodávka | m | 30 |  | 0 |  | 0 |  | 0 | 21 | 0 | 0 | 0 | 0 | 0 |  | Vlastní | Kalkul | 0 | 0 |  | Specifikace | Běžná |  |  |  | POL3_
|  | 30,00 |  | 30 | [23 empty] | VV | 0
SPU
90 | 722010 | Potrubí ocelové, závitové, pozink. DN80 (3") - dodávka | m | 3 |  | 0 |  | 0 |  | 0 | 21 | 0 | 0 | 0 | 0 | 0 |  | Vlastní | Kalkul | 0 | 0 |  | Specifikace | Běžná |  |  |  | POL3_
|  | 3,00 |  | 3 | [23 empty] | VV | 0
SPU
91 | 722012 | Potrubí ocelové, nerezové DN15 (1/2") - dodávka | m | 20 |  | 0 |  | 0 |  | 0 | 21 | 0 | 0 | 0 | 0 | 0 |  | Vlastní | Kalkul | 0 | 0 |  | Specifikace | Běžná |  |  |  | POL3_
|  | 20,00 |  | 20 | [23 empty] | VV | 0
SPU
92 | 722014 | Potrubí ocelové, nerezové DN20 (3/4") - dodávka | m | 30 |  | 0 |  | 0 |  | 0 | 21 | 0 | 0 | 0 | 0 | 0 |  | Vlastní | Kalkul | 0 | 0 |  | Specifikace | Běžná |  |  |  | POL3_
|  | 30,00 |  | 30 | [23 empty] | VV | 0
SPU
93 | 722016 | Potrubí ocelové, nerezové DN25 (1") - dodávka | m | 40 |  | 0 |  | 0 |  | 0 | 21 | 0 | 0 | 0 | 0 | 0 |  | Vlastní | Kalkul | 0 | 0 |  | Specifikace | Běžná |  |  |  | POL3_
|  | 40,00 |  | 40 | [23 empty] | VV | 0
SPU
94 | 722018 | Potrubí ocelové, nerezové DN32 (5/4") - dodávka | m | 50 |  | 0 |  | 0 |  | 0 | 21 | 0 | 0 | 0 | 0 | 0 |  | Vlastní | Kalkul | 0 | 0 |  | Specifikace | Běžná |  |  |  | POL3_
|  | 50,00 |  | 50 | [23 empty] | VV | 0
SPU
95 | 722020 | Potrubí ocelové, nerezové DN40 (6/4") - dodávka | m | 5 |  | 0 |  | 0 |  | 0 | 21 | 0 | 0 | 0 | 0 | 0 |  | Vlastní | Kalkul | 0 | 0 |  | Specifikace | Běžná |  |  |  | POL3_
|  | 5,00 |  | 5 | [23 empty] | VV | 0
SPU
96 | 722022 | Potrubí ocelové, nerezové DN50 (2") - dodávka | m | 85 |  | 0 |  | 0 |  | 0 | 21 | 0 | 0 | 0 | 0 | 0 |  | Vlastní | Kalkul | 0 | 0 |  | Specifikace | Běžná |  |  |  | POL3_
|  | 85,00 |  | 85 | [23 empty] | VV | 0
SPU
97 | 722024 | Potrubí ocelové, nerezové DN80 (3") - dodávka | m | 8 |  | 0 |  | 0 |  | 0 | 21 | 0 | 0 | 0 | 0 | 0 |  | Vlastní | Kalkul | 0 | 0 |  | Specifikace | Běžná |  |  |  | POL3_
|  | 8,00 |  | 8 | [23 empty] | VV | 0
SPU
98 | 722026 | Plastový systém lisovaný DN15 vnitřní (d20/2,3 vnější) - dodávka | m | 390 |  | 0 |  | 0 |  | 0 | 21 | 0 | 0 | 0 | 0 | 0 |  | Vlastní | Kalkul | 0 | 0 |  | Specifikace | Běžná |  |  |  | POL3_
|  | 390,00 |  | 390 | [23 empty] | VV | 0
SPU
99 | 722028 | Plastový systém lisovaný DN20 vnitřní (d25/2,8 vnější) - dodávka | m | 200 |  | 0 |  | 0 |  | 0 | 21 | 0 | 0 | 0 | 0 | 0 |  | Vlastní | Kalkul | 0 | 0 |  | Specifikace | Běžná |  |  |  | POL3_
|  | 200,00 |  | 200 | [23 empty] | VV | 0
SPU
100 | 722030 | Plastový systém lisovaný DN25 vnitřní (d32/3,6 vnější) - dodávka | m | 40 |  | 0 |  | 0 |  | 0 | 21 | 0 | 0 | 0 | 0 | 0 |  | Vlastní | Kalkul | 0 | 0 |  | Specifikace | Běžná |  |  |  | POL3_
|  | 40,00 |  | 40 | [23 empty] | VV | 0
SPU
101 | 722032 | Plastový systém lisovaný DN32 vnitřní (d40/4,5 vnější) - dodávka | m | 60 |  | 0 |  | 0 |  | 0 | 21 | 0 | 0 | 0 | 0 | 0 |  | Vlastní | Kalkul | 0 | 0 |  | Specifikace | Běžná |  |  |  | POL3_
|  | 60,00 |  | 60 | [23 empty] | VV | 0
SPU
102 | 722034 | Plastový systém lisovaný DN40 vnitřní (d50/5,6 vnější) - dodávka | m | 25 |  | 0 |  | 0 |  | 0 | 21 | 0 | 0 | 0 | 0 | 0 |  | Vlastní | Kalkul | 0 | 0 |  | Specifikace | Běžná |  |  |  | POL3_
|  | 25,00 |  | 25 | [23 empty] | VV | 0
SPU
103 | 722036 | Tepelná izolace pro potrubí d20 do d25 - dodávka | m | 640 |  | 0 |  | 0 |  | 0 | 21 | 0 | 0 | 0 | 0 | 0 |  | Vlastní | Kalkul | 0 | 0 |  | Specifikace | Běžná |  |  |  | POL3_
|  | 640,00 |  | 640 | [23 empty] | VV | 0
SPU
104 | 722038 | Tepelná izolace pro potrubí d32 do d40 - dodávka | m | 215 |  | 0 |  | 0 |  | 0 | 21 | 0 | 0 | 0 | 0 | 0 |  | Vlastní | Kalkul | 0 | 0 |  | Specifikace | Běžná |  |  |  | POL3_
|  | 215,00 |  | 215 | [23 empty] | VV | 0
SPU
105 | 722040 | Tepelná izolace pro potrubí d50 do d63 - dodávka | m | 160 |  | 0 |  | 0 |  | 0 | 21 | 0 | 0 | 0 | 0 | 0 |  | Vlastní | Kalkul | 0 | 0 |  | Specifikace | Běžná |  |  |  | POL3_
|  | 160,00 |  | 160 | [23 empty] | VV | 0
SPU
106 | 722042 | Tepelná izolace pro potrubí d75 do d90 - dodávka | m | 11 |  | 0 |  | 0 |  | 0 | 21 | 0 | 0 | 0 | 0 | 0 |  | Vlastní | Kalkul | 0 | 0 |  | Specifikace | Běžná |  |  |  | POL3_
|  | 11,00 |  | 11 | [23 empty] | VV | 0
SPU
107 | 722044 | Uzavírací armatury KK DN 15 - dodávka | soubor | 30 |  | 0 |  | 0 |  | 0 | 21 | 0 | 0 | 0 | 0 | 0 |  | Vlastní | Kalkul | 0 | 0 |  | Specifikace | Běžná |  |  |  | POL3_
|  | 30,00 |  | 30 | [23 empty] | VV | 0
SPU
108 | 722046 | Uzavírací armatury KK DN 20 - dodávka | soubor | 28 |  | 0 |  | 0 |  | 0 | 21 | 0 | 0 | 0 | 0 | 0 |  | Vlastní | Kalkul | 0 | 0 |  | Specifikace | Běžná |  |  |  | POL3_
|  | 28,00 |  | 28 | [23 empty] | VV | 0
SPU
109 | 722048 | Uzavírací armatury KK DN 25 - dodávka | soubor | 5 |  | 0 |  | 0 |  | 0 | 21 | 0 | 0 | 0 | 0 | 0 |  | Vlastní | Kalkul | 0 | 0 |  | Specifikace | Běžná |  |  |  | POL3_
|  | 5,00 |  | 5 | [23 empty] | VV | 0
SPU
110 | 722050 | Uzavírací armatury KK DN 32 - dodávka | soubor | 10 |  | 0 |  | 0 |  | 0 | 21 | 0 | 0 | 0 | 0 | 0 |  | Vlastní | Kalkul | 0 | 0 |  | Specifikace | Běžná |  |  |  | POL3_
|  | 10,00 |  | 10 | [23 empty] | VV | 0
SPU
111 | 722052 | Uzavírací armatury KK DN 40 - dodávka | soubor | 3 |  | 0 |  | 0 |  | 0 | 21 | 0 | 0 | 0 | 0 | 0 |  | Vlastní | Kalkul | 0 | 0 |  | Specifikace | Běžná |  |  |  | POL3_
|  | 3,00 |  | 3 | [23 empty] | VV | 0
SPU
112 | 722054 | Uzavírací armatury KK DN 50 - dodávka | soubor | 5 |  | 0 |  | 0 |  | 0 | 21 | 0 | 0 | 0 | 0 | 0 |  | Vlastní | Kalkul | 0 | 0 |  | Specifikace | Běžná |  |  |  | POL3_
|  | 5,00 |  | 5 | [23 empty] | VV | 0
SPU
113 | 722056 | Uzavírací armatury KK DN 80 - dodávka | soubor | 3 |  | 0 |  | 0 |  | 0 | 21 | 0 | 0 | 0 | 0 | 0 |  | Vlastní | Kalkul | 0 | 0 |  | Specifikace | Běžná |  |  |  | POL3_
|  | 3,00 |  | 3 | [23 empty] | VV | 0
SPU
114 | 722058 | Automat.vyvažovací ventily na systém CTUV DN 15 - dodávka | soubor | 4 |  | 0 |  | 0 |  | 0 | 21 | 0 | 0 | 0 | 0 | 0 |  | Vlastní | Kalkul | 0 | 0 |  | Specifikace | Běžná |  |  |  | POL3_
|  | 4,00 |  | 4 | [23 empty] | VV | 0
SPU
115 | 722060 | Automat.vyvažovací ventily na systém CTUV DN 20 - dodávka | soubor | 1 |  | 0 |  | 0 |  | 0 | 21 | 0 | 0 | 0 | 0 | 0 |  | Vlastní | Kalkul | 0 | 0 |  | Specifikace | Běžná |  |  |  | POL3_
|  | 1,00 |  | 1 | [23 empty] | VV | 0
SPU
116 | 722062 | Zpětné ventily kompletní DN 15 - dodávka | soubor | 1 |  | 0 |  | 0 |  | 0 | 21 | 0 | 0 | 0 | 0 | 0 |  | Vlastní | Kalkul | 0 | 0 |  | Specifikace | Běžná |  |  |  | POL3_
|  | včetně všech protišroubení, podložek, těsnění : 1,00 |  | 1 | [23 empty] | VV | 0
SPU
117 | 722064 | Zpětné ventily kompletní DN 20 - dodávka | soubor | 2 |  | 0 |  | 0 |  | 0 | 21 | 0 | 0 | 0 | 0 | 0 |  | Vlastní | Kalkul | 0 | 0 |  | Specifikace | Běžná |  |  |  | POL3_
|  | včetně všech protišroubení, podložek, těsnění : 2,00 |  | 2 | [23 empty] | VV | 0
SPU
118 | 722066 | Zpětné ventily kompletní DN 32 - dodávka | soubor | 1 |  | 0 |  | 0 |  | 0 | 21 | 0 | 0 | 0 | 0 | 0 |  | Vlastní | Kalkul | 0 | 0 |  | Specifikace | Běžná |  |  |  | POL3_
|  | včetně všech protišroubení, podložek, těsnění : 1,00 |  | 1 | [23 empty] | VV | 0
SPU
119 | 722068 | Zpětné ventily kompletní DN 50 - dodávka | soubor | 1 |  | 0 |  | 0 |  | 0 | 21 | 0 | 0 | 0 | 0 | 0 |  | Vlastní | Kalkul | 0 | 0 |  | Specifikace | Běžná |  |  |  | POL3_
|  | včetně všech protišroubení, podložek, těsnění : 1,00 |  | 1 | [23 empty] | VV | 0
SPU
120 | 722070 | Zpětné ventily kompletní DN 80 - dodávka | soubor | 1 |  | 0 |  | 0 |  | 0 | 21 | 0 | 0 | 0 | 0 | 0 |  | Vlastní | Kalkul | 0 | 0 |  | Specifikace | Běžná |  |  |  | POL3_
|  | včetně všech protišroubení, podložek, těsnění : 1,00 |  | 1 | [23 empty] | VV | 0
SPU
121 | 722072 | Filtr - sítko kompletní DN 32 - dodávka | soubor | 1 |  | 0 |  | 0 |  | 0 | 21 | 0 | 0 | 0 | 0 | 0 |  | Vlastní | Kalkul | 0 | 0 |  | Specifikace | Běžná |  |  |  | POL3_
|  | Včetně všech protišroubení, podložek, těsnění : 1,00 |  | 1 | [23 empty] | VV | 0
SPU
122 | 722074 | Filtr - sítko kompletní DN 40 - dodávka | soubor | 1 |  | 0 |  | 0 |  | 0 | 21 | 0 | 0 | 0 | 0 | 0 |  | Vlastní | Kalkul | 0 | 0 |  | Specifikace | Běžná |  |  |  | POL3_
|  | Včetně všech protišroubení, podložek, těsnění : 1,00 |  | 1 | [23 empty] | VV | 0
SPU
123 | 722076 | Filtr - sítko kompletní DN 50 - dodávka | soubor | 1 |  | 0 |  | 0 |  | 0 | 21 | 0 | 0 | 0 | 0 | 0 |  | Vlastní | Kalkul | 0 | 0 |  | Specifikace | Běžná |  |  |  | POL3_
|  | Včetně všech protišroubení, podložek, těsnění : 1,00 |  | 1 | [23 empty] | VV | 0
SPU
124 | 722078 | Filtr - sítko kompletní DN 80 - dodávka | soubor | 1 |  | 0 |  | 0 |  | 0 | 21 | 0 | 0 | 0 | 0 | 0 |  | Vlastní | Kalkul | 0 | 0 |  | Specifikace | Běžná |  |  |  | POL3_
|  | Včetně všech protišroubení, podložek, těsnění : 1,00 |  | 1 | [23 empty] | VV | 0
SPU
125 | 722080 | Pojistný ventil DN 32 - dodávka | soubor | 1 |  | 0 |  | 0 |  | 0 | 21 | 0 | 0 | 0 | 0 | 0 |  | Vlastní | Kalkul | 0 | 0 |  | Specifikace | Běžná |  |  |  | POL3_
|  | 1,00 |  | 1 | [23 empty] | VV | 0
SPU
126 | 722082 | Směšovací ventil pro snížení TUV na 40C - DN 15 - dodávka | soubor | 2 |  | 0 |  | 0 |  | 0 | 21 | 0 | 0 | 0 | 0 | 0 |  | Vlastní | Kalkul | 0 | 0 |  | Specifikace | Běžná |  |  |  | POL3_
|  | Certifikovaný výrobek pro pitnou vodu pro použití v ČR : 2,00 |  | 2 | [23 empty] | VV | 0
SPU
127 | 722084 | Směšovací ventil pro snížení TUV na 40C - DN 20 - dodávka | soubor | 2 |  | 0 |  | 0 |  | 0 | 21 | 0 | 0 | 0 | 0 | 0 |  | Vlastní | Kalkul | 0 | 0 |  | Specifikace | Běžná |  |  |  | POL3_
|  | Certifikovaný výrobek pro pitnou vodu pro použití v ČR : 2,00 |  | 2 | [23 empty] | VV | 0
SPU
128 | 722086 | Směšovací ventil pro snížení TUV na 40C - DN 32 - dodávka | soubor | 2 |  | 0 |  | 0 |  | 0 | 21 | 0 | 0 | 0 | 0 | 0 |  | Vlastní | Kalkul | 0 | 0 |  | Specifikace | Běžná |  |  |  | POL3_
|  | Certifikovaný výrobek pro pitnou vodu pro použití v ČR : 2,00 |  | 2 | [23 empty] | VV | 0
SPU
129 | 722088 | Vypouštěcí armatury K1 - DN 20 - dodávka | soubor | 3 |  | 0 |  | 0 |  | 0 | 21 | 0 | 0 | 0 | 0 | 0 |  | Vlastní | Kalkul | 0 | 0 |  | Specifikace | Běžná |  |  |  | POL3_
|  | 3,00 |  | 3 | [23 empty] | VV | 0
SPU
130 | 722090 | Domovní hydrantový systém - certifikovaný pro ČR - dodávka | soubor | 2 |  | 0 |  | 0 |  | 0 | 21 | 0 | 0 | 0 | 0 | 0 |  | Vlastní | Kalkul | 0 | 0 |  | Specifikace | Běžná |  |  |  | POL3_
|  | S tvarově stálou hadicí na rotačním bubnu, kompl.sestava domovní skříně : | [25 empty] | VV | 0
|  | vč.hadice, hubice, rotačního bubnu, spoj.materiálu - montáž : 2,00 |  | 2 | [23 empty] | VV | 0
SPU
131 | 722092 | Domovní hydrantový systém - certifikovaný pro ČR s prostorem pro ruční hasící přístroj - dodávka | soubor | 4 |  | 0 |  | 0 |  | 0 | 21 | 0 | 0 | 0 | 0 | 0 |  | Vlastní | Kalkul | 0 | 0 |  | Specifikace | Běžná |  |  |  | POL3_
|  | S tvarově stálou hadicí na rotačním bubnu, kompl.sestava domovní skříně : | [25 empty] | VV | 0
|  | vč.hadice, hubice, rotačního bubnu, spoj.materiálu - montáž : 4,00 |  | 4 | [23 empty] | VV | 0
SPU
132 | 998722201R00 | Přesun hmot pro vnitřní vodovod v objektech výšky do 6 m | % |  |  | 0 |  | 0 |  | 0 | 21 | 0 | 0 | 0 | 0 | 0 | 800-721 | RTS 24/ I | RTS 23/ I | 0 | 0 |  | Přesun hmot | Běžná |  |  |  | POL7_
|  | vodorovně do 50 m | [25 empty] | SPI
SPU
Díl: | 724 | Strojní vybavení |  |  |  | 0 |  | 0 |  | 0 |  | 0 |  | 0 |  | 0 |  |  |  |  | 0 | [6 empty] | DIL
133 | 724001 | UV lampa za výstupem TUV - kompletní sestava - montáž | soubor | 1 |  | 0 |  | 0 |  | 0 | 21 | 0 | 0 | 0 | 0 | 0 |  | Vlastní | Kalkul | 0 | 0 |  | Práce | Běžná |  |  |  | POL1_
|  | Plně funkční celek : 1,00 |  | 1 | [23 empty] | VV | 0
SPU
134 | 724003 | Redukční ventil DN 50 - montáž | kompl | 1 |  | 0 |  | 0 |  | 0 | 21 | 0 | 0 | 0 | 0 | 0 |  | Vlastní | Kalkul | 0 | 0 |  | Práce | Běžná |  |  |  | POL1_
|  | Nastavení na 4,5 bar, DN 50 - kompletní sestava ventilu DN 50 : 1,00 |  | 1 | [23 empty] | VV | 0
SPU
135 | 724005 | Požární oddělovač na hydrantovém systému DN 50 - montáž | kompl | 1 |  | 0 |  | 0 |  | 0 | 21 | 0 | 0 | 0 | 0 | 0 |  | Vlastní | Kalkul | 0 | 0 |  | Práce | Běžná |  |  |  | POL1_
|  | 1,00 |  | 1 | [23 empty] | VV | 0
SPU
136 | 724007 | gumový kompenzátor DN 50 - montáž | soubor | 1 |  | 0 |  | 0 |  | 0 | 21 | 0 | 0 | 0 | 0 | 0 |  | Vlastní | Kalkul | 0 | 0 |  | Práce | Běžná |  |  |  | POL1_
|  | 1,00 |  | 1 | [23 empty] | VV | 0
SPU
137 | 724009 | Expanze pro pitnou vodu 18 l - montáž | kompl | 1 |  | 0 |  | 0 |  | 0 | 21 | 0 | 0 | 0 | 0 | 0 |  | Vlastní | Kalkul | 0 | 0 |  | Práce | Běžná |  |  |  | POL1_
|  | 1,00 |  | 1 | [23 empty] | VV | 0
SPU
138 | 724011 | manometr s man. Smyčkou – 0-10 bar - montáž | kompl | 1 |  | 0 |  | 0 |  | 0 | 21 | 0 | 0 | 0 | 0 | 0 |  | Vlastní | Kalkul | 0 | 0 |  | Práce | Běžná |  |  |  | POL1_
|  | 1,00 |  | 1 | [23 empty] | VV | 0
SPU
139 | 724002 | UV lampa za výstupem TUV - kompletní sestava - dodávka | soubor | 1 |  | 0 |  | 0 |  | 0 | 21 | 0 | 0 | 0 | 0 | 0 |  | Vlastní | Kalkul | 0 | 0 |  | Specifikace | Běžná |  |  |  | POL3_
|  | Plně funkční celek : 1,00 |  | 1 | [23 empty] | VV | 0
SPU
140 | 724004 | Redukční ventil DN 50 - dodávka | kompl | 1 |  | 0 |  | 0 |  | 0 | 21 | 0 | 0 | 0 | 0 | 0 |  | Vlastní | Kalkul | 0 | 0 |  | Specifikace | Běžná |  |  |  | POL3_
|  | Nastavení na 4,5 bar, DN 50 - kompletní sestava ventilu DN 50 : 1,00 |  | 1 | [23 empty] | VV | 0
SPU
141 | 724006 | Požární oddělovač na hydrantovém systému DN 50 - dodávka | kompl | 1 |  | 0 |  | 0 |  | 0 | 21 | 0 | 0 | 0 | 0 | 0 |  | Vlastní | Kalkul | 0 | 0 |  | Specifikace | Běžná |  |  |  | POL3_
|  | 1,00 |  | 1 | [23 empty] | VV | 0
SPU
142 | 724008 | gumový kompenzátor DN 50 - dodávka | soubor | 1 |  | 0 |  | 0 |  | 0 | 21 | 0 | 0 | 0 | 0 | 0 |  | Vlastní | Kalkul | 0 | 0 |  | Specifikace | Běžná |  |  |  | POL3_
|  | 1,00 |  | 1 | [23 empty] | VV | 0
SPU
143 | 724010 | Expanze pro pitnou vodu 18 l - dodávka | kompl | 1 |  | 0 |  | 0 |  | 0 | 21 | 0 | 0 | 0 | 0 | 0 |  | Vlastní | Kalkul | 0 | 0 |  | Specifikace | Běžná |  |  |  | POL3_
|  | 1,00 |  | 1 | [23 empty] | VV | 0
SPU
144 | 724012 | manometr s man. Smyčkou – 0-10 bar - dodávka | kompl | 1 |  | 0 |  | 0 |  | 0 | 21 | 0 | 0 | 0 | 0 | 0 |  | Vlastní | Kalkul | 0 | 0 |  | Specifikace | Běžná |  |  |  | POL3_
|  | 1,00 |  | 1 | [23 empty] | VV | 0
SPU
145 | 998724201R00 | Přesun hmot pro strojní vybavení v objektech výšky do 6 m | % |  |  | 0 |  | 0 |  | 0 | 21 | 0 | 0 | 0 | 0 | 0 | 800-721 | RTS 24/ I | RTS 23/ I | 0 | 0 |  | Přesun hmot | Běžná |  |  |  | POL7_
|  | vodorovně do 50 m | [25 empty] | SPI
SPU
Díl: | 725 | Zařizovací předměty |  |  |  | 0 |  | 0 |  | 0 |  | 0 |  | 0 |  | 0 |  |  |  |  | 0 | [6 empty] | DIL
146 | 725001 | WC závěsné bílá keramika včetně nádrže - montáž | soubor | 16 |  | 0 |  | 0 |  | 0 | 21 | 0 | 0 | 0 | 0 | 0 |  | Vlastní | Kalkul | 0 | 0 |  | Práce | Běžná |  |  |  | POL1_
|  | Kompletní sestava vč.kotvícího materiálu, prkénka u závěsných systémů : | [25 empty] | VV | 0
|  | vč.vodovodní armatury a pomocných nožiček pro kotvení nádrže, armatury, : | [25 empty] | VV | 0
|  | ventilu, izolace proti rosení : 16,00 |  | 16 | [23 empty] | VV | 0
SPU
147 | 725003 | WC závěs pro imobilní komplet - montáž | soubor | 2 |  | 0 |  | 0 |  | 0 | 21 | 0 | 0 | 0 | 0 | 0 |  | Vlastní | Kalkul | 0 | 0 |  | Práce | Běžná |  |  |  | POL1_
|  | včetně pomocných madel, úchytůa konzol u závěsných modelů, : | [25 empty] | VV | 0
|  | závěs na výšku 500 mm od čisté podlahy a el. ovládacího tlačítka splachování : 2,00 |  | 2 | [23 empty] | VV | 0
SPU
148 | 725005 | Umyvadlo velké keramické - montáž | soubor | 26 |  | 0 |  | 0 |  | 0 | 21 | 0 | 0 | 0 | 0 | 0 |  | Vlastní | Kalkul | 0 | 0 |  | Práce | Běžná |  |  |  | POL1_
|  | vč.nosné konstrukce, kotvících šroubů, sifonu s přípravou pro osazení zákrytu : | [25 empty] | VV | 0
|  | zápachové uzávěrky - rozteč rozet armatur upravena i pro dodatečné : | [25 empty] | VV | 0
|  | vsazení zákrytu sifonu (polonoha) : 26,00 |  | 26 | [23 empty] | VV | 0
SPU
149 | 725007 | Umývátko malé keramické - montáž | soubor | 1 |  | 0 |  | 0 |  | 0 | 21 | 0 | 0 | 0 | 0 | 0 |  | Vlastní | Kalkul | 0 | 0 |  | Práce | Běžná |  |  |  | POL1_
|  | vč.nosné konstrukce, kotvících šroubů, sifonu s přípravou pro osazení zákrytu : | [25 empty] | VV | 0
|  | zápachové uzávěrky - rozteč rozet armatur upravena i pro dodatečné : | [25 empty] | VV | 0
|  | vsazení zákrytu sifonu (polonoha) : 1,00 |  | 1 | [23 empty] | VV | 0
SPU
150 | 725009 | Umyvadlo pro imobilní - montáž | soubor | 2 |  | 0 |  | 0 |  | 0 | 21 | 0 | 0 | 0 | 0 | 0 |  | Vlastní | Kalkul | 0 | 0 |  | Práce | Běžná |  |  |  | POL1_
|  | včetně zazděné podomítkové armatury - sifonu a přípravou pro nástěnnou : | [25 empty] | VV | 0
|  | baterii, konzol a úchytných prvků : 2,00 |  | 2 | [23 empty] | VV | 0
SPU
151 | 725011 | Výlevka keramická nástěnná s předstěnovým modulem odpad DN 110 - montáž | soubor | 1 |  | 0 |  | 0 |  | 0 | 21 | 0 | 0 | 0 | 0 | 0 |  | Vlastní | Kalkul | 0 | 0 |  | Práce | Běžná |  |  |  | POL1_
|  | Výlevky komplet s mříží pro postavení vědra,kotvících prvků a šroubů s přípravou pro nástěnou baterii : 1,00 |  | 1 | [23 empty] | VV | 0
SPU
152 | 725013 | Keramický urinál se zadním přívodem vody a podom.sif. - montáž | soubor | 7 |  | 0 |  | 0 |  | 0 | 21 | 0 | 0 | 0 | 0 | 0 |  | Vlastní | Kalkul | 0 | 0 |  | Práce | Běžná |  |  |  | POL1_
|  | kompletní sestava včetně sifonu ,pryžové spojky pro nasazení do odpadu,kotvícíh šroubů a zatmelení : 7,00 |  | 7 | [23 empty] | VV | 0
SPU
153 | 725015 | Radarové ovládání kompl. sestava bateriová a propojení s vodovodní armaturou - montáž | soubor | 7 |  | 0 |  | 0 |  | 0 | 21 | 0 | 0 | 0 | 0 | 0 |  | Vlastní | Kalkul | 0 | 0 |  | Práce | Běžná |  |  |  | POL1_
|  | s čidlem a zákrytem čidla v případě pod omítkou : 7,00 |  | 7 | [23 empty] | VV | 0
SPU
154 | 725017 | Bidet - závěsný model keramický - montáž | soubor | 2 |  | 0 |  | 0 |  | 0 | 21 | 0 | 0 | 0 | 0 | 0 |  | Vlastní | Kalkul | 0 | 0 |  | Práce | Běžná |  |  |  | POL1_
|  | včetně kotvících prvků, šroubů, sifonu a přípravy pro osazení bidetové baterie : 2,00 |  | 2 | [23 empty] | VV | 0
SPU
155 | 725019 | Baterie umyvadlová nástěnná páková - montáž | soubor | 1 |  | 0 |  | 0 |  | 0 | 21 | 0 | 0 | 0 | 0 | 0 |  | Vlastní | Kalkul | 0 | 0 |  | Práce | Běžná |  |  |  | POL1_
|  | Ovládací prvky - baterie - evropský standard - keramická kartuše - chrom : | [25 empty] | VV | 0
|  | kompletní sestava včetně propojovacích pancéřových hadiček,či trubiček dle typu,kotvících prvků : 1,00 |  | 1 | [23 empty] | VV | 0
SPU
156 | 725021 | Umyvadlová podomítková – páková - montáž | soubor | 23 |  | 0 |  | 0 |  | 0 | 21 | 0 | 0 | 0 | 0 | 0 |  | Vlastní | Kalkul | 0 | 0 |  | Práce | Běžná |  |  |  | POL1_
|  | Ovládací prvky - baterie - evropský standard - keramická kartuše - chrom : | [25 empty] | VV | 0
|  | kompletní sestava včetně propojovacích pancéřových hadiček,či trubiček dle typu,kotvících prvků : 23,00 |  | 23 | [23 empty] | VV | 0
SPU
157 | 725023 | Umyvadlová baterie stojánková pro imobilní s prodl ovl.ramenem - montáž | soubor | 2 |  | 0 |  | 0 |  | 0 | 21 | 0 | 0 | 0 | 0 | 0 |  | Vlastní | Kalkul | 0 | 0 |  | Práce | Běžná |  |  |  | POL1_
|  | Ovládací prvky - baterie - evropský standard - keramická kartuše - chrom : | [25 empty] | VV | 0
|  | kompletní sestava včetně propojovacích pancéřových hadiček,či trubiček dle typu,kotvících prvků : 2,00 |  | 2 | [23 empty] | VV | 0
SPU
158 | 725025 | Umyvadlová baterie stojánková zázemí gastro - montáž | soubor | 2 |  | 0 |  | 0 |  | 0 | 21 | 0 | 0 | 0 | 0 | 0 |  | Vlastní | Kalkul | 0 | 0 |  | Práce | Běžná |  |  |  | POL1_
|  | Ovládací prvky - baterie - evropský standard - keramická kartuše - chrom : | [25 empty] | VV | 0
|  | kompletní sestava včetně propojovacích pancéřových hadiček,či trubiček dle typu,kotvících prvků : 2,00 |  | 2 | [23 empty] | VV | 0
SPU
159 | 725027 | Dřezová baterie nástěnná pro výlevku s prodl.ramenem - montáž | soubor | 1 |  | 0 |  | 0 |  | 0 | 21 | 0 | 0 | 0 | 0 | 0 |  | Vlastní | Kalkul | 0 | 0 |  | Práce | Běžná |  |  |  | POL1_
|  | Ovládací prvky - baterie - evropský standard - keramická kartuše - chrom : | [25 empty] | VV | 0
|  | kompletní sestava včetně propojovacích pancéřových hadiček,či trubiček dle typu,kotvících prvků : 1,00 |  | 1 | [23 empty] | VV | 0
SPU
160 | 725029 | Sprchová baterie podomítková vč.hadicové sprchy a tyče - montáž | soubor | 1 |  | 0 |  | 0 |  | 0 | 21 | 0 | 0 | 0 | 0 | 0 |  | Vlastní | Kalkul | 0 | 0 |  | Práce | Běžná |  |  |  | POL1_
|  | Ovládací prvky - baterie - evropský standard - keramická kartuše - chrom : | [25 empty] | VV | 0
|  | kompletní sestava včetně propojovacích pancéřových hadiček,či trubiček dle typu,kotvících prvků : 1,00 |  | 1 | [23 empty] | VV | 0
SPU
161 | 725031 | Bidetová baterie stojánková - montáž | soubor | 2 |  | 0 |  | 0 |  | 0 | 21 | 0 | 0 | 0 | 0 | 0 |  | Vlastní | Kalkul | 0 | 0 |  | Práce | Běžná |  |  |  | POL1_
|  | Ovládací prvky - baterie - evropský standard - keramická kartuše - chrom : | [25 empty] | VV | 0
|  | kompletní sestava včetně propojovacích pancéřových hadiček,či trubiček dle typu,kotvících prvků : 2,00 |  | 2 | [23 empty] | VV | 0
SPU
162 | 725033 | Pračkový ventil s PO armaturou s nást.na hadici - montáž | soubor | 14 |  | 0 |  | 0 |  | 0 | 21 | 0 | 0 | 0 | 0 | 0 |  | Vlastní | Kalkul | 0 | 0 |  | Práce | Běžná |  |  |  | POL1_
|  | Ovládací prvky - baterie - evropský standard - keramická kartuše - chrom : | [25 empty] | VV | 0
|  | kompletní sestava včetně propojovacích pancéřových hadiček,či trubiček dle typu,kotvících prvků : 14,00 |  | 14 | [23 empty] | VV | 0
SPU
163 | 725035 | Vnější armatura tlačítková nástěnná uvnitř zimní uzávěr - montáž | soubor | 1 |  | 0 |  | 0 |  | 0 | 21 | 0 | 0 | 0 | 0 | 0 |  | Vlastní | Kalkul | 0 | 0 |  | Práce | Běžná |  |  |  | POL1_
|  | 1,00 |  | 1 | [23 empty] | VV | 0
SPU
164 | 725037 | Vnější armatura protizámrzová DN 15 - montáž | soubor | 1 |  | 0 |  | 0 |  | 0 | 21 | 0 | 0 | 0 | 0 | 0 |  | Vlastní | Kalkul | 0 | 0 |  | Práce | Běžná |  |  |  | POL1_
|  | 1,00 |  | 1 | [23 empty] | VV | 0
SPU
165 | 725041 | Rohové ventily pro baterie a volně umístěné nádržky - montáž | soubor | 8 |  | 0 |  | 0 |  | 0 | 21 | 0 | 0 | 0 | 0 | 0 |  | Vlastní | Kalkul | 0 | 0 |  | Práce | Běžná |  |  |  | POL1_
|  | sestava ventilu s integrovaným sítkem a propojkou na pancéřovou hadici či trubičku osazované baterie : 8,00 |  | 8 | [23 empty] | VV | 0
SPU
166 | 735039 | Podružný vodoměr DN 25 u TUV a doplňováno vody závlaha - montáž | soubor | 2 |  | 0 |  | 0 |  | 0 | 21 | 0 | 0 | 0 | 0 | 0 |  | Vlastní | Kalkul | 0 | 0 |  | Práce | Běžná |  |  |  | POL1_
|  | stavba připraví rozteč, správce dodá montážní mezikus : 2,00 |  | 2 | [23 empty] | VV | 0
SPU
167 | 725002 | WC závěsné bílá keramika včetně nádrže - dodávka | soubor | 16 |  | 0 |  | 0 |  | 0 | 21 | 0 | 0 | 0 | 0 | 0 |  | Vlastní | Kalkul | 0 | 0 |  | Specifikace | Běžná |  |  |  | POL3_
|  | Kompletní sestava vč.kotvícího materiálu, prkénka u závěsných systémů : | [25 empty] | VV | 0
|  | vč.vodovodní armatury a pomocných nožiček pro kotvení nádrže, armatury, : | [25 empty] | VV | 0
|  | ventilu, izolace proti rosení : 16,00 |  | 16 | [23 empty] | VV | 0
SPU
168 | 725004 | WC závěs pro imobilní komplet - dodávka | soubor | 2 |  | 0 |  | 0 |  | 0 | 21 | 0 | 0 | 0 | 0 | 0 |  | Vlastní | Kalkul | 0 | 0 |  | Specifikace | Běžná |  |  |  | POL3_
|  | včetně pomocných madel, úchytůa konzol u závěsných modelů, : | [25 empty] | VV | 0
|  | závěs na výšku 500 mm od čisté podlahy a el. ovládacího tlačítka splachování : 2,00 |  | 2 | [23 empty] | VV | 0
SPU
169 | 725006 | Umyvadlo velké keramické - dodávka | soubor | 26 |  | 0 |  | 0 |  | 0 | 21 | 0 | 0 | 0 | 0 | 0 |  | Vlastní | Kalkul | 0 | 0 |  | Specifikace | Běžná |  |  |  | POL3_
|  | vč.nosné konstrukce, kotvících šroubů, sifonu s přípravou pro osazení zákrytu : | [25 empty] | VV | 0
|  | zápachové uzávěrky - rozteč rozet armatur upravena i pro dodatečné : | [25 empty] | VV | 0
|  | vsazení zákrytu sifonu (polonoha) : 26,00 |  | 26 | [23 empty] | VV | 0
SPU
170 | 725008 | Umývátko malé keramické - dodávka | soubor | 1 |  | 0 |  | 0 |  | 0 | 21 | 0 | 0 | 0 | 0 | 0 |  | Vlastní | Kalkul | 0 | 0 |  | Specifikace | Běžná |  |  |  | POL3_
|  | vč.nosné konstrukce, kotvících šroubů, sifonu s přípravou pro osazení zákrytu : | [25 empty] | VV | 0
|  | zápachové uzávěrky - rozteč rozet armatur upravena i pro dodatečné : | [25 empty] | VV | 0
|  | vsazení zákrytu sifonu (polonoha) : 1,00 |  | 1 | [23 empty] | VV | 0
SPU
171 | 725010 | Umyvadlo pro imobilní - dodávka | soubor | 2 |  | 0 |  | 0 |  | 0 | 21 | 0 | 0 | 0 | 0 | 0 |  | Vlastní | Kalkul | 0 | 0 |  | Specifikace | Běžná |  |  |  | POL3_
|  | včetně zazděné podomítkové armatury - sifonu a přípravou pro nástěnnou : | [25 empty] | VV | 0
|  | baterii, konzol a úchytných prvků : 2,00 |  | 2 | [23 empty] | VV | 0
SPU
172 | 725012 | Výlevka keramická nástěnná s předstěnovým modulem odpad DN 110 - dodávka | soubor | 1 |  | 0 |  | 0 |  | 0 | 21 | 0 | 0 | 0 | 0 | 0 |  | Vlastní | Kalkul | 0 | 0 |  | Specifikace | Běžná |  |  |  | POL3_
|  | Výlevky komplet s mříží pro postavení vědra,kotvících prvků a šroubů s přípravou pro nástěnou baterii : 1,00 |  | 1 | [23 empty] | VV | 0
SPU
173 | 725014 | Keramický urinál se zadním přívodem vody a podom.sif. - dodávka | soubor | 7 |  | 0 |  | 0 |  | 0 | 21 | 0 | 0 | 0 | 0 | 0 |  | Vlastní | Kalkul | 0 | 0 |  | Specifikace | Běžná |  |  |  | POL3_
|  | kompletní sestava včetně sifonu ,pryžové spojky pro nasazení do odpadu,kotvícíh šroubů a zatmelení : 7,00 |  | 7 | [23 empty] | VV | 0
SPU
174 | 725016 | Radarové ovládání kompl. sestava bateriová a propojení s vodovodní armaturou - dodávka | soubor | 7 |  | 0 |  | 0 |  | 0 | 21 | 0 | 0 | 0 | 0 | 0 |  | Vlastní | Kalkul | 0 | 0 |  | Specifikace | Běžná |  |  |  | POL3_
|  | s čidlem a zákrytem čidla v případě pod omítkou : 7,00 |  | 7 | [23 empty] | VV | 0
SPU
175 | 725018 | Bidet - závěsný model keramický - dodávka | soubor | 2 |  | 0 |  | 0 |  | 0 | 21 | 0 | 0 | 0 | 0 | 0 |  | Vlastní | Kalkul | 0 | 0 |  | Specifikace | Běžná |  |  |  | POL3_
|  | včetně kotvících prvků, šroubů, sifonu a přípravy pro osazení bidetové baterie : 2,00 |  | 2 | [23 empty] | VV | 0
SPU
176 | 725020 | Baterie umyvadlová nástěnná páková - dodávka | soubor | 1 |  | 0 |  | 0 |  | 0 | 21 | 0 | 0 | 0 | 0 | 0 |  | Vlastní | Kalkul | 0 | 0 |  | Specifikace | Běžná |  |  |  | POL3_
|  | Ovládací prvky - baterie - evropský standard - keramická kartuše - chrom : | [25 empty] | VV | 0
|  | kompletní sestava včetně propojovacích pancéřových hadiček,či trubiček dle typu,kotvících prvků : 1,00 |  | 1 | [23 empty] | VV | 0
SPU
177 | 725022 | Umyvadlová podomítková – páková - dodávka | soubor | 23 |  | 0 |  | 0 |  | 0 | 21 | 0 | 0 | 0 | 0 | 0 |  | Vlastní | Kalkul | 0 | 0 |  | Specifikace | Běžná |  |  |  | POL3_
|  | Ovládací prvky - baterie - evropský standard - keramická kartuše - chrom : | [25 empty] | VV | 0
|  | kompletní sestava včetně propojovacích pancéřových hadiček,či trubiček dle typu,kotvících prvků : 23,00 |  | 23 | [23 empty] | VV | 0
SPU
178 | 725024 | Umyvadlová baterie stojánková pro imobilní s prodl ovl.ramenem - dodávka | soubor | 2 |  | 0 |  | 0 |  | 0 | 21 | 0 | 0 | 0 | 0 | 0 |  | Vlastní | Kalkul | 0 | 0 |  | Specifikace | Běžná |  |  |  | POL3_
|  | Ovládací prvky - baterie - evropský standard - keramická kartuše - chrom : | [25 empty] | VV | 0
|  | kompletní sestava včetně propojovacích pancéřových hadiček,či trubiček dle typu,kotvících prvků : 2,00 |  | 2 | [23 empty] | VV | 0
SPU
179 | 725026 | Umyvadlová baterie stojánková zázemí gastro - dodávka | soubor | 2 |  | 0 |  | 0 |  | 0 | 21 | 0 | 0 | 0 | 0 | 0 |  | Vlastní | Kalkul | 0 | 0 |  | Specifikace | Běžná |  |  |  | POL3_
|  | Ovládací prvky - baterie - evropský standard - keramická kartuše - chrom : | [25 empty] | VV | 0
|  | kompletní sestava včetně propojovacích pancéřových hadiček,či trubiček dle typu,kotvících prvků : 2,00 |  | 2 | [23 empty] | VV | 0
SPU
180 | 725028 | Dřezová baterie nástěnná pro výlevku s prodl.ramenem - dodávka | soubor | 1 |  | 0 |  | 0 |  | 0 | 21 | 0 | 0 | 0 | 0 | 0 |  | Vlastní | Kalkul | 0 | 0 |  | Specifikace | Běžná |  |  |  | POL3_
|  | Ovládací prvky - baterie - evropský standard - keramická kartuše - chrom : | [25 empty] | VV | 0
|  | kompletní sestava včetně propojovacích pancéřových hadiček,či trubiček dle typu,kotvících prvků : 1,00 |  | 1 | [23 empty] | VV | 0
SPU
181 | 725030 | Sprchová baterie podomítková vč.hadicové sprchy a tyče - dodávka | soubor | 1 |  | 0 |  | 0 |  | 0 | 21 | 0 | 0 | 0 | 0 | 0 |  | Vlastní | Kalkul | 0 | 0 |  | Specifikace | Běžná |  |  |  | POL3_
|  | Ovládací prvky - baterie - evropský standard - keramická kartuše - chrom : | [25 empty] | VV | 0
|  | kompletní sestava včetně propojovacích pancéřových hadiček,či trubiček dle typu,kotvících prvků : 1,00 |  | 1 | [23 empty] | VV | 0
SPU
182 | 725032 | Bidetová baterie stojánková - dodávka | soubor | 2 |  | 0 |  | 0 |  | 0 | 21 | 0 | 0 | 0 | 0 | 0 |  | Vlastní | Kalkul | 0 | 0 |  | Specifikace | Běžná |  |  |  | POL3_
|  | Ovládací prvky - baterie - evropský standard - keramická kartuše - chrom : | [25 empty] | VV | 0
|  | kompletní sestava včetně propojovacích pancéřových hadiček,či trubiček dle typu,kotvících prvků : 2,00 |  | 2 | [23 empty] | VV | 0
SPU
183 | 725034 | Pračkový ventil s PO armaturou s nást.na hadici - dodávka | soubor | 14 |  | 0 |  | 0 |  | 0 | 21 | 0 | 0 | 0 | 0 | 0 |  | Vlastní | Kalkul | 0 | 0 |  | Specifikace | Běžná |  |  |  | POL3_
|  | Ovládací prvky - baterie - evropský standard - keramická kartuše - chrom : | [25 empty] | VV | 0
|  | kompletní sestava včetně propojovacích pancéřových hadiček,či trubiček dle typu,kotvících prvků : 14,00 |  | 14 | [23 empty] | VV | 0
SPU
184 | 725036 | Vnější armatura tlačítková nástěnná uvnitř zimní uzávěr - dodávka | soubor | 1 |  | 0 |  | 0 |  | 0 | 21 | 0 | 0 | 0 | 0 | 0 |  | Vlastní | Kalkul | 0 | 0 |  | Specifikace | Běžná |  |  |  | POL3_
|  | 1,00 |  | 1 | [23 empty] | VV | 0
SPU
185 | 725038 | Vnější armatura protizámrzová DN 15 - dodávka | soubor | 1 |  | 0 |  | 0 |  | 0 | 21 | 0 | 0 | 0 | 0 | 0 |  | Vlastní | Kalkul | 0 | 0 |  | Specifikace | Běžná |  |  |  | POL3_
|  | 1,00 |  | 1 | [23 empty] | VV | 0
SPU
186 | 725040 | Podružný vodoměr DN 25 u TUV a doplňováno vody závlaha - dodávka | soubor | 2 |  | 0 |  | 0 |  | 0 | 21 | 0 | 0 | 0 | 0 | 0 |  | Vlastní | Kalkul | 0 | 0 |  | Specifikace | Běžná |  |  |  | POL3_
|  | stavba připraví rozteč, správce dodá montážní mezikus : 2,00 |  | 2 | [23 empty] | VV | 0
SPU
187 | 725042 | Rohové ventily pro baterie a volně umístěné nádržky - dodávka | soubor | 8 |  | 0 |  | 0 |  | 0 | 21 | 0 | 0 | 0 | 0 | 0 |  | Vlastní | Kalkul | 0 | 0 |  | Specifikace | Běžná |  |  |  | POL3_
|  | sestava ventilu s integrovaným sítkem a propojkou na pancéřovou hadici či trubičku osazované baterie : 8,00 |  | 8 | [23 empty] | VV | 0
SPU
188 | 998725201R00 | Přesun hmot pro zařizovací předměty v objektech výšky do 6 m | % |  |  | 0 |  | 0 |  | 0 | 21 | 0 | 0 | 0 | 0 | 0 | 800-721 | RTS 24/ I | RTS 23/ I | 0 | 0 |  | Přesun hmot | Běžná |  |  |  | POL7_
|  | vodorovně do 50 m | [25 empty] | SPI
SPU
Díl: | 799 | Ostatní |  |  |  | 0 |  | 0 |  | 0 |  | 0 |  | 0 |  | 0 |  |  |  |  | 0 | [6 empty] | DIL
189 | 799001 | Proplach systému, desinfekce | soubor | 1 |  | 0 |  | 0 |  | 0 | 21 | 0 | 0 | 0 | 0 | 0 |  | Vlastní | Kalkul | 0 | 0 |  | Specifikace | Běžná |  |  |  | POL3_
|  | 1,00 |  | 1 | [23 empty] | VV | 0
SPU
190 | 799002 | Tlakové zkoušky,revize | soubor | 1 |  | 0 |  | 0 |  | 0 | 21 | 0 | 0 | 0 | 0 | 0 |  | Vlastní | Kalkul | 0 | 0 |  | Specifikace | Běžná |  |  |  | POL3_
|  | 1,00 |  | 1 | [23 empty] | VV | 0
SPU
191 | 799003 | Stavební přípomoce, drobné konstrukce,úpravy | soubor | 1 |  | 0 |  | 0 |  | 0 | 21 | 0 | 0 | 0 | 0 | 0 |  | Vlastní | Kalkul | 0 | 0 |  | Specifikace | Běžná |  |  |  | POL3_
|  | 1,00 |  | 1 | [23 empty] | VV | 0
SPU
192 | 799004 | Těsnění požárních prostupů - jsou součástí Výpis ostatních výrobků X11 | soubor | 1 |  | 0 |  | 0 |  | 0 | 21 | 0 | 0 | 0 | 0 | 0 |  | Vlastní | Kalkul | 0 | 0 |  | Specifikace | Běžná |  |  |  | POL3_
|  | 1,00 |  | 1 | [23 empty] | VV | 0
SPU
[26 empty] | 15 | 21 | DPH
| Celkem |  |  |  |  | 0 | [19 empty] | 0 | 0 | SUM
END
Note on S6: Jedná se o informaci, zda se jedná o položku, která je do rozpočtu zadána z cenové soustavy RTS, nebo vlastní.
Note on T6: Jedná se o název CÚ, která je zadána u položky rozpočtu

## SO 01 08 Pol
Položkový soupis prací a dodávek | [27 empty] | #TypZaznamu#
S: | S 1375 | Základní škola Na Kocínce, Praha 6, ul.Na Kocínce, k.ú.Dejvice | [25 empty] | STA
O: | SO 01 | Budova školy | [22 empty] | STA |  |  | OBJ
R: | 08 | SO 01 - Budova školy - Vzduchotechnika | [25 empty] | ROZ
P.č. | Číslo položky | Název položky | MJ | Množství | Cena / MJ | Celkem | Dodávka | Dodávka celk. | Montáž | Montáž celk. | DPH | Cena s DPH | Hmotnost / MJ | Hmotnost celk.(t) | Dem. hmotnost / MJ | Dem. hmotnost celk.(t) | Ceník | Cen. soustava / platnost | Cenová úroveň | Nhod / MJ | Nhod celk. | Dodavatel | Typ položky | Stav položky
Díl: | 728-01 | Zařízení č.1 - Učebny - přívod |  |  |  | 0 |  | 0 |  | 0 |  | 0 |  | 0 |  | 0 |  |  |  |  | 0 | [6 empty] | DIL
1 | 001001 | Vzduchotechnická jednotka v sestavě dle příloh - montáž | ks | 1 |  | 0 |  | 0 |  | 0 | 21 | 0 | 0 | 0 | 0 | 0 |  | Vlastní | Kalkul | 0 | 0 |  | Práce | Běžná |  |  |  | POL1_
|  | Přílohy TZ (tabulka výkonů a minimální technické požadavky) a výkresů VZT : 1,00 |  | 1 | [23 empty] | VV | 0
SPU
2 | 001003 | Regulátor proměnného průtoku v akusticky izolovaném provedení - montáž | ks | 1 |  | 0 |  | 0 |  | 0 | 21 | 0 | 0 | 0 | 0 | 0 |  | Vlastní | Kalkul | 0 | 0 |  | Práce | Běžná |  |  |  | POL1_
|  | Přílohy TZ (tabulka výkonů a minimální technické požadavky) a výkresů VZT : 1,00 |  | 1 | [23 empty] | VV | 0
SPU
3 | 001005 | Regulátor proměnného průtoku v akusticky izolovaném provedení - montáž | ks | 1 |  | 0 |  | 0 |  | 0 | 21 | 0 | 0 | 0 | 0 | 0 |  | Vlastní | Kalkul | 0 | 0 |  | Práce | Běžná |  |  |  | POL1_
|  | Přílohy TZ (tabulka výkonů a minimální technické požadavky) a výkresů VZT : 1,00 |  | 1 | [23 empty] | VV | 0
SPU
4 | 001007 | Regulátor proměnného průtoku v akusticky izolovaném provedení - montáž | ks | 1 |  | 0 |  | 0 |  | 0 | 21 | 0 | 0 | 0 | 0 | 0 |  | Vlastní | Kalkul | 0 | 0 |  | Práce | Běžná |  |  |  | POL1_
|  | Přílohy TZ (tabulka výkonů a minimální technické požadavky) a výkresů VZT : 1,00 |  | 1 | [23 empty] | VV | 0
SPU
5 | 001009 | Regulátor proměnného průtoku v akusticky izolovaném provedení - montáž | ks | 1 |  | 0 |  | 0 |  | 0 | 21 | 0 | 0 | 0 | 0 | 0 |  | Vlastní | Kalkul | 0 | 0 |  | Práce | Běžná |  |  |  | POL1_
|  | Přílohy TZ (tabulka výkonů a minimální technické požadavky) a výkresů VZT : 1,00 |  | 1 | [23 empty] | VV | 0
SPU
6 | 001011 | Regulátor proměnného průtoku v akusticky izolovaném provedení - montáž | ks | 1 |  | 0 |  | 0 |  | 0 | 21 | 0 | 0 | 0 | 0 | 0 |  | Vlastní | Kalkul | 0 | 0 |  | Práce | Běžná |  |  |  | POL1_
|  | Přílohy TZ (tabulka výkonů a minimální technické požadavky) a výkresů VZT : 1,00 |  | 1 | [23 empty] | VV | 0
SPU
7 | 001013 | Regulátor proměnného průtoku v akusticky izolovaném provedení - montáž | ks | 1 |  | 0 |  | 0 |  | 0 | 21 | 0 | 0 | 0 | 0 | 0 |  | Vlastní | Kalkul | 0 | 0 |  | Práce | Běžná |  |  |  | POL1_
|  | Přílohy TZ (tabulka výkonů a minimální technické požadavky) a výkresů VZT : 1,00 |  | 1 | [23 empty] | VV | 0
SPU
8 | 001015 | Regulátor proměnného průtoku v akusticky izolovaném provedení - montáž | ks | 1 |  | 0 |  | 0 |  | 0 | 21 | 0 | 0 | 0 | 0 | 0 |  | Vlastní | Kalkul | 0 | 0 |  | Práce | Běžná |  |  |  | POL1_
|  | Přílohy TZ (tabulka výkonů a minimální technické požadavky) a výkresů VZT : 1,00 |  | 1 | [23 empty] | VV | 0
SPU
9 | 001017 | Regulátor proměnného průtoku v akusticky izolovaném provedení - montáž | ks | 1 |  | 0 |  | 0 |  | 0 | 21 | 0 | 0 | 0 | 0 | 0 |  | Vlastní | Kalkul | 0 | 0 |  | Práce | Běžná |  |  |  | POL1_
|  | Přílohy TZ (tabulka výkonů a minimální technické požadavky) a výkresů VZT : 1,00 |  | 1 | [23 empty] | VV | 0
SPU
10 | 001019 | Regulátor proměnného průtoku v akusticky izolovaném provedení - montáž | ks | 1 |  | 0 |  | 0 |  | 0 | 21 | 0 | 0 | 0 | 0 | 0 |  | Vlastní | Kalkul | 0 | 0 |  | Práce | Běžná |  |  |  | POL1_
|  | Přílohy TZ (tabulka výkonů a minimální technické požadavky) a výkresů VZT : 1,00 |  | 1 | [23 empty] | VV | 0
SPU
11 | 001021 | "Regulátor konstantního průtoku v akusticky izol. provedení průměru 160mm na 250m3/h - montáž | ks | 2 |  | 0 |  | 0 |  | 0 | 21 | 0 | 0 | 0 | 0 | 0 |  | Vlastní | Kalkul | 0 | 0 |  | Práce | Běžná |  |  |  | POL1_
|  | Technické parametry jsou v příloze TZ a v tabulce výkonů. Technický standard v příloze TZ : 2,00 |  | 2 | [23 empty] | VV | 0
SPU
12 | 001023 | Vložky tlumičů hluku Vložky tlumičů hluku do potrubí 200x560x1000 s pletivem - montáž | ks | 6 |  | 0 |  | 0 |  | 0 | 21 | 0 | 0 | 0 | 0 | 0 |  | Vlastní | Kalkul | 0 | 0 |  | Práce | Běžná |  |  |  | POL1_
|  | Útlum vložek musí zajistit požadované hlukové parametry v interiéru a exteriéru. : | [25 empty] | VV | 0
|  | Technické parametry jsou v příloze TZ a v tabulce výkonů. : 6,00 |  | 6 | [23 empty] | VV | 0
SPU
13 | 001025 | Vložky tlumičů hluku Vložky tlumičů hluku do potrubí 200x1400x1000 s pletivem - montáž | ks | 4 |  | 0 |  | 0 |  | 0 | 21 | 0 | 0 | 0 | 0 | 0 |  | Vlastní | Kalkul | 0 | 0 |  | Práce | Běžná |  |  |  | POL1_
|  | Útlum vložek musí zajistit požadované hlukové parametry v interiéru a exteriéru. : | [25 empty] | VV | 0
|  | Technické parametry jsou v příloze TZ a v tabulce výkonů. : 4,00 |  | 4 | [23 empty] | VV | 0
SPU
14 | 001027 | Požární klapka průměru 630 mm s požár.odolností 90 min - montáž | ks | 1 |  | 0 |  | 0 |  | 0 | 21 | 0 | 0 | 0 | 0 | 0 |  | Vlastní | Kalkul | 0 | 0 |  | Práce | Běžná |  |  |  | POL1_
|  | Technické parametry jsou v příloze TZ a v tabulce výkonů. : | [25 empty] | VV | 0
|  | Technický standard v příloze TZ. : 1,00 |  | 1 | [23 empty] | VV | 0
SPU
15 | 001029 | Požární klapka průměru 450 mm s požár.odolností 90 min - montáž | ks | 1 |  | 0 |  | 0 |  | 0 | 21 | 0 | 0 | 0 | 0 | 0 |  | Vlastní | Kalkul | 0 | 0 |  | Práce | Běžná |  |  |  | POL1_
|  | Technické parametry jsou v příloze TZ a v tabulce výkonů. : | [25 empty] | VV | 0
|  | Technický standard v příloze TZ. : 1,00 |  | 1 | [23 empty] | VV | 0
SPU
16 | 001031 | Požární klapka průměru 355 mm s požár.odolností 90 min - montáž | ks | 1 |  | 0 |  | 0 |  | 0 | 21 | 0 | 0 | 0 | 0 | 0 |  | Vlastní | Kalkul | 0 | 0 |  | Práce | Běžná |  |  |  | POL1_
|  | Technické parametry jsou v příloze TZ a v tabulce výkonů. : | [25 empty] | VV | 0
|  | Technický standard v příloze TZ. : 1,00 |  | 1 | [23 empty] | VV | 0
SPU
17 | 001033 | Požární klapka průměru 500 mm s požár.odolností 90 min - montáž | ks | 1 |  | 0 |  | 0 |  | 0 | 21 | 0 | 0 | 0 | 0 | 0 |  | Vlastní | Kalkul | 0 | 0 |  | Práce | Běžná |  |  |  | POL1_
|  | Technické parametry jsou v příloze TZ a v tabulce výkonů. : | [25 empty] | VV | 0
|  | Technický standard v příloze TZ. : 1,00 |  | 1 | [23 empty] | VV | 0
SPU
18 | 001035 | Požární klapka průměru 400 mm s požár.odolností 90 min - montáž | ks | 1 |  | 0 |  | 0 |  | 0 | 21 | 0 | 0 | 0 | 0 | 0 |  | Vlastní | Kalkul | 0 | 0 |  | Práce | Běžná |  |  |  | POL1_
|  | Technické parametry jsou v příloze TZ a v tabulce výkonů. : | [25 empty] | VV | 0
|  | Technický standard v příloze TZ. : 1,00 |  | 1 | [23 empty] | VV | 0
SPU
19 | 001037 | Požární klapka průměru 250 mm s požár.odolností 90 min - montáž | ks | 1 |  | 0 |  | 0 |  | 0 | 21 | 0 | 0 | 0 | 0 | 0 |  | Vlastní | Kalkul | 0 | 0 |  | Práce | Běžná |  |  |  | POL1_
|  | Technické parametry jsou v příloze TZ a v tabulce výkonů. : | [25 empty] | VV | 0
|  | Technický standard v příloze TZ. : 1,00 |  | 1 | [23 empty] | VV | 0
SPU
20 | 001039 | Tlumič hluku vnitřního průměru 180 mm, délky 900 mm - montáž | ks | 2 |  | 0 |  | 0 |  | 0 | 21 | 0 | 0 | 0 | 0 | 0 |  | Vlastní | Kalkul | 0 | 0 |  | Práce | Běžná |  |  |  | POL1_
|  | Technické parametry jsou v příloze TZ a v tabulce výkonů. : | [25 empty] | VV | 0
|  | Technický standard v příloze TZ. : 2,00 |  | 2 | [23 empty] | VV | 0
SPU
21 | 001041 | Tlumič hluku vnitřního průměru 250 mm, délky 900 mm - montáž | ks | 18 |  | 0 |  | 0 |  | 0 | 21 | 0 | 0 | 0 | 0 | 0 |  | Vlastní | Kalkul | 0 | 0 |  | Práce | Běžná |  |  |  | POL1_
|  | Technické parametry jsou v příloze TZ a v tabulce výkonů. : | [25 empty] | VV | 0
|  | Technický standard v příloze TZ. : 18,00 |  | 18 | [23 empty] | VV | 0
SPU
22 | 001043 | Tlumič hluku vnitřního průměru 160 mm, délky 900 mm - montáž | ks | 4 |  | 0 |  | 0 |  | 0 | 21 | 0 | 0 | 0 | 0 | 0 |  | Vlastní | Kalkul | 0 | 0 |  | Práce | Běžná |  |  |  | POL1_
|  | Technické parametry jsou v příloze TZ a v tabulce výkonů. : | [25 empty] | VV | 0
|  | Technický standard v příloze TZ. : 4,00 |  | 4 | [23 empty] | VV | 0
SPU
23 | 001045 | Přívodní hliníková výustka dvouřadá 825x75 mm s nastavitelnými lamelami - montáž | ks | 14 |  | 0 |  | 0 |  | 0 | 21 | 0 | 0 | 0 | 0 | 0 |  | Vlastní | Kalkul | 0 | 0 |  | Práce | Běžná |  |  |  | POL1_
|  | Technické parametry jsou v příloze TZ a v tabulce výkonů. : | [25 empty] | VV | 0
|  | Technický standard v příloze TZ. : 14,00 |  | 14 | [23 empty] | VV | 0
SPU
24 | 001047 | Přívodní hliníková výustka dvouřadá 325x75 mm s nastavitelnými lamelami - montáž | ks | 12 |  | 0 |  | 0 |  | 0 | 21 | 0 | 0 | 0 | 0 | 0 |  | Vlastní | Kalkul | 0 | 0 |  | Práce | Běžná |  |  |  | POL1_
|  | Technické parametry jsou v příloze TZ a v tabulce výkonů. : | [25 empty] | VV | 0
|  | Technický standard v příloze TZ. : 12,00 |  | 12 | [23 empty] | VV | 0
SPU
25 | 001049 | Čtyřhranné potrubí sk.I z pozink. plechu dle ČSN EN. - montáž | m2 | 95 |  | 0 |  | 0 |  | 0 | 21 | 0 | 0 | 0 | 0 | 0 |  | Vlastní | Kalkul | 0 | 0 |  | Práce | Běžná |  |  |  | POL1_
|  | 95,00 |  | 95 | [23 empty] | VV | 0
SPU
26 | 001051 | Potrubí spiro z pozink.plechu dle ČSN EN do průměru 630mm včetně tvarovek 15% - montáž | m | 220 |  | 0 |  | 0 |  | 0 | 21 | 0 | 0 | 0 | 0 | 0 |  | Vlastní | Kalkul | 0 | 0 |  | Práce | Běžná |  |  |  | POL1_
|  | 220,00 |  | 220 | [23 empty] | VV | 0
SPU
27 | 001053 | Tepelná izolace na vnitřní rozvody - tloušťka izolace 40mm - montáž | m2 | 150 |  | 0 |  | 0 |  | 0 | 21 | 0 | 0 | 0 | 0 | 0 |  | Vlastní | Kalkul | 0 | 0 |  | Práce | Běžná |  |  |  | POL1_
|  | souč.tepelné vodivosti 0,037W/mK (vč.Al fólie) : 150,00 |  | 150 | [23 empty] | VV | 0
SPU
28 | 001055 | Hluková izolace - tlošťka izolace 40mm s oplechováním - montáž | m2 | 80 |  | 0 |  | 0 |  | 0 | 21 | 0 | 0 | 0 | 0 | 0 |  | Vlastní | Kalkul | 0 | 0 |  | Práce | Běžná |  |  |  | POL1_
|  | souč.zvukové pohltivosti 0,81 : 80,00 |  | 80 | [23 empty] | VV | 0
SPU
29 | 001057 | Požární izolace s odolností 90 min. - montáž | m2 | 30 |  | 0 |  | 0 |  | 0 | 21 | 0 | 0 | 0 | 0 | 0 |  | Vlastní | Kalkul | 0 | 0 |  | Práce | Běžná |  |  |  | POL1_
|  | 30,00 |  | 30 | [23 empty] | VV | 0
SPU
30 | 000032 | Požární klapka průměru 355 mm s požár.odolností 90 min - dodávka | ks | 1 |  | 0 |  | 0 |  | 0 | 21 | 0 | 0 | 0 | 0 | 0 |  | Vlastní | Kalkul | 0 | 0 |  | Specifikace | Běžná |  |  |  | POL3_
|  | Technické parametry jsou v příloze TZ a v tabulce výkonů. : | [25 empty] | VV | 0
|  | Technický standard v příloze TZ. : 1,00 |  | 1 | [23 empty] | VV | 0
SPU
31 | 001002 | Vzduchotechnická jednotka v sestavě dle příloh - dodávka | ks | 1 |  | 0 |  | 0 |  | 0 | 21 | 0 | 0 | 0 | 0 | 0 |  | Vlastní | Kalkul | 0 | 0 |  | Specifikace | Běžná |  |  |  | POL3_
|  | Přílohy TZ (tabulka výkonů a minimální technické požadavky) a výresů VZT : 1,00 |  | 1 | [23 empty] | VV | 0
SPU
32 | 001004 | Regulátor proměnného průtoku v akusticky izolovaném provedení - dodávka | ks | 1 |  | 0 |  | 0 |  | 0 | 21 | 0 | 0 | 0 | 0 | 0 |  | Vlastní | Kalkul | 0 | 0 |  | Specifikace | Běžná |  |  |  | POL3_
|  | Přílohy TZ (tabulka výkonů a minimální technické požadavky) a výkresů VZT : 1,00 |  | 1 | [23 empty] | VV | 0
SPU
33 | 001006 | Regulátor proměnného průtoku v akusticky izolovaném provedení - dodávka | ks | 1 |  | 0 |  | 0 |  | 0 | 21 | 0 | 0 | 0 | 0 | 0 |  | Vlastní | Kalkul | 0 | 0 |  | Specifikace | Běžná |  |  |  | POL3_
|  | Přílohy TZ (tabulka výkonů a minimální technické požadavky) a výkresů VZT : 1,00 |  | 1 | [23 empty] | VV | 0
SPU
34 | 001008 | Regulátor proměnného průtoku v akusticky izolovaném provedení - dodávka | ks | 1 |  | 0 |  | 0 |  | 0 | 21 | 0 | 0 | 0 | 0 | 0 |  | Vlastní | Kalkul | 0 | 0 |  | Specifikace | Běžná |  |  |  | POL3_
|  | Přílohy TZ (tabulka výkonů a minimální technické požadavky) a výkresů VZT : 1,00 |  | 1 | [23 empty] | VV | 0
SPU
35 | 001010 | Regulátor proměnného průtoku v akusticky izolovaném provedení - dodávka | ks | 1 |  | 0 |  | 0 |  | 0 | 21 | 0 | 0 | 0 | 0 | 0 |  | Vlastní | Kalkul | 0 | 0 |  | Specifikace | Běžná |  |  |  | POL3_
|  | Přílohy TZ (tabulka výkonů a minimální technické požadavky) a výkresů VZT : 1,00 |  | 1 | [23 empty] | VV | 0
SPU
36 | 001012 | Regulátor proměnného průtoku v akusticky izolovaném provedení - dodávka | ks | 1 |  | 0 |  | 0 |  | 0 | 21 | 0 | 0 | 0 | 0 | 0 |  | Vlastní | Kalkul | 0 | 0 |  | Specifikace | Běžná |  |  |  | POL3_
|  | Přílohy TZ (tabulka výkonů a minimální technické požadavky) a výkresů VZT : 1,00 |  | 1 | [23 empty] | VV | 0
SPU
37 | 001014 | Regulátor proměnného průtoku v akusticky izolovaném provedení - dodávka | ks | 1 |  | 0 |  | 0 |  | 0 | 21 | 0 | 0 | 0 | 0 | 0 |  | Vlastní | Kalkul | 0 | 0 |  | Specifikace | Běžná |  |  |  | POL3_
|  | Přílohy TZ (tabulka výkonů a minimální technické požadavky) a výkresů VZT : 1,00 |  | 1 | [23 empty] | VV | 0
SPU
38 | 001016 | Regulátor proměnného průtoku v akusticky izolovaném provedení - dodávka | ks | 1 |  | 0 |  | 0 |  | 0 | 21 | 0 | 0 | 0 | 0 | 0 |  | Vlastní | Kalkul | 0 | 0 |  | Specifikace | Běžná |  |  |  | POL3_
|  | Přílohy TZ (tabulka výkonů a minimální technické požadavky) a výkresů VZT : 1,00 |  | 1 | [23 empty] | VV | 0
SPU
39 | 001018 | Regulátor proměnného průtoku v akusticky izolovaném provedení - dodávka | ks | 1 |  | 0 |  | 0 |  | 0 | 21 | 0 | 0 | 0 | 0 | 0 |  | Vlastní | Kalkul | 0 | 0 |  | Specifikace | Běžná |  |  |  | POL3_
|  | Přílohy TZ (tabulka výkonů a minimální technické požadavky) a výkresů VZT : 1,00 |  | 1 | [23 empty] | VV | 0
SPU
40 | 001020 | Regulátor proměnného průtoku v akusticky izolovaném provedení - dodávka | ks | 1 |  | 0 |  | 0 |  | 0 | 21 | 0 | 0 | 0 | 0 | 0 |  | Vlastní | Kalkul | 0 | 0 |  | Specifikace | Běžná |  |  |  | POL3_
|  | Přílohy TZ (tabulka výkonů a minimální technické požadavky) a výkresů VZT : 1,00 |  | 1 | [23 empty] | VV | 0
SPU
41 | 001022 | "Regulátor konstantního průtoku v akusticky izol. provedení průměru 160mm na 250m3/h - dodávka | ks | 2 |  | 0 |  | 0 |  | 0 | 21 | 0 | 0 | 0 | 0 | 0 |  | Vlastní | Kalkul | 0 | 0 |  | Specifikace | Běžná |  |  |  | POL3_
|  | Technické parametry jsou v příloze TZ a v tabulce výkonů. Technický standard v příloze TZ : 2,00 |  | 2 | [23 empty] | VV | 0
SPU
42 | 001024 | Vložky tlumičů hluku Vložky tlumičů hluku do potrubí 200x560x1000 s pletivem - dodávka | ks | 6 |  | 0 |  | 0 |  | 0 | 21 | 0 | 0 | 0 | 0 | 0 |  | Vlastní | Kalkul | 0 | 0 |  | Specifikace | Běžná |  |  |  | POL3_
|  | Útlum vložek musí zajistit požadované hlukové parametry v interiéru a exteriéru. : | [25 empty] | VV | 0
|  | Technické parametry jsou v příloze TZ a v tabulce výkonů. : 6,00 |  | 6 | [23 empty] | VV | 0
SPU
43 | 001026 | Vložky tlumičů hluku Vložky tlumičů hluku do potrubí 200x1400x1000 s pletivem - dodávka | ks | 4 |  | 0 |  | 0 |  | 0 | 21 | 0 | 0 | 0 | 0 | 0 |  | Vlastní | Kalkul | 0 | 0 |  | Specifikace | Běžná |  |  |  | POL3_
|  | Útlum vložek musí zajistit požadované hlukové parametry v interiéru a exteriéru. : | [25 empty] | VV | 0
|  | Technické parametry jsou v příloze TZ a v tabulce výkonů. : 4,00 |  | 4 | [23 empty] | VV | 0
SPU
44 | 001028 | Požární klapka průměru 630 mm s požár.odolností 90 min - dodávka | ks | 1 |  | 0 |  | 0 |  | 0 | 21 | 0 | 0 | 0 | 0 | 0 |  | Vlastní | Kalkul | 0 | 0 |  | Specifikace | Běžná |  |  |  | POL3_
|  | Technické parametry jsou v příloze TZ a v tabulce výkonů. : | [25 empty] | VV | 0
|  | Technický standard v příloze TZ. : 1,00 |  | 1 | [23 empty] | VV | 0
SPU
45 | 001030 | Požární klapka průměru 450 mm s požár.odolností 90 min - dodávka | ks | 1 |  | 0 |  | 0 |  | 0 | 21 | 0 | 0 | 0 | 0 | 0 |  | Vlastní | Kalkul | 0 | 0 |  | Specifikace | Běžná |  |  |  | POL3_
|  | Technické parametry jsou v příloze TZ a v tabulce výkonů. : | [25 empty] | VV | 0
|  | Technický standard v příloze TZ. : 1,00 |  | 1 | [23 empty] | VV | 0
SPU
46 | 001034 | Požární klapka průměru 500 mm s požár.odolností 90 min - dodávka | ks | 1 |  | 0 |  | 0 |  | 0 | 21 | 0 | 0 | 0 | 0 | 0 |  | Vlastní | Kalkul | 0 | 0 |  | Specifikace | Běžná |  |  |  | POL3_
|  | Technické parametry jsou v příloze TZ a v tabulce výkonů. : | [25 empty] | VV | 0
|  | Technický standard v příloze TZ. : 1,00 |  | 1 | [23 empty] | VV | 0
SPU
47 | 001036 | Požární klapka průměru 400 mm s požár.odolností 90 min - dodávka | ks | 1 |  | 0 |  | 0 |  | 0 | 21 | 0 | 0 | 0 | 0 | 0 |  | Vlastní | Kalkul | 0 | 0 |  | Specifikace | Běžná |  |  |  | POL3_
|  | Technické parametry jsou v příloze TZ a v tabulce výkonů. : | [25 empty] | VV | 0
|  | Technický standard v příloze TZ. : 1,00 |  | 1 | [23 empty] | VV | 0
SPU
48 | 001038 | Požární klapka průměru 250 mm s požár.odolností 90 min - dodávka | ks | 1 |  | 0 |  | 0 |  | 0 | 21 | 0 | 0 | 0 | 0 | 0 |  | Vlastní | Kalkul | 0 | 0 |  | Specifikace | Běžná |  |  |  | POL3_
|  | Technické parametry jsou v příloze TZ a v tabulce výkonů. : | [25 empty] | VV | 0
|  | Technický standard v příloze TZ. : 1,00 |  | 1 | [23 empty] | VV | 0
SPU
49 | 001040 | Tlumič hluku vnitřního průměru 180 mm, délky 900 mm - dodávka | ks | 2 |  | 0 |  | 0 |  | 0 | 21 | 0 | 0 | 0 | 0 | 0 |  | Vlastní | Kalkul | 0 | 0 |  | Specifikace | Běžná |  |  |  | POL3_
|  | Technické parametry jsou v příloze TZ a v tabulce výkonů. : | [25 empty] | VV | 0
|  | Technický standard v příloze TZ. : 2,00 |  | 2 | [23 empty] | VV | 0
SPU
50 | 001042 | Tlumič hluku vnitřního průměru 250 mm, délky 900 mm - dodávka | ks | 18 |  | 0 |  | 0 |  | 0 | 21 | 0 | 0 | 0 | 0 | 0 |  | Vlastní | Kalkul | 0 | 0 |  | Specifikace | Běžná |  |  |  | POL3_
|  | Technické parametry jsou v příloze TZ a v tabulce výkonů. : | [25 empty] | VV | 0
|  | Technický standard v příloze TZ. : 18,00 |  | 18 | [23 empty] | VV | 0
SPU
51 | 001044 | Tlumič hluku vnitřního průměru 160 mm, délky 900 mm - dodávka | ks | 4 |  | 0 |  | 0 |  | 0 | 21 | 0 | 0 | 0 | 0 | 0 |  | Vlastní | Kalkul | 0 | 0 |  | Specifikace | Běžná |  |  |  | POL3_
|  | Technické parametry jsou v příloze TZ a v tabulce výkonů. : | [25 empty] | VV | 0
|  | Technický standard v příloze TZ. : 4,00 |  | 4 | [23 empty] | VV | 0
SPU
52 | 001046 | Přívodní hliníková výustka dvouřadá 825x75 mm s nastavitelnými lamelami - dodávka | ks | 14 |  | 0 |  | 0 |  | 0 | 21 | 0 | 0 | 0 | 0 | 0 |  | Vlastní | Kalkul | 0 | 0 |  | Specifikace | Běžná |  |  |  | POL3_
|  | Technické parametry jsou v příloze TZ a v tabulce výkonů. : | [25 empty] | VV | 0
|  | Technický standard v příloze TZ. : 14,00 |  | 14 | [23 empty] | VV | 0
SPU
53 | 001048 | Přívodní hliníková výustka dvouřadá 325x75 mm s nastavitelnými lamelami - dodávka | ks | 12 |  | 0 |  | 0 |  | 0 | 21 | 0 | 0 | 0 | 0 | 0 |  | Vlastní | Kalkul | 0 | 0 |  | Specifikace | Běžná |  |  |  | POL3_
|  | Technické parametry jsou v příloze TZ a v tabulce výkonů. : | [25 empty] | VV | 0
|  | Technický standard v příloze TZ. : 12,00 |  | 12 | [23 empty] | VV | 0
SPU
54 | 001050 | Čtyřhranné potrubí sk.I z pozink. plechu dle ČSN EN. - dodávka | m2 | 95 |  | 0 |  | 0 |  | 0 | 21 | 0 | 0 | 0 | 0 | 0 |  | Vlastní | Kalkul | 0 | 0 |  | Specifikace | Běžná |  |  |  | POL3_
|  | 95,00 |  | 95 | [23 empty] | VV | 0
SPU
55 | 001052 | Potrubí spiro z pozink.plechu dle ČSN EN do průměru 630mm včetně tvarovek 15% - dodávka | m | 220 |  | 0 |  | 0 |  | 0 | 21 | 0 | 0 | 0 | 0 | 0 |  | Vlastní | Kalkul | 0 | 0 |  | Specifikace | Běžná |  |  |  | POL3_
|  | 220,00 |  | 220 | [23 empty] | VV | 0
SPU
56 | 001054 | Tepelná izolace na vnitřní rozvody - tloušťka izolace 40mm - dodávka | m2 | 150 |  | 0 |  | 0 |  | 0 | 21 | 0 | 0 | 0 | 0 | 0 |  | Vlastní | Kalkul | 0 | 0 |  | Specifikace | Běžná |  |  |  | POL3_
|  | souč.tepelné vodivosti 0,037W/mK (vč.Al fólie) : 150,00 |  | 150 | [23 empty] | VV | 0
SPU
57 | 001056 | Hluková izolace - tlošťka izolace 40mm s oplechováním - dodávka | m2 | 80 |  | 0 |  | 0 |  | 0 | 21 | 0 | 0 | 0 | 0 | 0 |  | Vlastní | Kalkul | 0 | 0 |  | Specifikace | Běžná |  |  |  | POL3_
|  | souč.zvukové pohltivosti 0,81 : 80,00 |  | 80 | [23 empty] | VV | 0
SPU
58 | 001058 | Požární izolace s odolností 90 min. - dodávka | m2 | 30 |  | 0 |  | 0 |  | 0 | 21 | 0 | 0 | 0 | 0 | 0 |  | Vlastní | Kalkul | 0 | 0 |  | Specifikace | Běžná |  |  |  | POL3_
|  | 30,00 |  | 30 | [23 empty] | VV | 0
SPU
Díl: | 728-02 | Zařízení č.1A - Učebny - odvod |  |  |  | 0 |  | 0 |  | 0 |  | 0 |  | 0 |  | 0 |  |  |  |  | 0 | [6 empty] | DIL
59 | 002001 | Regulátor proměnného průtoku v akusticky izolovaném provedení - montáž | ks | 1 |  | 0 |  | 0 |  | 0 | 21 | 0 | 0 | 0 | 0 | 0 |  | Vlastní | Kalkul | 0 | 0 |  | Práce | Běžná |  |  |  | POL1_
|  | Technické parametry jsou v příloze TZ a v tabulce výkonů. : | [25 empty] | VV | 0
|  | Technický standard v příloze TZ. : 1,00 |  | 1 | [23 empty] | VV | 0
SPU
60 | 002003 | Regulátor proměnného průtoku v akusticky izolovaném provedení - montáž | ks | 1 |  | 0 |  | 0 |  | 0 | 21 | 0 | 0 | 0 | 0 | 0 |  | Vlastní | Kalkul | 0 | 0 |  | Práce | Běžná |  |  |  | POL1_
|  | Technické parametry jsou v příloze TZ a v tabulce výkonů. : | [25 empty] | VV | 0
|  | Technický standard v příloze TZ. : 1,00 |  | 1 | [23 empty] | VV | 0
SPU
61 | 002005 | Regulátor proměnného průtoku v akusticky izolovaném provedení - montáž | ks | 1 |  | 0 |  | 0 |  | 0 | 21 | 0 | 0 | 0 | 0 | 0 |  | Vlastní | Kalkul | 0 | 0 |  | Práce | Běžná |  |  |  | POL1_
|  | Technické parametry jsou v příloze TZ a v tabulce výkonů. : | [25 empty] | VV | 0
|  | Technický standard v příloze TZ. : 1,00 |  | 1 | [23 empty] | VV | 0
SPU
62 | 002007 | Regulátor proměnného průtoku v akusticky izolovaném provedení - montáž | ks | 1 |  | 0 |  | 0 |  | 0 | 21 | 0 | 0 | 0 | 0 | 0 |  | Vlastní | Kalkul | 0 | 0 |  | Práce | Běžná |  |  |  | POL1_
|  | Technické parametry jsou v příloze TZ a v tabulce výkonů. : | [25 empty] | VV | 0
|  | Technický standard v příloze TZ. : 1,00 |  | 1 | [23 empty] | VV | 0
SPU
63 | 002009 | Regulátor proměnného průtoku v akusticky izolovaném provedení - montáž | ks | 1 |  | 0 |  | 0 |  | 0 | 21 | 0 | 0 | 0 | 0 | 0 |  | Vlastní | Kalkul | 0 | 0 |  | Práce | Běžná |  |  |  | POL1_
|  | Technické parametry jsou v příloze TZ a v tabulce výkonů. : | [25 empty] | VV | 0
|  | Technický standard v příloze TZ. : 1,00 |  | 1 | [23 empty] | VV | 0
SPU
64 | 002011 | Regulátor proměnného průtoku v akusticky izolovaném provedení - montáž | ks | 1 |  | 0 |  | 0 |  | 0 | 21 | 0 | 0 | 0 | 0 | 0 |  | Vlastní | Kalkul | 0 | 0 |  | Práce | Běžná |  |  |  | POL1_
|  | Technické parametry jsou v příloze TZ a v tabulce výkonů. : | [25 empty] | VV | 0
|  | Technický standard v příloze TZ. : 1,00 |  | 1 | [23 empty] | VV | 0
SPU
65 | 002013 | Regulátor proměnného průtoku v akusticky izolovaném provedení - montáž | ks | 1 |  | 0 |  | 0 |  | 0 | 21 | 0 | 0 | 0 | 0 | 0 |  | Vlastní | Kalkul | 0 | 0 |  | Práce | Běžná |  |  |  | POL1_
|  | Technické parametry jsou v příloze TZ a v tabulce výkonů. : | [25 empty] | VV | 0
|  | Technický standard v příloze TZ. : 1,00 |  | 1 | [23 empty] | VV | 0
SPU
66 | 002015 | Regulátor proměnného průtoku v akusticky izolovaném provedení - montáž | ks | 1 |  | 0 |  | 0 |  | 0 | 21 | 0 | 0 | 0 | 0 | 0 |  | Vlastní | Kalkul | 0 | 0 |  | Práce | Běžná |  |  |  | POL1_
|  | Technické parametry jsou v příloze TZ a v tabulce výkonů. : | [25 empty] | VV | 0
|  | Technický standard v příloze TZ. : 1,00 |  | 1 | [23 empty] | VV | 0
SPU
67 | 002017 | Regulátor proměnného průtoku v akusticky izolovaném provedení - montáž | ks | 1 |  | 0 |  | 0 |  | 0 | 21 | 0 | 0 | 0 | 0 | 0 |  | Vlastní | Kalkul | 0 | 0 |  | Práce | Běžná |  |  |  | POL1_
|  | Technické parametry jsou v příloze TZ a v tabulce výkonů. : | [25 empty] | VV | 0
|  | Technický standard v příloze TZ. : 1,00 |  | 1 | [23 empty] | VV | 0
SPU
68 | 002019 | Regulátor konstant.průtoku v akusticky izol.provedení v prům.-250 mm na 50 m3/hod - montáž | ks | 1 |  | 0 |  | 0 |  | 0 | 21 | 0 | 0 | 0 | 0 | 0 |  | Vlastní | Kalkul | 0 | 0 |  | Práce | Běžná |  |  |  | POL1_
|  | Technické parametry jsou v příloze TZ a v tabulce výkonů. : | [25 empty] | VV | 0
|  | Technický standard v příloze TZ. : 1,00 |  | 1 | [23 empty] | VV | 0
SPU
69 | 002021 | Vložky tlumičů hluku do potrubí 200x560x1000 s pletivem - montáž | ks | 15 |  | 0 |  | 0 |  | 0 | 21 | 0 | 0 | 0 | 0 | 0 |  | Vlastní | Kalkul | 0 | 0 |  | Práce | Běžná |  |  |  | POL1_
|  | Technické parametry jsou v příloze TZ a v tabulce výkonů. : | [25 empty] | VV | 0
|  | Technický standard v příloze TZ. : 15,00 |  | 15 | [23 empty] | VV | 0
SPU
70 | 002023 | Hliníková protidešťová žaluzie atyp.630x800 mm - montáž | ks | 1 |  | 0 |  | 0 |  | 0 | 21 | 0 | 0 | 0 | 0 | 0 |  | Vlastní | Kalkul | 0 | 0 |  | Práce | Běžná |  |  |  | POL1_
|  | Technické parametry jsou v příloze TZ a v tabulce výkonů. : | [25 empty] | VV | 0
|  | Technický standard v příloze TZ. : 1,00 |  | 1 | [23 empty] | VV | 0
SPU
71 | 002025 | Hliníková protidešťová žaluzie atyp.710x800 mm - montáž | ks | 2 |  | 0 |  | 0 |  | 0 | 21 | 0 | 0 | 0 | 0 | 0 |  | Vlastní | Kalkul | 0 | 0 |  | Práce | Běžná |  |  |  | POL1_
|  | Technické parametry jsou v příloze TZ a v tabulce výkonů. : | [25 empty] | VV | 0
|  | Technický standard v příloze TZ. : 2,00 |  | 2 | [23 empty] | VV | 0
SPU
72 | 002027 | Požární klapka 450x450 mm s požární odolností 90 min - montáž | ks | 1 |  | 0 |  | 0 |  | 0 | 21 | 0 | 0 | 0 | 0 | 0 |  | Vlastní | Kalkul | 0 | 0 |  | Práce | Běžná |  |  |  | POL1_
|  | Technické parametry jsou v příloze TZ a v tabulce výkonů. : | [25 empty] | VV | 0
|  | Technický standard v příloze TZ. : 1,00 |  | 1 | [23 empty] | VV | 0
SPU
73 | 002029 | Požární klapka průměru 450 mm s požární odolností 90 min - montáž | ks | 1 |  | 0 |  | 0 |  | 0 | 21 | 0 | 0 | 0 | 0 | 0 |  | Vlastní | Kalkul | 0 | 0 |  | Práce | Běžná |  |  |  | POL1_
|  | Technické parametry jsou v příloze TZ a v tabulce výkonů. : | [25 empty] | VV | 0
|  | Technický standard v příloze TZ. : 1,00 |  | 1 | [23 empty] | VV | 0
SPU
74 | 002031 | Požární klapka průměru 355 mm s požární odolností 90 min - montáž | ks | 1 |  | 0 |  | 0 |  | 0 | 21 | 0 | 0 | 0 | 0 | 0 |  | Vlastní | Kalkul | 0 | 0 |  | Práce | Běžná |  |  |  | POL1_
|  | Technické parametry jsou v příloze TZ a v tabulce výkonů. : | [25 empty] | VV | 0
|  | Technický standard v příloze TZ. : 1,00 |  | 1 | [23 empty] | VV | 0
SPU
75 | 002033 | Požární klapka průměru 500 mm s požární odolností 90 min - montáž | ks | 1 |  | 0 |  | 0 |  | 0 | 21 | 0 | 0 | 0 | 0 | 0 |  | Vlastní | Kalkul | 0 | 0 |  | Práce | Běžná |  |  |  | POL1_
|  | Technické parametry jsou v příloze TZ a v tabulce výkonů. : | [25 empty] | VV | 0
|  | Technický standard v příloze TZ. : 1,00 |  | 1 | [23 empty] | VV | 0
SPU
76 | 002035 | Požární klapka průměru 400 mm s požární odolností 90 min - montáž | ks | 1 |  | 0 |  | 0 |  | 0 | 21 | 0 | 0 | 0 | 0 | 0 |  | Vlastní | Kalkul | 0 | 0 |  | Práce | Běžná |  |  |  | POL1_
|  | Technické parametry jsou v příloze TZ a v tabulce výkonů. : | [25 empty] | VV | 0
|  | Technický standard v příloze TZ. : 1,00 |  | 1 | [23 empty] | VV | 0
SPU
77 | 002037 | Požární klapka průměru 250 mm s požární odolností 90 min - montáž | ks | 1 |  | 0 |  | 0 |  | 0 | 21 | 0 | 0 | 0 | 0 | 0 |  | Vlastní | Kalkul | 0 | 0 |  | Práce | Běžná |  |  |  | POL1_
|  | Technické parametry jsou v příloze TZ a v tabulce výkonů. : | [25 empty] | VV | 0
|  | Technický standard v příloze TZ. : 1,00 |  | 1 | [23 empty] | VV | 0
SPU
78 | 002039 | Tlumič hluku vnitřního průměru 180 mm délky 900 mm - montáž | ks | 2 |  | 0 |  | 0 |  | 0 | 21 | 0 | 0 | 0 | 0 | 0 |  | Vlastní | Kalkul | 0 | 0 |  | Práce | Běžná |  |  |  | POL1_
|  | Technické parametry jsou v příloze TZ a v tabulce výkonů. : | [25 empty] | VV | 0
|  | Technický standard v příloze TZ. : 2,00 |  | 2 | [23 empty] | VV | 0
SPU
79 | 002041 | Tlumič hluku vnitřního průměru 250 mm délky 900 mm - montáž | ks | 18 |  | 0 |  | 0 |  | 0 | 21 | 0 | 0 | 0 | 0 | 0 |  | Vlastní | Kalkul | 0 | 0 |  | Práce | Běžná |  |  |  | POL1_
|  | Technické parametry jsou v příloze TZ a v tabulce výkonů. : | [25 empty] | VV | 0
|  | Technický standard v příloze TZ. : 18,00 |  | 18 | [23 empty] | VV | 0
SPU
80 | 002043 | Tlumič hluku vnitřního průměru 160 mm délky 900 mm - montáž | ks | 4 |  | 0 |  | 0 |  | 0 | 21 | 0 | 0 | 0 | 0 | 0 |  | Vlastní | Kalkul | 0 | 0 |  | Práce | Běžná |  |  |  | POL1_
|  | Technické parametry jsou v příloze TZ a v tabulce výkonů. : | [25 empty] | VV | 0
|  | Technický standard v příloze TZ. : 4,00 |  | 4 | [23 empty] | VV | 0
SPU
81 | 002045 | Odvodní hliníková výustka jednořadá 825x75 mm s nastavit.lamelami - montáž | ks | 14 |  | 0 |  | 0 |  | 0 | 21 | 0 | 0 | 0 | 0 | 0 |  | Vlastní | Kalkul | 0 | 0 |  | Práce | Běžná |  |  |  | POL1_
|  | Technické parametry jsou v příloze TZ a v tabulce výkonů. : | [25 empty] | VV | 0
|  | Technický standard v příloze TZ. : 14,00 |  | 14 | [23 empty] | VV | 0
SPU
82 | 002047 | Odvodní hliníková výustka jednořadá 325x75 mm s nastavit.lamelami - montáž | ks | 12 |  | 0 |  | 0 |  | 0 | 21 | 0 | 0 | 0 | 0 | 0 |  | Vlastní | Kalkul | 0 | 0 |  | Práce | Běžná |  |  |  | POL1_
|  | Technické parametry jsou v příloze TZ a v tabulce výkonů. : | [25 empty] | VV | 0
|  | Technický standard v příloze TZ. : 12,00 |  | 12 | [23 empty] | VV | 0
SPU
83 | 002049 | Požární klapka 630x355 mm s požární odolností 90 min - montáž | ks | 1 |  | 0 |  | 0 |  | 0 | 21 | 0 | 0 | 0 | 0 | 0 |  | Vlastní | Kalkul | 0 | 0 |  | Práce | Běžná |  |  |  | POL1_
|  | Technické parametry jsou v příloze TZ a v tabulce výkonů. : | [25 empty] | VV | 0
|  | Technický standard v příloze TZ. : 1,00 |  | 1 | [23 empty] | VV | 0
SPU
84 | 002051 | Čtyřhranné potrubí sk.I z pozink. plechu dle ČSN EN. - montáž | m2 | 150 |  | 0 |  | 0 |  | 0 | 21 | 0 | 0 | 0 | 0 | 0 |  | Vlastní | Kalkul | 0 | 0 |  | Práce | Běžná |  |  |  | POL1_
|  | 150,00 |  | 150 | [23 empty] | VV | 0
SPU
85 | 002053 | Potrubí spiro z pozink.plechu dle ČSN EN do průměru 630mm včetně tvarovek 15% - montáž | m | 220 |  | 0 |  | 0 |  | 0 | 21 | 0 | 0 | 0 | 0 | 0 |  | Vlastní | Kalkul | 0 | 0 |  | Práce | Běžná |  |  |  | POL1_
|  | 220,00 |  | 220 | [23 empty] | VV | 0
SPU
86 | 002055 | Tepelná izolace s oplechováním na venkovní rozvody - montáž | m2 | 8 |  | 0 |  | 0 |  | 0 | 21 | 0 | 0 | 0 | 0 | 0 |  | Vlastní | Kalkul | 0 | 0 |  | Práce | Běžná |  |  |  | POL1_
|  | tl.izolace 60 mm, souč.tepel.vodivosti 0,037W/mK (vč.Al fólie) : | [25 empty] | VV | 0
|  | Zabezpečená proti vodě - umístěná v exteriéru) : 8,00 |  | 8 | [23 empty] | VV | 0
SPU
87 | 002057 | Tepelná izolace na vnitřní rozody - montáž | m2 | 130 |  | 0 |  | 0 |  | 0 | 21 | 0 | 0 | 0 | 0 | 0 |  | Vlastní | Kalkul | 0 | 0 |  | Práce | Běžná |  |  |  | POL1_
|  | tl.izolace 40 mm, souč.tepel.vodivosti 0,037 W/mK (vč.Al fólie) : 130,00 |  | 130 | [23 empty] | VV | 0
SPU
88 | 002059 | Hluková izolace - montáž | m2 | 85 |  | 0 |  | 0 |  | 0 | 21 | 0 | 0 | 0 | 0 | 0 |  | Vlastní | Kalkul | 0 | 0 |  | Práce | Běžná |  |  |  | POL1_
|  | tl.izolace 40 mm s oplechováním souč.zvukové pohltivosti 0,81 : 85,00 |  | 85 | [23 empty] | VV | 0
SPU
89 | 002061 | Požární izolace s odolností 90 min. - montáž | m2 | 110 |  | 0 |  | 0 |  | 0 | 21 | 0 | 0 | 0 | 0 | 0 |  | Vlastní | Kalkul | 0 | 0 |  | Práce | Běžná |  |  |  | POL1_
|  | 110,00 |  | 110 | [23 empty] | VV | 0
SPU
90 | 002002 | Regulátor proměnného průtoku v akusticky izolovaném provedení - dodávka | ks | 1 |  | 0 |  | 0 |  | 0 | 21 | 0 | 0 | 0 | 0 | 0 |  | Vlastní | Kalkul | 0 | 0 |  | Specifikace | Běžná |  |  |  | POL3_
|  | Technické parametry jsou v příloze TZ a v tabulce výkonů. : | [25 empty] | VV | 0
|  | Technický standard v příloze TZ. : 1,00 |  | 1 | [23 empty] | VV | 0
SPU
91 | 002004 | Regulátor proměnného průtoku v akusticky izolovaném provedení - dodávka | ks | 1 |  | 0 |  | 0 |  | 0 | 21 | 0 | 0 | 0 | 0 | 0 |  | Vlastní | Kalkul | 0 | 0 |  | Specifikace | Běžná |  |  |  | POL3_
|  | Technické parametry jsou v příloze TZ a v tabulce výkonů. : | [25 empty] | VV | 0
|  | Technický standard v příloze TZ. : 1,00 |  | 1 | [23 empty] | VV | 0
SPU
92 | 002006 | Regulátor proměnného průtoku v akusticky izolovaném provedení - dodávka | ks | 1 |  | 0 |  | 0 |  | 0 | 21 | 0 | 0 | 0 | 0 | 0 |  | Vlastní | Kalkul | 0 | 0 |  | Specifikace | Běžná |  |  |  | POL3_
|  | Technické parametry jsou v příloze TZ a v tabulce výkonů. : | [25 empty] | VV | 0
|  | Technický standard v příloze TZ. : 1,00 |  | 1 | [23 empty] | VV | 0
SPU
93 | 002008 | Regulátor proměnného průtoku v akusticky izolovaném provedení - dodávka | ks | 1 |  | 0 |  | 0 |  | 0 | 21 | 0 | 0 | 0 | 0 | 0 |  | Vlastní | Kalkul | 0 | 0 |  | Specifikace | Běžná |  |  |  | POL3_
|  | Technické parametry jsou v příloze TZ a v tabulce výkonů. : | [25 empty] | VV | 0
|  | Technický standard v příloze TZ. : 1,00 |  | 1 | [23 empty] | VV | 0
SPU
94 | 002010 | Regulátor proměnného průtoku v akusticky izolovaném provedení - dodávka | ks | 1 |  | 0 |  | 0 |  | 0 | 21 | 0 | 0 | 0 | 0 | 0 |  | Vlastní | Kalkul | 0 | 0 |  | Specifikace | Běžná |  |  |  | POL3_
|  | Technické parametry jsou v příloze TZ a v tabulce výkonů. : | [25 empty] | VV | 0
|  | Technický standard v příloze TZ. : 1,00 |  | 1 | [23 empty] | VV | 0
SPU
95 | 002012 | Regulátor proměnného průtoku v akusticky izolovaném provedení - dodávka | ks | 1 |  | 0 |  | 0 |  | 0 | 21 | 0 | 0 | 0 | 0 | 0 |  | Vlastní | Kalkul | 0 | 0 |  | Specifikace | Běžná |  |  |  | POL3_
|  | Technické parametry jsou v příloze TZ a v tabulce výkonů. : | [25 empty] | VV | 0
|  | Technický standard v příloze TZ. : 1,00 |  | 1 | [23 empty] | VV | 0
SPU
96 | 002014 | Regulátor proměnného průtoku v akusticky izolovaném provedení - dodávka | ks | 1 |  | 0 |  | 0 |  | 0 | 21 | 0 | 0 | 0 | 0 | 0 |  | Vlastní | Kalkul | 0 | 0 |  | Specifikace | Běžná |  |  |  | POL3_
|  | Technické parametry jsou v příloze TZ a v tabulce výkonů. : | [25 empty] | VV | 0
|  | Technický standard v příloze TZ. : 1,00 |  | 1 | [23 empty] | VV | 0
SPU
97 | 002016 | Regulátor proměnného průtoku v akusticky izolovaném provedení - dodávka | ks | 1 |  | 0 |  | 0 |  | 0 | 21 | 0 | 0 | 0 | 0 | 0 |  | Vlastní | Kalkul | 0 | 0 |  | Specifikace | Běžná |  |  |  | POL3_
|  | Technické parametry jsou v příloze TZ a v tabulce výkonů. : | [25 empty] | VV | 0
|  | Technický standard v příloze TZ. : 1,00 |  | 1 | [23 empty] | VV | 0
SPU
98 | 002018 | Regulátor proměnného průtoku v akusticky izolovaném provedení - dodávka | ks | 1 |  | 0 |  | 0 |  | 0 | 21 | 0 | 0 | 0 | 0 | 0 |  | Vlastní | Kalkul | 0 | 0 |  | Specifikace | Běžná |  |  |  | POL3_
|  | Technické parametry jsou v příloze TZ a v tabulce výkonů. : | [25 empty] | VV | 0
|  | Technický standard v příloze TZ. : 1,00 |  | 1 | [23 empty] | VV | 0
SPU
99 | 002020 | Regulátor konstant.průtoku v akusticky izol.provedení v prům.-250 mm na 50 m3/hod - dodávka | ks | 1 |  | 0 |  | 0 |  | 0 | 21 | 0 | 0 | 0 | 0 | 0 |  | Vlastní | Kalkul | 0 | 0 |  | Specifikace | Běžná |  |  |  | POL3_
|  | Technické parametry jsou v příloze TZ a v tabulce výkonů. : | [25 empty] | VV | 0
|  | Technický standard v příloze TZ. : 1,00 |  | 1 | [23 empty] | VV | 0
SPU
100 | 002022 | Vložky tlumičů hluku do potrubí 200x560x1000 s pletivem - dodávka | ks | 15 |  | 0 |  | 0 |  | 0 | 21 | 0 | 0 | 0 | 0 | 0 |  | Vlastní | Kalkul | 0 | 0 |  | Specifikace | Běžná |  |  |  | POL3_
|  | Technické parametry jsou v příloze TZ a v tabulce výkonů. : | [25 empty] | VV | 0
|  | Technický standard v příloze TZ. : 15,00 |  | 15 | [23 empty] | VV | 0
SPU
101 | 002024 | Hliníková protidešťová žaluzie atyp.630x800 mm - dodávka | ks | 1 |  | 0 |  | 0 |  | 0 | 21 | 0 | 0 | 0 | 0 | 0 |  | Vlastní | Kalkul | 0 | 0 |  | Specifikace | Běžná |  |  |  | POL3_
|  | Technické parametry jsou v příloze TZ a v tabulce výkonů. : | [25 empty] | VV | 0
|  | Technický standard v příloze TZ. : 1,00 |  | 1 | [23 empty] | VV | 0
SPU
102 | 002026 | Hliníková protidešťová žaluzie atyp.710x800 mm - dodávka | ks | 2 |  | 0 |  | 0 |  | 0 | 21 | 0 | 0 | 0 | 0 | 0 |  | Vlastní | Kalkul | 0 | 0 |  | Specifikace | Běžná |  |  |  | POL3_
|  | Technické parametry jsou v příloze TZ a v tabulce výkonů. : | [25 empty] | VV | 0
|  | Technický standard v příloze TZ. : 2,00 |  | 2 | [23 empty] | VV | 0
SPU
103 | 002028 | Požární klapka 450x450 mm s požární odolností 90 min - dodávka | ks | 1 |  | 0 |  | 0 |  | 0 | 21 | 0 | 0 | 0 | 0 | 0 |  | Vlastní | Kalkul | 0 | 0 |  | Specifikace | Běžná |  |  |  | POL3_
|  | Technické parametry jsou v příloze TZ a v tabulce výkonů. : | [25 empty] | VV | 0
|  | Technický standard v příloze TZ. : 1,00 |  | 1 | [23 empty] | VV | 0
SPU
104 | 002030 | Požární klapka průměru 450 mm s požární odolností 90 min - dodávka | ks | 1 |  | 0 |  | 0 |  | 0 | 21 | 0 | 0 | 0 | 0 | 0 |  | Vlastní | Kalkul | 0 | 0 |  | Specifikace | Běžná |  |  |  | POL3_
|  | Technické parametry jsou v příloze TZ a v tabulce výkonů. : | [25 empty] | VV | 0
|  | Technický standard v příloze TZ. : 1,00 |  | 1 | [23 empty] | VV | 0
SPU
105 | 002032 | Požární klapka průměru 355 mm s požární odolností 90 min - dodávka | ks | 1 |  | 0 |  | 0 |  | 0 | 21 | 0 | 0 | 0 | 0 | 0 |  | Vlastní | Kalkul | 0 | 0 |  | Specifikace | Běžná |  |  |  | POL3_
|  | Technické parametry jsou v příloze TZ a v tabulce výkonů. : | [25 empty] | VV | 0
|  | Technický standard v příloze TZ. : 1,00 |  | 1 | [23 empty] | VV | 0
SPU
106 | 002034 | Požární klapka průměru 500 mm s požární odolností 90 min - dodávka | ks | 1 |  | 0 |  | 0 |  | 0 | 21 | 0 | 0 | 0 | 0 | 0 |  | Vlastní | Kalkul | 0 | 0 |  | Specifikace | Běžná |  |  |  | POL3_
|  | Technické parametry jsou v příloze TZ a v tabulce výkonů. : | [25 empty] | VV | 0
|  | Technický standard v příloze TZ. : 1,00 |  | 1 | [23 empty] | VV | 0
SPU
107 | 002036 | Požární klapka průměru 400 mm s požární odolností 90 min - dodávka | ks | 1 |  | 0 |  | 0 |  | 0 | 21 | 0 | 0 | 0 | 0 | 0 |  | Vlastní | Kalkul | 0 | 0 |  | Specifikace | Běžná |  |  |  | POL3_
|  | Technické parametry jsou v příloze TZ a v tabulce výkonů. : | [25 empty] | VV | 0
|  | Technický standard v příloze TZ. : 1,00 |  | 1 | [23 empty] | VV | 0
SPU
108 | 002038 | Požární klapka průměru 250 mm s požární odolností 90 min - dodávka | ks | 1 |  | 0 |  | 0 |  | 0 | 21 | 0 | 0 | 0 | 0 | 0 |  | Vlastní | Kalkul | 0 | 0 |  | Specifikace | Běžná |  |  |  | POL3_
|  | Technické parametry jsou v příloze TZ a v tabulce výkonů. : | [25 empty] | VV | 0
|  | Technický standard v příloze TZ. : 1,00 |  | 1 | [23 empty] | VV | 0
SPU
109 | 002040 | Tlumič hluku vnitřního průměru 180 mm délky 900 mm - dodávka | ks | 2 |  | 0 |  | 0 |  | 0 | 21 | 0 | 0 | 0 | 0 | 0 |  | Vlastní | Kalkul | 0 | 0 |  | Specifikace | Běžná |  |  |  | POL3_
|  | Technické parametry jsou v příloze TZ a v tabulce výkonů. : | [25 empty] | VV | 0
|  | Technický standard v příloze TZ. : 2,00 |  | 2 | [23 empty] | VV | 0
SPU
110 | 002042 | Tlumič hluku vnitřního průměru 250 mm délky 900 mm - dodávka | ks | 18 |  | 0 |  | 0 |  | 0 | 21 | 0 | 0 | 0 | 0 | 0 |  | Vlastní | Kalkul | 0 | 0 |  | Specifikace | Běžná |  |  |  | POL3_
|  | Technické parametry jsou v příloze TZ a v tabulce výkonů. : | [25 empty] | VV | 0
|  | Technický standard v příloze TZ. : 18,00 |  | 18 | [23 empty] | VV | 0
SPU
111 | 002044 | Tlumič hluku vnitřního průměru 160 mm délky 900 mm - dodávka | ks | 4 |  | 0 |  | 0 |  | 0 | 21 | 0 | 0 | 0 | 0 | 0 |  | Vlastní | Kalkul | 0 | 0 |  | Specifikace | Běžná |  |  |  | POL3_
|  | Technické parametry jsou v příloze TZ a v tabulce výkonů. : | [25 empty] | VV | 0
|  | Technický standard v příloze TZ. : 4,00 |  | 4 | [23 empty] | VV | 0
SPU
112 | 002046 | Odvodní hliníková výustka jednořadá 825x75 mm s nastavit.lamelami - dodávka | ks | 14 |  | 0 |  | 0 |  | 0 | 21 | 0 | 0 | 0 | 0 | 0 |  | Vlastní | Kalkul | 0 | 0 |  | Specifikace | Běžná |  |  |  | POL3_
|  | Technické parametry jsou v příloze TZ a v tabulce výkonů. : | [25 empty] | VV | 0
|  | Technický standard v příloze TZ. : 14,00 |  | 14 | [23 empty] | VV | 0
SPU
113 | 002048 | Odvodní hliníková výustka jednořadá 325x75 mm s nastavit.lamelami - dodávka | ks | 12 |  | 0 |  | 0 |  | 0 | 21 | 0 | 0 | 0 | 0 | 0 |  | Vlastní | Kalkul | 0 | 0 |  | Specifikace | Běžná |  |  |  | POL3_
|  | Technické parametry jsou v příloze TZ a v tabulce výkonů. : | [25 empty] | VV | 0
|  | Technický standard v příloze TZ. : 12,00 |  | 12 | [23 empty] | VV | 0
SPU
114 | 002050 | Požární klapka 630x355 mm s požární odolností 90 min - dodávka | ks | 1 |  | 0 |  | 0 |  | 0 | 21 | 0 | 0 | 0 | 0 | 0 |  | Vlastní | Kalkul | 0 | 0 |  | Specifikace | Běžná |  |  |  | POL3_
|  | Technické parametry jsou v příloze TZ a v tabulce výkonů. : | [25 empty] | VV | 0
|  | Technický standard v příloze TZ. : 1,00 |  | 1 | [23 empty] | VV | 0
SPU
115 | 002052 | Čtyřhranné potrubí sk.I z pozink. plechu dle ČSN EN. - dodávka | m2 | 150 |  | 0 |  | 0 |  | 0 | 21 | 0 | 0 | 0 | 0 | 0 |  | Vlastní | Kalkul | 0 | 0 |  | Specifikace | Běžná |  |  |  | POL3_
|  | 150,00 |  | 150 | [23 empty] | VV | 0
SPU
116 | 002054 | Potrubí spiro z pozink.plechu dle ČSN EN do průměru 630mm včetně tvarovek 15% - dodávka | m | 220 |  | 0 |  | 0 |  | 0 | 21 | 0 | 0 | 0 | 0 | 0 |  | Vlastní | Kalkul | 0 | 0 |  | Specifikace | Běžná |  |  |  | POL3_
|  | 220,00 |  | 220 | [23 empty] | VV | 0
SPU
117 | 002056 | Tepelná izolace s oplechováním na venkovní rozvody - dodávka | m2 | 8 |  | 0 |  | 0 |  | 0 | 21 | 0 | 0 | 0 | 0 | 0 |  | Vlastní | Kalkul | 0 | 0 |  | Specifikace | Běžná |  |  |  | POL3_
|  | tl.izolace 60 mm, souč.tepel.vodivosti 0,037W/mK (vč.Al fólie) : | [25 empty] | VV | 0
|  | Zabezpečená proti vodě - umístěná v exteriéru) : 8,00 |  | 8 | [23 empty] | VV | 0
SPU
118 | 002058 | Tepelná izolace na vnitřní rozody - dodávka | m2 | 130 |  | 0 |  | 0 |  | 0 | 21 | 0 | 0 | 0 | 0 | 0 |  | Vlastní | Kalkul | 0 | 0 |  | Specifikace | Běžná |  |  |  | POL3_
|  | tl.izolace 40 mm, souč.tepel.vodivosti 0,037 W/mK (vč.Al fólie) : 130,00 |  | 130 | [23 empty] | VV | 0
SPU
119 | 002060 | Hluková izolace - dodávka | m2 | 85 |  | 0 |  | 0 |  | 0 | 21 | 0 | 0 | 0 | 0 | 0 |  | Vlastní | Kalkul | 0 | 0 |  | Specifikace | Běžná |  |  |  | POL3_
|  | tl.izolace 40 mm s oplechováním souč.zvukové pohltivosti 0,81 : 85,00 |  | 85 | [23 empty] | VV | 0
SPU
120 | 002062 | Požární izolace s odolností 90 min. - dodávka | m2 | 110 |  | 0 |  | 0 |  | 0 | 21 | 0 | 0 | 0 | 0 | 0 |  | Vlastní | Kalkul | 0 | 0 |  | Specifikace | Běžná |  |  |  | POL3_
|  | 110,00 |  | 110 | [23 empty] | VV | 0
SPU
Díl: | 728-03 | Zařízení č.2 - Šatny + chodby + WC - přívod |  |  |  | 0 |  | 0 |  | 0 |  | 0 |  | 0 |  | 0 |  |  |  |  | 0 | [6 empty] | DIL
121 | 003001 | Vzduchotechnická jednotka v sestavě dle příloh TZ - montáž | ks | 1 |  | 0 |  | 0 |  | 0 | 21 | 0 | 0 | 0 | 0 | 0 |  | Vlastní | Kalkul | 0 | 0 |  | Práce | Běžná |  |  |  | POL1_
|  | Technické parametry jsou v příloze technické zprávy : | [25 empty] | VV | 0
|  | v tabulce výkonů a v příloze minimální technické požadavky : 1,00 |  | 1 | [23 empty] | VV | 0
SPU
122 | 003003 | Požární klapka průměru 630 mm s požární odolností 90 min - montáž | ks | 1 |  | 0 |  | 0 |  | 0 | 21 | 0 | 0 | 0 | 0 | 0 |  | Vlastní | Kalkul | 0 | 0 |  | Práce | Běžná |  |  |  | POL1_
|  | Technické parametry jsou v příloze technické zprávy a v tabulce výkonů. : | [25 empty] | VV | 0
|  | Technický standard v příloze TZ. : 1,00 |  | 1 | [23 empty] | VV | 0
SPU
123 | 003005 | Požární klapka průměru 450 mm s požární odolností 90 min - montáž | ks | 1 |  | 0 |  | 0 |  | 0 | 21 | 0 | 0 | 0 | 0 | 0 |  | Vlastní | Kalkul | 0 | 0 |  | Práce | Běžná |  |  |  | POL1_
|  | Technické parametry jsou v příloze technické zprávy a v tabulce výkonů. : | [25 empty] | VV | 0
|  | Technický standard v příloze TZ. : 1,00 |  | 1 | [23 empty] | VV | 0
SPU
124 | 003007 | Požární klapka 400x200 mm s požární odolností 90 min - montáž | ks | 1 |  | 0 |  | 0 |  | 0 | 21 | 0 | 0 | 0 | 0 | 0 |  | Vlastní | Kalkul | 0 | 0 |  | Práce | Běžná |  |  |  | POL1_
|  | Technické parametry jsou v příloze technické zprávy a v tabulce výkonů. : | [25 empty] | VV | 0
|  | Technický standard v příloze TZ. : 1,00 |  | 1 | [23 empty] | VV | 0
SPU
125 | 003009 | Požární klapka průměr 225 mm s požární odolností 90 min - montáž | ks | 1 |  | 0 |  | 0 |  | 0 | 21 | 0 | 0 | 0 | 0 | 0 |  | Vlastní | Kalkul | 0 | 0 |  | Práce | Běžná |  |  |  | POL1_
|  | Technické parametry jsou v příloze technické zprávy a v tabulce výkonů. : | [25 empty] | VV | 0
|  | Technický standard v příloze TZ. : 1,00 |  | 1 | [23 empty] | VV | 0
SPU
126 | 003011 | Požární klapka 250x200 mm s požární odolností 90 min - montáž | ks | 1 |  | 0 |  | 0 |  | 0 | 21 | 0 | 0 | 0 | 0 | 0 |  | Vlastní | Kalkul | 0 | 0 |  | Práce | Běžná |  |  |  | POL1_
|  | Technické parametry jsou v příloze technické zprávy a v tabulce výkonů. : | [25 empty] | VV | 0
|  | Technický standard v příloze TZ. : 1,00 |  | 1 | [23 empty] | VV | 0
SPU
127 | 003013 | Požární klapka průměr225 mm s požární odolností 90 min - montáž | ks | 1 |  | 0 |  | 0 |  | 0 | 21 | 0 | 0 | 0 | 0 | 0 |  | Vlastní | Kalkul | 0 | 0 |  | Práce | Běžná |  |  |  | POL1_
|  | Technické parametry jsou v příloze technické zprávy a v tabulce výkonů. : | [25 empty] | VV | 0
|  | Technický standard v příloze TZ. : 1,00 |  | 1 | [23 empty] | VV | 0
SPU
128 | 003015 | Požární klapka průměr100 mm s požární odolností 90 min - montáž | ks | 1 |  | 0 |  | 0 |  | 0 | 21 | 0 | 0 | 0 | 0 | 0 |  | Vlastní | Kalkul | 0 | 0 |  | Práce | Běžná |  |  |  | POL1_
|  | Technické parametry jsou v příloze technické zprávy a v tabulce výkonů. : | [25 empty] | VV | 0
|  | Technický standard v příloze TZ. : 1,00 |  | 1 | [23 empty] | VV | 0
SPU
129 | 003017 | Vložky tlumičů hluku do potrubí 200x560x1000 s pletivem - montáž | ks | 6 |  | 0 |  | 0 |  | 0 | 21 | 0 | 0 | 0 | 0 | 0 |  | Vlastní | Kalkul | 0 | 0 |  | Práce | Běžná |  |  |  | POL1_
|  | Technické parametry jsou v příloze technické zprávy a v tabulce výkonů. : | [25 empty] | VV | 0
|  | Technický standard v příloze TZ. : 6,00 |  | 6 | [23 empty] | VV | 0
SPU
130 | 003019 | Výřivá přívodní vyúsť s kruhovou čelní deskou průměru 600 mm - montáž | ks | 5 |  | 0 |  | 0 |  | 0 | 21 | 0 | 0 | 0 | 0 | 0 |  | Vlastní | Kalkul | 0 | 0 |  | Práce | Běžná |  |  |  | POL1_
|  | Technické parametry jsou v příloze technické zprávy a v tabulce výkonů. : | [25 empty] | VV | 0
|  | Technický standard v příloze TZ. : 5,00 |  | 5 | [23 empty] | VV | 0
SPU
131 | 003021 | Výřivá přívodní vyúsť s kruhovou čelní deskou průměru 400 mm - montáž | ks | 1 |  | 0 |  | 0 |  | 0 | 21 | 0 | 0 | 0 | 0 | 0 |  | Vlastní | Kalkul | 0 | 0 |  | Práce | Běžná |  |  |  | POL1_
|  | Technické parametry jsou v příloze technické zprávy a v tabulce výkonů. : | [25 empty] | VV | 0
|  | Technický standard v příloze TZ. : 1,00 |  | 1 | [23 empty] | VV | 0
SPU
132 | 003023 | Výřivá přívodní vyúsť s kruhovou čelní deskou průměru 400 mm - montáž | ks | 8 |  | 0 |  | 0 |  | 0 | 21 | 0 | 0 | 0 | 0 | 0 |  | Vlastní | Kalkul | 0 | 0 |  | Práce | Běžná |  |  |  | POL1_
|  | Technické parametry jsou v příloze technické zprávy a v tabulce výkonů. : | [25 empty] | VV | 0
|  | Technický standard v příloze TZ. : 8,00 |  | 8 | [23 empty] | VV | 0
SPU
133 | 003025 | Přívodní vyústka dvouřadá 325x75mm s regulací R1 na 100m3/h - montáž | ks | 1 |  | 0 |  | 0 |  | 0 | 21 | 0 | 0 | 0 | 0 | 0 |  | Vlastní | Kalkul | 0 | 0 |  | Práce | Běžná |  |  |  | POL1_
|  | na kruhové potrubí průměru 160mm. : 1,00 |  | 1 | [23 empty] | VV | 0
SPU
134 | 003027 | Regulační klapka kruhová průměru 100mm. - montáž | ks | 1 |  | 0 |  | 0 |  | 0 | 21 | 0 | 0 | 0 | 0 | 0 |  | Vlastní | Kalkul | 0 | 0 |  | Práce | Běžná |  |  |  | POL1_
|  | 1,00 |  | 1 | [23 empty] | VV | 0
SPU
135 | 003029 | Požární klapka průměr 140 mm s požární odolností 90 min - montáž | ks | 1 |  | 0 |  | 0 |  | 0 | 21 | 0 | 0 | 0 | 0 | 0 |  | Vlastní | Kalkul | 0 | 0 |  | Práce | Běžná |  |  |  | POL1_
|  | Technické parametry jsou v příloze technické zprávy a v tabulce výkonů. : | [25 empty] | VV | 0
|  | Technický standard v příloze TZ. : 1,00 |  | 1 | [23 empty] | VV | 0
SPU
136 | 003031 | Čtyřhranné potrubí sk.I z pozink. plechu dle ČSN EN.- montáž | m2 | 45 |  | 0 |  | 0 |  | 0 | 21 | 0 | 0 | 0 | 0 | 0 |  | Vlastní | Kalkul | 0 | 0 |  | Práce | Běžná |  |  |  | POL1_
|  | 45,00 |  | 45 | [23 empty] | VV | 0
SPU
137 | 003033 | Potrubí spiro z pozink.plechu dle ČSN EN do průměru 630mm včetně tvarovek 15% - montáž | m | 140 |  | 0 |  | 0 |  | 0 | 21 | 0 | 0 | 0 | 0 | 0 |  | Vlastní | Kalkul | 0 | 0 |  | Práce | Běžná |  |  |  | POL1_
|  | 140,00 |  | 140 | [23 empty] | VV | 0
SPU
138 | 003035 | Hadicové potrubí hluk tlumící do průměru 250mm - montáž | m | 15 |  | 0 |  | 0 |  | 0 | 21 | 0 | 0 | 0 | 0 | 0 |  | Vlastní | Kalkul | 0 | 0 |  | Práce | Běžná |  |  |  | POL1_
|  | 15,00 |  | 15 | [23 empty] | VV | 0
SPU
139 | 003037 | Tepelná izolace na vnitřní rozvody - montáž | m2 | 25 |  | 0 |  | 0 |  | 0 | 21 | 0 | 0 | 0 | 0 | 0 |  | Vlastní | Kalkul | 0 | 0 |  | Práce | Běžná |  |  |  | POL1_
|  | tloušťka izolace 40 mm, souč.tepel.vodivosti 0,037W/mK (vč.Al fólie) : 25,00 |  | 25 | [23 empty] | VV | 0
SPU
140 | 003039 | Hluková izolace- tl.izolace 40 mm s oplechováním - montáž | m2 | 25 |  | 0 |  | 0 |  | 0 | 21 | 0 | 0 | 0 | 0 | 0 |  | Vlastní | Kalkul | 0 | 0 |  | Práce | Běžná |  |  |  | POL1_
|  | souč.zvukové pohltivosti 0,81 : 25,00 |  | 25 | [23 empty] | VV | 0
SPU
141 | 003041 | Požární izolace s odolností 90 min. - montáž | m2 | 30 |  | 0 |  | 0 |  | 0 | 21 | 0 | 0 | 0 | 0 | 0 |  | Vlastní | Kalkul | 0 | 0 |  | Práce | Běžná |  |  |  | POL1_
|  | 30,00 |  | 30 | [23 empty] | VV | 0
SPU
142 | 003002 | Vzduchotechnická jednotka v sestavě dle příloh TZ - dodávka | ks | 1 |  | 0 |  | 0 |  | 0 | 21 | 0 | 0 | 0 | 0 | 0 |  | Vlastní | Kalkul | 0 | 0 |  | Specifikace | Běžná |  |  |  | POL3_
|  | Technické parametry jsou v příloze technické zprávy : | [25 empty] | VV | 0
|  | v tabulce výkonů a v příloze minimální technické požadavky : 1,00 |  | 1 | [23 empty] | VV | 0
SPU
143 | 003004 | Požární klapka průměru 630 mm s požární odolností 90 min - dodávka | ks | 1 |  | 0 |  | 0 |  | 0 | 21 | 0 | 0 | 0 | 0 | 0 |  | Vlastní | Kalkul | 0 | 0 |  | Specifikace | Běžná |  |  |  | POL3_
|  | Technické parametry jsou v příloze technické zprávy a v tabulce výkonů. : | [25 empty] | VV | 0
|  | Technický standard v příloze TZ. : 1,00 |  | 1 | [23 empty] | VV | 0
SPU
144 | 003006 | Požární klapka průměru 450 mm s požární odolností 90 min - dodávka | ks | 1 |  | 0 |  | 0 |  | 0 | 21 | 0 | 0 | 0 | 0 | 0 |  | Vlastní | Kalkul | 0 | 0 |  | Specifikace | Běžná |  |  |  | POL3_
|  | Technické parametry jsou v příloze technické zprávy a v tabulce výkonů. : | [25 empty] | VV | 0
|  | Technický standard v příloze TZ. : 1,00 |  | 1 | [23 empty] | VV | 0
SPU
145 | 003008 | Požární klapka 400x200 mm s požární odolností 90 min - dodávka | ks | 1 |  | 0 |  | 0 |  | 0 | 21 | 0 | 0 | 0 | 0 | 0 |  | Vlastní | Kalkul | 0 | 0 |  | Specifikace | Běžná |  |  |  | POL3_
|  | Technické parametry jsou v příloze technické zprávy a v tabulce výkonů. : | [25 empty] | VV | 0
|  | Technický standard v příloze TZ. : 1,00 |  | 1 | [23 empty] | VV | 0
SPU
146 | 003010 | Požární klapka průměr 225 mm s požární odolností 90 min - dodávka | ks | 1 |  | 0 |  | 0 |  | 0 | 21 | 0 | 0 | 0 | 0 | 0 |  | Vlastní | Kalkul | 0 | 0 |  | Specifikace | Běžná |  |  |  | POL3_
|  | Technické parametry jsou v příloze technické zprávy a v tabulce výkonů. : | [25 empty] | VV | 0
|  | Technický standard v příloze TZ. : 1,00 |  | 1 | [23 empty] | VV | 0
SPU
147 | 003012 | Požární klapka 250x200 mm s požární odolností 90 min - dodávka | ks | 1 |  | 0 |  | 0 |  | 0 | 21 | 0 | 0 | 0 | 0 | 0 |  | Vlastní | Kalkul | 0 | 0 |  | Specifikace | Běžná |  |  |  | POL3_
|  | Technické parametry jsou v příloze technické zprávy a v tabulce výkonů. : | [25 empty] | VV | 0
|  | Technický standard v příloze TZ. : 1,00 |  | 1 | [23 empty] | VV | 0
SPU
148 | 003014 | Požární klapka průměr225 mm s požární odolností 90 min - dodávka | ks | 1 |  | 0 |  | 0 |  | 0 | 21 | 0 | 0 | 0 | 0 | 0 |  | Vlastní | Kalkul | 0 | 0 |  | Specifikace | Běžná |  |  |  | POL3_
|  | Technické parametry jsou v příloze technické zprávy a v tabulce výkonů. : | [25 empty] | VV | 0
|  | Technický standard v příloze TZ. : 1,00 |  | 1 | [23 empty] | VV | 0
SPU
149 | 003016 | Požární klapka průměr100 mm s požární odolností 90 min - dodávka | ks | 1 |  | 0 |  | 0 |  | 0 | 21 | 0 | 0 | 0 | 0 | 0 |  | Vlastní | Kalkul | 0 | 0 |  | Specifikace | Běžná |  |  |  | POL3_
|  | Technické parametry jsou v příloze technické zprávy a v tabulce výkonů. : | [25 empty] | VV | 0
|  | Technický standard v příloze TZ. : 1,00 |  | 1 | [23 empty] | VV | 0
SPU
150 | 003018 | Vložky tlumičů hluku do potrubí 200x560x1000 s pletivem - dodávka | ks | 6 |  | 0 |  | 0 |  | 0 | 21 | 0 | 0 | 0 | 0 | 0 |  | Vlastní | Kalkul | 0 | 0 |  | Specifikace | Běžná |  |  |  | POL3_
|  | Technické parametry jsou v příloze technické zprávy a v tabulce výkonů. : | [25 empty] | VV | 0
|  | Technický standard v příloze TZ. : 6,00 |  | 6 | [23 empty] | VV | 0
SPU
151 | 003020 | Výřivá přívodní vyúsť s kruhovou čelní deskou průměru 600 mm - dodávka | ks | 5 |  | 0 |  | 0 |  | 0 | 21 | 0 | 0 | 0 | 0 | 0 |  | Vlastní | Kalkul | 0 | 0 |  | Specifikace | Běžná |  |  |  | POL3_
|  | Technické parametry jsou v příloze technické zprávy a v tabulce výkonů. : | [25 empty] | VV | 0
|  | Technický standard v příloze TZ. : 5,00 |  | 5 | [23 empty] | VV | 0
SPU
152 | 003022 | Výřivá přívodní vyúsť s kruhovou čelní deskou průměru 400 mm - dodávka | ks | 1 |  | 0 |  | 0 |  | 0 | 21 | 0 | 0 | 0 | 0 | 0 |  | Vlastní | Kalkul | 0 | 0 |  | Specifikace | Běžná |  |  |  | POL3_
|  | Technické parametry jsou v příloze technické zprávy a v tabulce výkonů. : | [25 empty] | VV | 0
|  | Technický standard v příloze TZ. : 1,00 |  | 1 | [23 empty] | VV | 0
SPU
153 | 003024 | Výřivá přívodní vyúsť s kruhovou čelní deskou průměru 400 mm - dodávka | ks | 8 |  | 0 |  | 0 |  | 0 | 21 | 0 | 0 | 0 | 0 | 0 |  | Vlastní | Kalkul | 0 | 0 |  | Specifikace | Běžná |  |  |  | POL3_
|  | Technické parametry jsou v příloze technické zprávy a v tabulce výkonů. : | [25 empty] | VV | 0
|  | Technický standard v příloze TZ. : 8,00 |  | 8 | [23 empty] | VV | 0
SPU
154 | 003026 | Přívodní vyústka dvouřadá 325x75mm s regulací R1 na 100m3/h - dodávka | ks | 1 |  | 0 |  | 0 |  | 0 | 21 | 0 | 0 | 0 | 0 | 0 |  | Vlastní | Kalkul | 0 | 0 |  | Specifikace | Běžná |  |  |  | POL3_
|  | na kruhové potrubí průměru 160mm. : 1,00 |  | 1 | [23 empty] | VV | 0
SPU
155 | 003028 | Regulační klapka kruhová průměru 100mm. - dodávka | ks | 1 |  | 0 |  | 0 |  | 0 | 21 | 0 | 0 | 0 | 0 | 0 |  | Vlastní | Kalkul | 0 | 0 |  | Specifikace | Běžná |  |  |  | POL3_
|  | 1,00 |  | 1 | [23 empty] | VV | 0
SPU
156 | 003030 | Požární klapka průměr 140 mm s požární odolností 90 min - dodávka | ks | 1 |  | 0 |  | 0 |  | 0 | 21 | 0 | 0 | 0 | 0 | 0 |  | Vlastní | Kalkul | 0 | 0 |  | Specifikace | Běžná |  |  |  | POL3_
|  | Technické parametry jsou v příloze technické zprávy a v tabulce výkonů. : | [25 empty] | VV | 0
|  | Technický standard v příloze TZ. : 1,00 |  | 1 | [23 empty] | VV | 0
SPU
157 | 003032 | Čtyřhranné potrubí sk.I z pozink. plechu dle ČSN EN.- dodávka | m2 | 45 |  | 0 |  | 0 |  | 0 | 21 | 0 | 0 | 0 | 0 | 0 |  | Vlastní | Kalkul | 0 | 0 |  | Specifikace | Běžná |  |  |  | POL3_
|  | 45,00 |  | 45 | [23 empty] | VV | 0
SPU
158 | 003034 | Potrubí spiro z pozink.plechu dle ČSN EN do průměru 630mm včetně tvarovek 15% - dodávka | m | 140 |  | 0 |  | 0 |  | 0 | 21 | 0 | 0 | 0 | 0 | 0 |  | Vlastní | Kalkul | 0 | 0 |  | Specifikace | Běžná |  |  |  | POL3_
|  | 140,00 |  | 140 | [23 empty] | VV | 0
SPU
159 | 003036 | Hadicové potrubí hluk tlumící do průměru 250mm - dodávka | m | 15 |  | 0 |  | 0 |  | 0 | 21 | 0 | 0 | 0 | 0 | 0 |  | Vlastní | Kalkul | 0 | 0 |  | Specifikace | Běžná |  |  |  | POL3_
|  | 15,00 |  | 15 | [23 empty] | VV | 0
SPU
160 | 003038 | Tepelná izolace na vnitřní rozvody - dodávka | m2 | 25 |  | 0 |  | 0 |  | 0 | 21 | 0 | 0 | 0 | 0 | 0 |  | Vlastní | Kalkul | 0 | 0 |  | Specifikace | Běžná |  |  |  | POL3_
|  | tloušťka izolace 40 mm, souč.tepel.vodivosti 0,037W/mK (vč.Al fólie) : 25,00 |  | 25 | [23 empty] | VV | 0
SPU
161 | 003040 | Hluková izolace- tl.izolace 40 mm s oplechováním - dodávka | m2 | 25 |  | 0 |  | 0 |  | 0 | 21 | 0 | 0 | 0 | 0 | 0 |  | Vlastní | Kalkul | 0 | 0 |  | Specifikace | Běžná |  |  |  | POL3_
|  | souč.zvukové pohltivosti 0,81 : 25,00 |  | 25 | [23 empty] | VV | 0
SPU
162 | 003042 | Požární izolace s odolností 90 min. - dodávka | m2 | 30 |  | 0 |  | 0 |  | 0 | 21 | 0 | 0 | 0 | 0 | 0 |  | Vlastní | Kalkul | 0 | 0 |  | Specifikace | Běžná |  |  |  | POL3_
|  | 30,00 |  | 30 | [23 empty] | VV | 0
SPU
Díl: | 728-04 | Zařízení č.2A - Šatny + chodby + WC - odvod |  |  |  | 0 |  | 0 |  | 0 |  | 0 |  | 0 |  | 0 |  |  |  |  | 0 | [6 empty] | DIL
163 | 004001 | Požární klapka průměru 630 mm s požární odolností 90 min - montáž | ks | 1 |  | 0 |  | 0 |  | 0 | 21 | 0 | 0 | 0 | 0 | 0 |  | Vlastní | Kalkul | 0 | 0 |  | Práce | Běžná |  |  |  | POL1_
|  | Technické parametry jsou v příloze TZ a v tabulce výkonů. : | [25 empty] | VV | 0
|  | Technický standard v příloze TZ. : 1,00 |  | 1 | [23 empty] | VV | 0
SPU
164 | 004003 | Požární klapka průměru 280 mm s požární odolností 90 min - montáž | ks | 1 |  | 0 |  | 0 |  | 0 | 21 | 0 | 0 | 0 | 0 | 0 |  | Vlastní | Kalkul | 0 | 0 |  | Práce | Běžná |  |  |  | POL1_
|  | Technické parametry jsou v příloze TZ a v tabulce výkonů. : | [25 empty] | VV | 0
|  | Technický standard v příloze TZ. : 1,00 |  | 1 | [23 empty] | VV | 0
SPU
165 | 004005 | Požární klapka průměru 280 mm s požární odolností 90 min - montáž | ks | 1 |  | 0 |  | 0 |  | 0 | 21 | 0 | 0 | 0 | 0 | 0 |  | Vlastní | Kalkul | 0 | 0 |  | Práce | Běžná |  |  |  | POL1_
|  | Technické parametry jsou v příloze TZ a v tabulce výkonů. : | [25 empty] | VV | 0
|  | Technický standard v příloze TZ. : 1,00 |  | 1 | [23 empty] | VV | 0
SPU
166 | 004007 | Požární klapka průměru 280 mm s požární odolností 90 min - montáž | ks | 1 |  | 0 |  | 0 |  | 0 | 21 | 0 | 0 | 0 | 0 | 0 |  | Vlastní | Kalkul | 0 | 0 |  | Práce | Běžná |  |  |  | POL1_
|  | Technické parametry jsou v příloze TZ a v tabulce výkonů. : | [25 empty] | VV | 0
|  | Technický standard v příloze TZ. : 1,00 |  | 1 | [23 empty] | VV | 0
SPU
167 | 004009 | Požární klapka průměru 280 mm s požární odolností 90 min - montáž | ks | 1 |  | 0 |  | 0 |  | 0 | 21 | 0 | 0 | 0 | 0 | 0 |  | Vlastní | Kalkul | 0 | 0 |  | Práce | Běžná |  |  |  | POL1_
|  | Technické parametry jsou v příloze TZ a v tabulce výkonů. : | [25 empty] | VV | 0
|  | Technický standard v příloze TZ. : 1,00 |  | 1 | [23 empty] | VV | 0
SPU
168 | 004011 | Požární klapka průměru 280 mm s požární odolností 90 min - montáž | ks | 1 |  | 0 |  | 0 |  | 0 | 21 | 0 | 0 | 0 | 0 | 0 |  | Vlastní | Kalkul | 0 | 0 |  | Práce | Běžná |  |  |  | POL1_
|  | Technické parametry jsou v příloze TZ a v tabulce výkonů. : | [25 empty] | VV | 0
|  | Technický standard v příloze TZ. : 1,00 |  | 1 | [23 empty] | VV | 0
SPU
169 | 004013 | Požární klapka průměru 200 mm s požární odolností 90 min - montáž | ks | 1 |  | 0 |  | 0 |  | 0 | 21 | 0 | 0 | 0 | 0 | 0 |  | Vlastní | Kalkul | 0 | 0 |  | Práce | Běžná |  |  |  | POL1_
|  | Technické parametry jsou v příloze TZ a v tabulce výkonů. : | [25 empty] | VV | 0
|  | Technický standard v příloze TZ. : 1,00 |  | 1 | [23 empty] | VV | 0
SPU
170 | 004015 | Vložky tlumičů hluku do potrubí 200x560x1000 s pletivem - montáž | ks | 15 |  | 0 |  | 0 |  | 0 | 21 | 0 | 0 | 0 | 0 | 0 |  | Vlastní | Kalkul | 0 | 0 |  | Práce | Běžná |  |  |  | POL1_
|  | Technické parametry jsou v příloze TZ a v tabulce výkonů. : | [25 empty] | VV | 0
|  | Technický standard v příloze TZ. : 15,00 |  | 15 | [23 empty] | VV | 0
SPU
171 | 004017 | Odvodní hliníková vyústka na potrubí kruh.průřezu jednořadá 625x225 mm - montáž | ks | 4 |  | 0 |  | 0 |  | 0 | 21 | 0 | 0 | 0 | 0 | 0 |  | Vlastní | Kalkul | 0 | 0 |  | Práce | Běžná |  |  |  | POL1_
|  | Technické parametry jsou v příloze TZ a v tabulce výkonů. : | [25 empty] | VV | 0
|  | Technický standard v příloze TZ. : 4,00 |  | 4 | [23 empty] | VV | 0
SPU
172 | 004019 | Odvodní hliníková vyústka na potrubí kruh.průřezu jednořadá 325x75 mm - montáž | ks | 2 |  | 0 |  | 0 |  | 0 | 21 | 0 | 0 | 0 | 0 | 0 |  | Vlastní | Kalkul | 0 | 0 |  | Práce | Běžná |  |  |  | POL1_
|  | Technické parametry jsou v příloze TZ a v tabulce výkonů. : | [25 empty] | VV | 0
|  | Technický standard v příloze TZ. : 2,00 |  | 2 | [23 empty] | VV | 0
SPU
173 | 004021 | Odvodní kruhový ventil průměru 125mm - montáž | ks | 33 |  | 0 |  | 0 |  | 0 | 21 | 0 | 0 | 0 | 0 | 0 |  | Vlastní | Kalkul | 0 | 0 |  | Práce | Běžná |  |  |  | POL1_
|  | Technické parametry jsou v příloze TZ a v tabulce výkonů. : | [25 empty] | VV | 0
|  | Technický standard v příloze TZ. : 33,00 |  | 33 | [23 empty] | VV | 0
SPU
174 | 004023 | Odvodní kruhový ventil průměru 100mm - montáž | ks | 2 |  | 0 |  | 0 |  | 0 | 21 | 0 | 0 | 0 | 0 | 0 |  | Vlastní | Kalkul | 0 | 0 |  | Práce | Běžná |  |  |  | POL1_
|  | Technické parametry jsou v příloze TZ a v tabulce výkonů. : | [25 empty] | VV | 0
|  | Technický standard v příloze TZ. : 2,00 |  | 2 | [23 empty] | VV | 0
SPU
175 | 004025 | Přívodní kruhový difuzorl průměru 200mm - montáž | ks | 10 |  | 0 |  | 0 |  | 0 | 21 | 0 | 0 | 0 | 0 | 0 |  | Vlastní | Kalkul | 0 | 0 |  | Práce | Běžná |  |  |  | POL1_
|  | Technické parametry jsou v příloze TZ a v tabulce výkonů. : | [25 empty] | VV | 0
|  | Technický standard v příloze TZ. : 10,00 |  | 10 | [23 empty] | VV | 0
SPU
176 | 004027 | Výřivá odvodní vyúsť s kruh.čelní deskou průměru 400 mm - montáž | ks | 4 |  | 0 |  | 0 |  | 0 | 21 | 0 | 0 | 0 | 0 | 0 |  | Vlastní | Kalkul | 0 | 0 |  | Práce | Běžná |  |  |  | POL1_
|  | Technické parametry jsou v příloze TZ a v tabulce výkonů. : | [25 empty] | VV | 0
|  | Technický standard v příloze TZ. : 4,00 |  | 4 | [23 empty] | VV | 0
SPU
177 | 004029 | Tlumič hluku vnitřního průměru 200 mm délky 600 mm - montáž | ks | 2 |  | 0 |  | 0 |  | 0 | 21 | 0 | 0 | 0 | 0 | 0 |  | Vlastní | Kalkul | 0 | 0 |  | Práce | Běžná |  |  |  | POL1_
|  | Technické parametry jsou v příloze TZ a v tabulce výkonů. : | [25 empty] | VV | 0
|  | Technický standard v příloze TZ. : 2,00 |  | 2 | [23 empty] | VV | 0
SPU
178 | 004031 | Odvodní vyústka jednořadá 325x75mm - montáž | ks | 1 |  | 0 |  | 0 |  | 0 | 21 | 0 | 0 | 0 | 0 | 0 |  | Vlastní | Kalkul | 0 | 0 |  | Práce | Běžná |  |  |  | POL1_
|  | s regulací R1 na 100m3/h na kruhové potrubí průměru 160 mm : 1,00 |  | 1 | [23 empty] | VV | 0
SPU
179 | 004033 | Regulační klapka kruhová průměru 100mm. - montáž | ks | 1 |  | 0 |  | 0 |  | 0 | 21 | 0 | 0 | 0 | 0 | 0 |  | Vlastní | Kalkul | 0 | 0 |  | Práce | Běžná |  |  |  | POL1_
|  | 1,00 |  | 1 | [23 empty] | VV | 0
SPU
180 | 004035 | Požární klapka průměr 160 mm s požární odolností 90 min - montáž | ks | 1 |  | 0 |  | 0 |  | 0 | 21 | 0 | 0 | 0 | 0 | 0 |  | Vlastní | Kalkul | 0 | 0 |  | Práce | Běžná |  |  |  | POL1_
|  | Technické parametry jsou v příloze TZ a v tabulce výkonů. : | [25 empty] | VV | 0
|  | Technický standard v příloze TZ. : 1,00 |  | 1 | [23 empty] | VV | 0
SPU
181 | 004037 | Čtyřhranné potrubí sk.I z pozink. plechu dle ČSN EN. - montáž | m2 | 80 |  | 0 |  | 0 |  | 0 | 21 | 0 | 0 | 0 | 0 | 0 |  | Vlastní | Kalkul | 0 | 0 |  | Práce | Běžná |  |  |  | POL1_
|  | Technické parametry jsou v příloze TZ a v tabulce výkonů. : | [25 empty] | VV | 0
|  | Technický standard v příloze TZ. : 80,00 |  | 80 | [23 empty] | VV | 0
SPU
182 | 004039 | Potrubí spiro z pozink.plechu dle ČSN EN do průměru 630mm včetně tvarovek 15% - montáž | m | 170 |  | 0 |  | 0 |  | 0 | 21 | 0 | 0 | 0 | 0 | 0 |  | Vlastní | Kalkul | 0 | 0 |  | Práce | Běžná |  |  |  | POL1_
|  | Technické parametry jsou v příloze TZ a v tabulce výkonů. : | [25 empty] | VV | 0
|  | Technický standard v příloze TZ. : 170,00 |  | 170 | [23 empty] | VV | 0
SPU
183 | 004041 | Hadicové potrubí hluk tlumící průměru 125mm - montáž | m | 40 |  | 0 |  | 0 |  | 0 | 21 | 0 | 0 | 0 | 0 | 0 |  | Vlastní | Kalkul | 0 | 0 |  | Práce | Běžná |  |  |  | POL1_
|  | Technické parametry jsou v příloze TZ a v tabulce výkonů. : | [25 empty] | VV | 0
|  | Technický standard v příloze TZ. : 40,00 |  | 40 | [23 empty] | VV | 0
SPU
184 | 004043 | Tepelná izolace na vnitřní rozvody - tloušťka izolace 40mm - montáž | m2 | 11 |  | 0 |  | 0 |  | 0 | 21 | 0 | 0 | 0 | 0 | 0 |  | Vlastní | Kalkul | 0 | 0 |  | Práce | Běžná |  |  |  | POL1_
|  | souč.tepelné vodivosti 0,037W/mK (vč.Al fólie) : 11,00 |  | 11 | [23 empty] | VV | 0
SPU
185 | 004045 | Hluková izolace - tlošťka izolace 40mm s oplechováním - montáž | m2 | 41 |  | 0 |  | 0 |  | 0 | 21 | 0 | 0 | 0 | 0 | 0 |  | Vlastní | Kalkul | 0 | 0 |  | Práce | Běžná |  |  |  | POL1_
|  | souč.zvukové pohltivosti 0,81 : 41,00 |  | 41 | [23 empty] | VV | 0
SPU
186 | 004047 | Požární izolace s odolností 90 min.- montáž | m2 | 36 |  | 0 |  | 0 |  | 0 | 21 | 0 | 0 | 0 | 0 | 0 |  | Vlastní | Kalkul | 0 | 0 |  | Práce | Běžná |  |  |  | POL1_
|  | 36,00 |  | 36 | [23 empty] | VV | 0
SPU
187 | 004002 | Požární klapka průměru 630 mm s požární odolností 90 min - dodávka | ks | 1 |  | 0 |  | 0 |  | 0 | 21 | 0 | 0 | 0 | 0 | 0 |  | Vlastní | Kalkul | 0 | 0 |  | Specifikace | Běžná |  |  |  | POL3_
|  | Technické parametry jsou v příloze TZ a v tabulce výkonů. : | [25 empty] | VV | 0
|  | Technický standard v příloze TZ. : 1,00 |  | 1 | [23 empty] | VV | 0
SPU
188 | 004004 | Požární klapka průměru 280 mm s požární odolností 90 min - dodávka | ks | 1 |  | 0 |  | 0 |  | 0 | 21 | 0 | 0 | 0 | 0 | 0 |  | Vlastní | Kalkul | 0 | 0 |  | Specifikace | Běžná |  |  |  | POL3_
|  | Technické parametry jsou v příloze TZ a v tabulce výkonů. : | [25 empty] | VV | 0
|  | Technický standard v příloze TZ. : 1,00 |  | 1 | [23 empty] | VV | 0
SPU
189 | 004006 | Požární klapka průměru 280 mm s požární odolností 90 min - dodávka | ks | 1 |  | 0 |  | 0 |  | 0 | 21 | 0 | 0 | 0 | 0 | 0 |  | Vlastní | Kalkul | 0 | 0 |  | Specifikace | Běžná |  |  |  | POL3_
|  | Technické parametry jsou v příloze TZ a v tabulce výkonů. : | [25 empty] | VV | 0
|  | Technický standard v příloze TZ. : 1,00 |  | 1 | [23 empty] | VV | 0
SPU
190 | 004008 | Požární klapka průměru 280 mm s požární odolností 90 min - dodávka | ks | 1 |  | 0 |  | 0 |  | 0 | 21 | 0 | 0 | 0 | 0 | 0 |  | Vlastní | Kalkul | 0 | 0 |  | Specifikace | Běžná |  |  |  | POL3_
|  | Technické parametry jsou v příloze TZ a v tabulce výkonů. : | [25 empty] | VV | 0
|  | Technický standard v příloze TZ. : 1,00 |  | 1 | [23 empty] | VV | 0
SPU
191 | 004010 | Požární klapka průměru 280 mm s požární odolností 90 min - dodávka | ks | 1 |  | 0 |  | 0 |  | 0 | 21 | 0 | 0 | 0 | 0 | 0 |  | Vlastní | Kalkul | 0 | 0 |  | Specifikace | Běžná |  |  |  | POL3_
|  | Technické parametry jsou v příloze TZ a v tabulce výkonů. : | [25 empty] | VV | 0
|  | Technický standard v příloze TZ. : 1,00 |  | 1 | [23 empty] | VV | 0
SPU
192 | 004012 | Požární klapka průměru 280 mm s požární odolností 90 min - dodávka | ks | 1 |  | 0 |  | 0 |  | 0 | 21 | 0 | 0 | 0 | 0 | 0 |  | Vlastní | Kalkul | 0 | 0 |  | Specifikace | Běžná |  |  |  | POL3_
|  | Technické parametry jsou v příloze TZ a v tabulce výkonů. : | [25 empty] | VV | 0
|  | Technický standard v příloze TZ. : 1,00 |  | 1 | [23 empty] | VV | 0
SPU
193 | 004014 | Požární klapka průměru 200 mm s požární odolností 90 min - dodávka | ks | 1 |  | 0 |  | 0 |  | 0 | 21 | 0 | 0 | 0 | 0 | 0 |  | Vlastní | Kalkul | 0 | 0 |  | Specifikace | Běžná |  |  |  | POL3_
|  | Technické parametry jsou v příloze TZ a v tabulce výkonů. : | [25 empty] | VV | 0
|  | Technický standard v příloze TZ. : 1,00 |  | 1 | [23 empty] | VV | 0
SPU
194 | 004016 | Vložky tlumičů hluku do potrubí 200x560x1000 s pletivem - dodávka | ks | 15 |  | 0 |  | 0 |  | 0 | 21 | 0 | 0 | 0 | 0 | 0 |  | Vlastní | Kalkul | 0 | 0 |  | Specifikace | Běžná |  |  |  | POL3_
|  | Technické parametry jsou v příloze TZ a v tabulce výkonů. : | [25 empty] | VV | 0
|  | Technický standard v příloze TZ. : 15,00 |  | 15 | [23 empty] | VV | 0
SPU
195 | 004018 | Odvodní hliníková vyústka na potrubí kruh.průřezu jednořadá 625x225 mm - dodávka | ks | 4 |  | 0 |  | 0 |  | 0 | 21 | 0 | 0 | 0 | 0 | 0 |  | Vlastní | Kalkul | 0 | 0 |  | Specifikace | Běžná |  |  |  | POL3_
|  | Technické parametry jsou v příloze TZ a v tabulce výkonů. : | [25 empty] | VV | 0
|  | Technický standard v příloze TZ. : 4,00 |  | 4 | [23 empty] | VV | 0
SPU
196 | 004020 | Odvodní hliníková vyústka na potrubí kruh.průřezu jednořadá 325x75 mm - dodávka | ks | 2 |  | 0 |  | 0 |  | 0 | 21 | 0 | 0 | 0 | 0 | 0 |  | Vlastní | Kalkul | 0 | 0 |  | Specifikace | Běžná |  |  |  | POL3_
|  | Technické parametry jsou v příloze TZ a v tabulce výkonů. : | [25 empty] | VV | 0
|  | Technický standard v příloze TZ. : 2,00 |  | 2 | [23 empty] | VV | 0
SPU
197 | 004022 | Odvodní kruhový ventil průměru 125mm - dodávka | ks | 33 |  | 0 |  | 0 |  | 0 | 21 | 0 | 0 | 0 | 0 | 0 |  | Vlastní | Kalkul | 0 | 0 |  | Specifikace | Běžná |  |  |  | POL3_
|  | Technické parametry jsou v příloze TZ a v tabulce výkonů. : | [25 empty] | VV | 0
|  | Technický standard v příloze TZ. : 33,00 |  | 33 | [23 empty] | VV | 0
SPU
198 | 004024 | Odvodní kruhový ventil průměru 100mm - dodávka | ks | 2 |  | 0 |  | 0 |  | 0 | 21 | 0 | 0 | 0 | 0 | 0 |  | Vlastní | Kalkul | 0 | 0 |  | Specifikace | Běžná |  |  |  | POL3_
|  | Technické parametry jsou v příloze TZ a v tabulce výkonů. : | [25 empty] | VV | 0
|  | Technický standard v příloze TZ. : 2,00 |  | 2 | [23 empty] | VV | 0
SPU
199 | 004026 | Přívodní kruhový difuzorl průměru 200mm - dodávka | ks | 10 |  | 0 |  | 0 |  | 0 | 21 | 0 | 0 | 0 | 0 | 0 |  | Vlastní | Kalkul | 0 | 0 |  | Specifikace | Běžná |  |  |  | POL3_
|  | Technické parametry jsou v příloze TZ a v tabulce výkonů. : | [25 empty] | VV | 0
|  | Technický standard v příloze TZ. : 10,00 |  | 10 | [23 empty] | VV | 0
SPU
200 | 004028 | Výřivá odvodní vyúsť s kruh.čelní deskou průměru 400 mm - dodávka | ks | 4 |  | 0 |  | 0 |  | 0 | 21 | 0 | 0 | 0 | 0 | 0 |  | Vlastní | Kalkul | 0 | 0 |  | Specifikace | Běžná |  |  |  | POL3_
|  | Technické parametry jsou v příloze TZ a v tabulce výkonů. : | [25 empty] | VV | 0
|  | Technický standard v příloze TZ. : 4,00 |  | 4 | [23 empty] | VV | 0
SPU
201 | 004030 | Tlumič hluku vnitřního průměru 200 mm délky 600 mm - dodávka | ks | 2 |  | 0 |  | 0 |  | 0 | 21 | 0 | 0 | 0 | 0 | 0 |  | Vlastní | Kalkul | 0 | 0 |  | Specifikace | Běžná |  |  |  | POL3_
|  | Technické parametry jsou v příloze TZ a v tabulce výkonů. : | [25 empty] | VV | 0
|  | Technický standard v příloze TZ. : 2,00 |  | 2 | [23 empty] | VV | 0
SPU
202 | 004032 | Odvodní vyústka jednořadá 325x75mm - dodávka | ks | 1 |  | 0 |  | 0 |  | 0 | 21 | 0 | 0 | 0 | 0 | 0 |  | Vlastní | Kalkul | 0 | 0 |  | Specifikace | Běžná |  |  |  | POL3_
|  | s regulací R1 na 100m3/h na kruhové potrubí průměru 160 mm : 1,00 |  | 1 | [23 empty] | VV | 0
SPU
203 | 004034 | Regulační klapka kruhová průměru 100mm. - dodávka | ks | 1 |  | 0 |  | 0 |  | 0 | 21 | 0 | 0 | 0 | 0 | 0 |  | Vlastní | Kalkul | 0 | 0 |  | Specifikace | Běžná |  |  |  | POL3_
|  | 1,00 |  | 1 | [23 empty] | VV | 0
SPU
204 | 004036 | Požární klapka průměr 160 mm s požární odolností 90 min - dodávka | ks | 1 |  | 0 |  | 0 |  | 0 | 21 | 0 | 0 | 0 | 0 | 0 |  | Vlastní | Kalkul | 0 | 0 |  | Specifikace | Běžná |  |  |  | POL3_
|  | Technické parametry jsou v příloze TZ a v tabulce výkonů. : | [25 empty] | VV | 0
|  | Technický standard v příloze TZ. : 1,00 |  | 1 | [23 empty] | VV | 0
SPU
205 | 004038 | Čtyřhranné potrubí sk.I z pozink. plechu dle ČSN EN. - dodávka | m2 | 80 |  | 0 |  | 0 |  | 0 | 21 | 0 | 0 | 0 | 0 | 0 |  | Vlastní | Kalkul | 0 | 0 |  | Specifikace | Běžná |  |  |  | POL3_
|  | Technické parametry jsou v příloze TZ a v tabulce výkonů. : | [25 empty] | VV | 0
|  | Technický standard v příloze TZ. : 80,00 |  | 80 | [23 empty] | VV | 0
SPU
206 | 004040 | Potrubí spiro z pozink.plechu dle ČSN EN do průměru 630mm včetně tvarovek 15% - dodávka | m | 170 |  | 0 |  | 0 |  | 0 | 21 | 0 | 0 | 0 | 0 | 0 |  | Vlastní | Kalkul | 0 | 0 |  | Specifikace | Běžná |  |  |  | POL3_
|  | Technické parametry jsou v příloze TZ a v tabulce výkonů. : | [25 empty] | VV | 0
|  | Technický standard v příloze TZ. : 170,00 |  | 170 | [23 empty] | VV | 0
SPU
207 | 004042 | Hadicové potrubí hluk tlumící průměru 125mm - dodávka | m | 40 |  | 0 |  | 0 |  | 0 | 21 | 0 | 0 | 0 | 0 | 0 |  | Vlastní | Kalkul | 0 | 0 |  | Specifikace | Běžná |  |  |  | POL3_
|  | Technické parametry jsou v příloze TZ a v tabulce výkonů. : | [25 empty] | VV | 0
|  | Technický standard v příloze TZ. : 40,00 |  | 40 | [23 empty] | VV | 0
SPU
208 | 004044 | Tepelná izolace na vnitřní rozvody - tloušťka izolace 40mm - dodávka | m2 | 11 |  | 0 |  | 0 |  | 0 | 21 | 0 | 0 | 0 | 0 | 0 |  | Vlastní | Kalkul | 0 | 0 |  | Specifikace | Běžná |  |  |  | POL3_
|  | souč.tepelné vodivosti 0,037W/mK (vč.Al fólie) : 11,00 |  | 11 | [23 empty] | VV | 0
SPU
209 | 004046 | Hluková izolace - tlošťka izolace 40mm s oplechováním - dodávka | m2 | 41 |  | 0 |  | 0 |  | 0 | 21 | 0 | 0 | 0 | 0 | 0 |  | Vlastní | Kalkul | 0 | 0 |  | Specifikace | Běžná |  |  |  | POL3_
|  | souč.zvukové pohltivosti 0,81 : 41,00 |  | 41 | [23 empty] | VV | 0
SPU
210 | 004048 | Požární izolace s odolností 90 min.- dodávka | m2 | 36 |  | 0 |  | 0 |  | 0 | 21 | 0 | 0 | 0 | 0 | 0 |  | Vlastní | Kalkul | 0 | 0 |  | Specifikace | Běžná |  |  |  | POL3_
|  | 36,00 |  | 36 | [23 empty] | VV | 0
SPU
Díl: | 728-05 | Zařízení č.3 - Jídelna + výdejna - přívod |  |  |  | 0 |  | 0 |  | 0 |  | 0 |  | 0 |  | 0 |  |  |  |  | 0 | [6 empty] | DIL
211 | 005001 | Vzduchotechnická jednotka v sestavě dle příloh TZ - montáž | ks | 1 |  | 0 |  | 0 |  | 0 | 21 | 0 | 0 | 0 | 0 | 0 |  | Vlastní | Kalkul | 0 | 0 |  | Práce | Běžná |  |  |  | POL1_
|  | Technické parametry jsou v příloze TS - v tabulce výkonů : | [25 empty] | VV | 0
|  | a v příloze minimální technické požadavky : 1,00 |  | 1 | [23 empty] | VV | 0
SPU
212 | 005003 | Vložky tlumičů hluku do potrubí 200x500x1000 s pletivem - montáž | ks | 11 |  | 0 |  | 0 |  | 0 | 21 | 0 | 0 | 0 | 0 | 0 |  | Vlastní | Kalkul | 0 | 0 |  | Práce | Běžná |  |  |  | POL1_
|  | Technické parametry jsou v příloze TS - v tabulce výkonů : | [25 empty] | VV | 0
|  | a v příloze minimální technické požadavky : 11,00 |  | 11 | [23 empty] | VV | 0
SPU
213 | 005005 | Tlumič hluku vnitřního průměru 500 mm, délky 900 mm - montáž | ks | 4 |  | 0 |  | 0 |  | 0 | 21 | 0 | 0 | 0 | 0 | 0 |  | Vlastní | Kalkul | 0 | 0 |  | Práce | Běžná |  |  |  | POL1_
|  | Technické parametry jsou v příloze TS - v tabulce výkonů : | [25 empty] | VV | 0
|  | a v příloze minimální technické požadavky : 4,00 |  | 4 | [23 empty] | VV | 0
SPU
214 | 005007 | Výřivá přívodní vyúsť s kruhovou čelní deskou průměru 800 mm - montáž | ks | 6 |  | 0 |  | 0 |  | 0 | 21 | 0 | 0 | 0 | 0 | 0 |  | Vlastní | Kalkul | 0 | 0 |  | Práce | Běžná |  |  |  | POL1_
|  | Technické parametry jsou v příloze TS - v tabulce výkonů : | [25 empty] | VV | 0
|  | a v příloze minimální technické požadavky : 6,00 |  | 6 | [23 empty] | VV | 0
SPU
215 | 005008 | Regulační klapka 400x200mm ruční vícelamelová - montáž | ks | 1 |  | 0 |  | 0 |  | 0 | 21 | 0 | 0 | 0 | 0 | 0 |  | Vlastní | Kalkul | 0 | 0 |  | Práce | Běžná |  |  |  | POL1_
|  | Technické parametry jsou v příloze TS - v tabulce výkonů : | [25 empty] | VV | 0
|  | a v příloze minimální technické požadavky : 1,00 |  | 1 | [23 empty] | VV | 0
SPU
216 | 005010 | Přívodní kruhový difuzor průměru 200 mm - montáž | ks | 1 |  | 0 |  | 0 |  | 0 | 21 | 0 | 0 | 0 | 0 | 0 |  | Vlastní | Kalkul | 0 | 0 |  | Práce | Běžná |  |  |  | POL1_
|  | Technické parametry jsou v příloze TS - v tabulce výkonů : | [25 empty] | VV | 0
|  | a v příloze minimální technické požadavky : 1,00 |  | 1 | [23 empty] | VV | 0
SPU
217 | 005012 | Kruhová regulační klapka průměr 125mm ruční s aretací - montáž | ks | 2 |  | 0 |  | 0 |  | 0 | 21 | 0 | 0 | 0 | 0 | 0 |  | Vlastní | Kalkul | 0 | 0 |  | Práce | Běžná |  |  |  | POL1_
|  | 2,00 |  | 2 | [23 empty] | VV | 0
SPU
218 | 005014 | Čtyřhranné potrubí sk.I z pozink. plechu dle ČSN EN. - montáž | m2 | 50 |  | 0 |  | 0 |  | 0 | 21 | 0 | 0 | 0 | 0 | 0 |  | Vlastní | Kalkul | 0 | 0 |  | Práce | Běžná |  |  |  | POL1_
|  | 50,00 |  | 50 | [23 empty] | VV | 0
SPU
219 | 005016 | Potrubí spiro z pozink.plechu dle ČSN EN do průměru 450mm včetně tvarovek 15% - montáž | m | 65 |  | 0 |  | 0 |  | 0 | 21 | 0 | 0 | 0 | 0 | 0 |  | Vlastní | Kalkul | 0 | 0 |  | Práce | Běžná |  |  |  | POL1_
|  | Technické parametry jsou v příloze TS - v tabulce výkonů : | [25 empty] | VV | 0
|  | a v příloze minimální technické požadavky : 65,00 |  | 65 | [23 empty] | VV | 0
SPU
220 | 005018 | Hadicové potrubí hluk tlumící průměru 200mm - montáž | m | 1 |  | 0 |  | 0 |  | 0 | 21 | 0 | 0 | 0 | 0 | 0 |  | Vlastní | Kalkul | 0 | 0 |  | Práce | Běžná |  |  |  | POL1_
|  | 1,00 |  | 1 | [23 empty] | VV | 0
SPU
221 | 005020 | Tepelná izolace na vnitřní rozvody - tloušťka izolace 40mm - montáž | m2 | 20 |  | 0 |  | 0 |  | 0 | 21 | 0 | 0 | 0 | 0 | 0 |  | Vlastní | Kalkul | 0 | 0 |  | Práce | Běžná |  |  |  | POL1_
|  | souč.tepelné vodivosti 0,037W/mK (vč.Al ) : 20,00 |  | 20 | [23 empty] | VV | 0
SPU
222 | 005022 | Hluková izolace - tlošťka izolace 40mm s oplechováním - montáž | m2 | 55 |  | 0 |  | 0 |  | 0 | 21 | 0 | 0 | 0 | 0 | 0 |  | Vlastní | Kalkul | 0 | 0 |  | Práce | Běžná |  |  |  | POL1_
|  | souč.zvukové pohltivosti 0,81 : 55,00 |  | 55 | [23 empty] | VV | 0
SPU
223 | 005002 | Vzduchotechnická jednotka v sestavě dle příloh TZ - dodávka | ks | 1 |  | 0 |  | 0 |  | 0 | 21 | 0 | 0 | 0 | 0 | 0 |  | Vlastní | Kalkul | 0 | 0 |  | Specifikace | Běžná |  |  |  | POL3_
|  | Technické parametry jsou v příloze TS - v tabulce výkonů : | [25 empty] | VV | 0
|  | a v příloze minimální technické požadavky : 1,00 |  | 1 | [23 empty] | VV | 0
SPU
224 | 005004 | Vložky tlumičů hluku do potrubí 200x500x1000 s pletivem - dodávka | ks | 11 |  | 0 |  | 0 |  | 0 | 21 | 0 | 0 | 0 | 0 | 0 |  | Vlastní | Kalkul | 0 | 0 |  | Specifikace | Běžná |  |  |  | POL3_
|  | Technické parametry jsou v příloze TS - v tabulce výkonů : | [25 empty] | VV | 0
|  | a v příloze minimální technické požadavky : 11,00 |  | 11 | [23 empty] | VV | 0
SPU
225 | 005006 | Tlumič hluku vnitřního průměru 500 mm, délky 900 mm - dodávka | ks | 4 |  | 0 |  | 0 |  | 0 | 21 | 0 | 0 | 0 | 0 | 0 |  | Vlastní | Kalkul | 0 | 0 |  | Specifikace | Běžná |  |  |  | POL3_
|  | Technické parametry jsou v příloze TS - v tabulce výkonů : | [25 empty] | VV | 0
|  | a v příloze minimální technické požadavky : 4,00 |  | 4 | [23 empty] | VV | 0
SPU
226 | 005007 | Výřivá přívodní vyúsť s kruhovou čelní deskou průměru 800 mm - dodávka | ks | 6 |  | 0 |  | 0 |  | 0 | 21 | 0 | 0 | 0 | 0 | 0 |  | Vlastní | Kalkul | 0 | 0 |  | Specifikace | Běžná |  |  |  | POL3_
|  | Technické parametry jsou v příloze TS - v tabulce výkonů : | [25 empty] | VV | 0
|  | a v příloze minimální technické požadavky : 6,00 |  | 6 | [23 empty] | VV | 0
SPU
227 | 005009 | Regulační klapka 400x200mm ruční vícelamelová - dodávka | ks | 1 |  | 0 |  | 0 |  | 0 | 21 | 0 | 0 | 0 | 0 | 0 |  | Vlastní | Kalkul | 0 | 0 |  | Specifikace | Běžná |  |  |  | POL3_
|  | Technické parametry jsou v příloze TS - v tabulce výkonů : | [25 empty] | VV | 0
|  | a v příloze minimální technické požadavky : 1,00 |  | 1 | [23 empty] | VV | 0
SPU
228 | 005011 | Přívodní kruhový difuzor průměru 200 mm - dodávka | ks | 1 |  | 0 |  | 0 |  | 0 | 21 | 0 | 0 | 0 | 0 | 0 |  | Vlastní | Kalkul | 0 | 0 |  | Specifikace | Běžná |  |  |  | POL3_
|  | Technické parametry jsou v příloze TS - v tabulce výkonů : | [25 empty] | VV | 0
|  | a v příloze minimální technické požadavky : 1,00 |  | 1 | [23 empty] | VV | 0
SPU
229 | 005013 | Kruhová regulační klapka průměr 125mm ruční s aretací - dodávka | ks | 2 |  | 0 |  | 0 |  | 0 | 21 | 0 | 0 | 0 | 0 | 0 |  | Vlastní | Kalkul | 0 | 0 |  | Specifikace | Běžná |  |  |  | POL3_
|  | 2,00 |  | 2 | [23 empty] | VV | 0
SPU
230 | 005015 | Čtyřhranné potrubí sk.I z pozink. plechu dle ČSN EN. - dodávka | m2 | 50 |  | 0 |  | 0 |  | 0 | 21 | 0 | 0 | 0 | 0 | 0 |  | Vlastní | Kalkul | 0 | 0 |  | Specifikace | Běžná |  |  |  | POL3_
|  | 50,00 |  | 50 | [23 empty] | VV | 0
SPU
231 | 005017 | Potrubí spiro z pozink.plechu dle ČSN EN do průměru 450mm včetně tvarovek 15% - dodávka | m | 65 |  | 0 |  | 0 |  | 0 | 21 | 0 | 0 | 0 | 0 | 0 |  | Vlastní | Kalkul | 0 | 0 |  | Specifikace | Běžná |  |  |  | POL3_
|  | Technické parametry jsou v příloze TS - v tabulce výkonů : | [25 empty] | VV | 0
|  | a v příloze minimální technické požadavky : 65,00 |  | 65 | [23 empty] | VV | 0
SPU
232 | 005019 | Hadicové potrubí hluk tlumící průměru 200mm - dodávka | m | 1 |  | 0 |  | 0 |  | 0 | 21 | 0 | 0 | 0 | 0 | 0 |  | Vlastní | Kalkul | 0 | 0 |  | Specifikace | Běžná |  |  |  | POL3_
|  | 1,00 |  | 1 | [23 empty] | VV | 0
SPU
233 | 005021 | Tepelná izolace na vnitřní rozvody - tloušťka izolace 40mm - dodávka | m2 | 20 |  | 0 |  | 0 |  | 0 | 21 | 0 | 0 | 0 | 0 | 0 |  | Vlastní | Kalkul | 0 | 0 |  | Specifikace | Běžná |  |  |  | POL3_
|  | souč.tepelné vodivosti 0,037W/mK (vč.Al ) : 20,00 |  | 20 | [23 empty] | VV | 0
SPU
234 | 005023 | Hluková izolace - tlošťka izolace 40mm s oplechováním - dodávka | m2 | 55 |  | 0 |  | 0 |  | 0 | 21 | 0 | 0 | 0 | 0 | 0 |  | Vlastní | Kalkul | 0 | 0 |  | Specifikace | Běžná |  |  |  | POL3_
|  | souč.zvukové pohltivosti 0,81 : 55,00 |  | 55 | [23 empty] | VV | 0
SPU
Díl: | 728-06 | Zařízení č.3A - Jídelna + výdejna - odvod |  |  |  | 0 |  | 0 |  | 0 |  | 0 |  | 0 |  | 0 |  |  |  |  | 0 | [6 empty] | DIL
235 | 006001 | Regulační klapka 500x315 mm na servopohon - montáž | ks | 1 |  | 0 |  | 0 |  | 0 | 21 | 0 | 0 | 0 | 0 | 0 |  | Vlastní | Kalkul | 0 | 0 |  | Práce | Běžná |  |  |  | POL1_
|  | Technické parametry jsou v příloze TS - v tabulce výkonů : | [25 empty] | VV | 0
|  | a v příloze minimální technické požadavky : 1,00 |  | 1 | [23 empty] | VV | 0
SPU
236 | 006003 | Regulační klapka 355x315 mm na servopohon - montáž | ks | 1 |  | 0 |  | 0 |  | 0 | 21 | 0 | 0 | 0 | 0 | 0 |  | Vlastní | Kalkul | 0 | 0 |  | Práce | Běžná |  |  |  | POL1_
|  | Technické parametry jsou v příloze TS - v tabulce výkonů : | [25 empty] | VV | 0
|  | a v příloze minimální technické požadavky : 1,00 |  | 1 | [23 empty] | VV | 0
SPU
237 | 006005 | Hliníková protidešťová žaluzie 630x400 mm - montáž | ks | 4 |  | 0 |  | 0 |  | 0 | 21 | 0 | 0 | 0 | 0 | 0 |  | Vlastní | Kalkul | 0 | 0 |  | Práce | Běžná |  |  |  | POL1_
|  | Technické parametry jsou v příloze TS - v tabulce výkonů : | [25 empty] | VV | 0
|  | a v příloze minimální technické požadavky : 4,00 |  | 4 | [23 empty] | VV | 0
SPU
238 | 006007 | Vložky tlumičů hluku do potrubí 200x500x1000 s pletivem - montáž | ks | 9 |  | 0 |  | 0 |  | 0 | 21 | 0 | 0 | 0 | 0 | 0 |  | Vlastní | Kalkul | 0 | 0 |  | Práce | Běžná |  |  |  | POL1_
|  | Technické parametry jsou v příloze TS - v tabulce výkonů : | [25 empty] | VV | 0
|  | a v příloze minimální technické požadavky : 9,00 |  | 9 | [23 empty] | VV | 0
SPU
239 | 006009 | Vložky tlumičů hluku do potrubí 200x500x500 s pletivem - montáž | ks | 3 |  | 0 |  | 0 |  | 0 | 21 | 0 | 0 | 0 | 0 | 0 |  | Vlastní | Kalkul | 0 | 0 |  | Práce | Běžná |  |  |  | POL1_
|  | Technické parametry jsou v příloze TS - v tabulce výkonů : | [25 empty] | VV | 0
|  | a v příloze minimální technické požadavky : 3,00 |  | 3 | [23 empty] | VV | 0
SPU
240 | 006011 | Kruhová regulační kjlapka průměr 180mm ruční s aretací - montáž | ks | 1 |  | 0 |  | 0 |  | 0 | 21 | 0 | 0 | 0 | 0 | 0 |  | Vlastní | Kalkul | 0 | 0 |  | Práce | Běžná |  |  |  | POL1_
|  | 1,00 |  | 1 | [23 empty] | VV | 0
SPU
241 | 006013 | Odvodní kruhový ventil průměru 100 mm - montáž | ks | 2 |  | 0 |  | 0 |  | 0 | 21 | 0 | 0 | 0 | 0 | 0 |  | Vlastní | Kalkul | 0 | 0 |  | Práce | Běžná |  |  |  | POL1_
|  | Technické parametry jsou v příloze TS - v tabulce výkonů : | [25 empty] | VV | 0
|  | a v příloze minimální technické požadavky : 2,00 |  | 2 | [23 empty] | VV | 0
SPU
242 | 006015 | Odvodní kruhový ventil průměru 200 mm - montáž | ks | 1 |  | 0 |  | 0 |  | 0 | 21 | 0 | 0 | 0 | 0 | 0 |  | Vlastní | Kalkul | 0 | 0 |  | Práce | Běžná |  |  |  | POL1_
|  | Technické parametry jsou v příloze TS - v tabulce výkonů : | [25 empty] | VV | 0
|  | a v příloze minimální technické požadavky : 1,00 |  | 1 | [23 empty] | VV | 0
SPU
243 | 006017 | Čtyřhranné potrubí sk.I z pozink. plechu dle ČSN EN. - montáž | m2 | 80 |  | 0 |  | 0 |  | 0 | 21 | 0 | 0 | 0 | 0 | 0 |  | Vlastní | Kalkul | 0 | 0 |  | Práce | Běžná |  |  |  | POL1_
|  | 80,00 |  | 80 | [23 empty] | VV | 0
SPU
244 | 006021 | Hadicové potrubí hluk tlumící průměru 200mm - montáž | m | 3 |  | 0 |  | 0 |  | 0 | 21 | 0 | 0 | 0 | 0 | 0 |  | Vlastní | Kalkul | 0 | 0 |  | Práce | Běžná |  |  |  | POL1_
|  | 3,00 |  | 3 | [23 empty] | VV | 0
SPU
245 | 006023 | Tepelná izolace s oplechováním na venkovní rozvody - montáž | m2 | 6 |  | 0 |  | 0 |  | 0 | 21 | 0 | 0 | 0 | 0 | 0 |  | Vlastní | Kalkul | 0 | 0 |  | Práce | Běžná |  |  |  | POL1_
|  | Tl.izolace 60 mm, souč.tepelné vodivosti 0,037W/mK (vč.Al fólie) : | [25 empty] | VV | 0
|  | Zabezpečená proti vodě - umístěná v exteriéru. : 6,00 |  | 6 | [23 empty] | VV | 0
SPU
246 | 006025 | Tepelná izolace na vnitřní rozvody - tloušťka izolace 40mm - montáž | m2 | 33 |  | 0 |  | 0 |  | 0 | 21 | 0 | 0 | 0 | 0 | 0 |  | Vlastní | Kalkul | 0 | 0 |  | Práce | Běžná |  |  |  | POL1_
|  | souč.tepelné vodivosti 0,037W/mK (vč.Al : 33,00 |  | 33 | [23 empty] | VV | 0
SPU
247 | 006027 | Hluková izolace - tlošťka izolace 40mm s oplechováním - montáž | m2 | 32 |  | 0 |  | 0 |  | 0 | 21 | 0 | 0 | 0 | 0 | 0 |  | Vlastní | Kalkul | 0 | 0 |  | Práce | Běžná |  |  |  | POL1_
|  | souč.zvukové pohltivosti 0,81 : 32,00 |  | 32 | [23 empty] | VV | 0
SPU
248 | 006029 | Požární izolace s odolností 90 min. - montáž | m2 | 30 |  | 0 |  | 0 |  | 0 | 21 | 0 | 0 | 0 | 0 | 0 |  | Vlastní | Kalkul | 0 | 0 |  | Práce | Běžná |  |  |  | POL1_
|  | 30,00 |  | 30 | [23 empty] | VV | 0
SPU
249 | 006002 | Regulační klapka 500x315 mm na servopohon - dodávka | ks | 1 |  | 0 |  | 0 |  | 0 | 21 | 0 | 0 | 0 | 0 | 0 |  | Vlastní | Kalkul | 0 | 0 |  | Specifikace | Běžná |  |  |  | POL3_
|  | Technické parametry jsou v příloze TS - v tabulce výkonů : | [25 empty] | VV | 0
|  | a v příloze minimální technické požadavky : 1,00 |  | 1 | [23 empty] | VV | 0
SPU
250 | 006004 | Regulační klapka 355x315 mm na servopohon - dodávka | ks | 1 |  | 0 |  | 0 |  | 0 | 21 | 0 | 0 | 0 | 0 | 0 |  | Vlastní | Kalkul | 0 | 0 |  | Specifikace | Běžná |  |  |  | POL3_
|  | Technické parametry jsou v příloze TS - v tabulce výkonů : | [25 empty] | VV | 0
|  | a v příloze minimální technické požadavky : 1,00 |  | 1 | [23 empty] | VV | 0
SPU
251 | 006006 | Hliníková protidešťová žaluzie 630x400 mm - dodávka | ks | 4 |  | 0 |  | 0 |  | 0 | 21 | 0 | 0 | 0 | 0 | 0 |  | Vlastní | Kalkul | 0 | 0 |  | Specifikace | Běžná |  |  |  | POL3_
|  | Technické parametry jsou v příloze TS - v tabulce výkonů : | [25 empty] | VV | 0
|  | a v příloze minimální technické požadavky : 4,00 |  | 4 | [23 empty] | VV | 0
SPU
252 | 006008 | Vložky tlumičů hluku do potrubí 200x500x1000 s pletivem - dodávka | ks | 9 |  | 0 |  | 0 |  | 0 | 21 | 0 | 0 | 0 | 0 | 0 |  | Vlastní | Kalkul | 0 | 0 |  | Specifikace | Běžná |  |  |  | POL3_
|  | Technické parametry jsou v příloze TS - v tabulce výkonů : | [25 empty] | VV | 0
|  | a v příloze minimální technické požadavky : 9,00 |  | 9 | [23 empty] | VV | 0
SPU
253 | 006010 | Vložky tlumičů hluku do potrubí 200x500x500 s pletivem - dodávka | ks | 3 |  | 0 |  | 0 |  | 0 | 21 | 0 | 0 | 0 | 0 | 0 |  | Vlastní | Kalkul | 0 | 0 |  | Specifikace | Běžná |  |  |  | POL3_
|  | Technické parametry jsou v příloze TS - v tabulce výkonů : | [25 empty] | VV | 0
|  | a v příloze minimální technické požadavky : 3,00 |  | 3 | [23 empty] | VV | 0
SPU
254 | 006012 | Kruhová regulační kjlapka průměr 180mm ruční s aretací - dodávka | ks | 1 |  | 0 |  | 0 |  | 0 | 21 | 0 | 0 | 0 | 0 | 0 |  | Vlastní | Kalkul | 0 | 0 |  | Specifikace | Běžná |  |  |  | POL3_
|  | 1,00 |  | 1 | [23 empty] | VV | 0
SPU
255 | 006014 | Odvodní kruhový ventil průměru 100 mm - dodávka | ks | 2 |  | 0 |  | 0 |  | 0 | 21 | 0 | 0 | 0 | 0 | 0 |  | Vlastní | Kalkul | 0 | 0 |  | Specifikace | Běžná |  |  |  | POL3_
|  | Technické parametry jsou v příloze TS - v tabulce výkonů : | [25 empty] | VV | 0
|  | a v příloze minimální technické požadavky : 2,00 |  | 2 | [23 empty] | VV | 0
SPU
256 | 006016 | Odvodní kruhový ventil průměru 200 mm - dodávka | ks | 1 |  | 0 |  | 0 |  | 0 | 21 | 0 | 0 | 0 | 0 | 0 |  | Vlastní | Kalkul | 0 | 0 |  | Specifikace | Běžná |  |  |  | POL3_
|  | Technické parametry jsou v příloze TS - v tabulce výkonů : | [25 empty] | VV | 0
|  | a v příloze minimální technické požadavky : 1,00 |  | 1 | [23 empty] | VV | 0
SPU
257 | 006018 | Čtyřhranné potrubí sk.I z pozink. plechu dle ČSN EN. - dodávka | m2 | 80 |  | 0 |  | 0 |  | 0 | 21 | 0 | 0 | 0 | 0 | 0 |  | Vlastní | Kalkul | 0 | 0 |  | Specifikace | Běžná |  |  |  | POL3_
|  | 80,00 |  | 80 | [23 empty] | VV | 0
SPU
258 | 006022 | Hadicové potrubí hluk tlumící průměru 200mm - dodávka | m | 3 |  | 0 |  | 0 |  | 0 | 21 | 0 | 0 | 0 | 0 | 0 |  | Vlastní | Kalkul | 0 | 0 |  | Specifikace | Běžná |  |  |  | POL3_
|  | 3,00 |  | 3 | [23 empty] | VV | 0
SPU
259 | 006024 | Tepelná izolace s oplechováním na venkovní rozvody - dodávka | m2 | 6 |  | 0 |  | 0 |  | 0 | 21 | 0 | 0 | 0 | 0 | 0 |  | Vlastní | Kalkul | 0 | 0 |  | Specifikace | Běžná |  |  |  | POL3_
|  | Tl.izolace 60 mm, souč.tepelné vodivosti 0,037W/mK (vč.Al fólie) : | [25 empty] | VV | 0
|  | Zabezpečená proti vodě - umístěná v exteriéru. : 6,00 |  | 6 | [23 empty] | VV | 0
SPU
260 | 006026 | Tepelná izolace na vnitřní rozvody - tloušťka izolace 40mm - dodávka | m2 | 33 |  | 0 |  | 0 |  | 0 | 21 | 0 | 0 | 0 | 0 | 0 |  | Vlastní | Kalkul | 0 | 0 |  | Specifikace | Běžná |  |  |  | POL3_
|  | souč.tepelné vodivosti 0,037W/mK (vč.Al : 33,00 |  | 33 | [23 empty] | VV | 0
SPU
261 | 006028 | Hluková izolace - tlošťka izolace 40mm s oplechováním - dodávka | m2 | 32 |  | 0 |  | 0 |  | 0 | 21 | 0 | 0 | 0 | 0 | 0 |  | Vlastní | Kalkul | 0 | 0 |  | Specifikace | Běžná |  |  |  | POL3_
|  | 32,00 |  | 32 | [23 empty] | VV | 0
SPU
262 | 006030 | Požární izolace s odolností 90 min. - dodávka | m2 | 30 |  | 0 |  | 0 |  | 0 | 21 | 0 | 0 | 0 | 0 | 0 |  | Vlastní | Kalkul | 0 | 0 |  | Specifikace | Běžná |  |  |  | POL3_
|  | 30,00 |  | 30 | [23 empty] | VV | 0
SPU
[26 empty] | 15 | 21 | DPH
| Celkem |  |  |  |  | 0 | [19 empty] | 0 | 0 | SUM
END
Note on S6: Jedná se o informaci, zda se jedná o položku, která je do rozpočtu zadána z cenové soustavy RTS, nebo vlastní.
Note on T6: Jedná se o název CÚ, která je zadána u položky rozpočtu

## SO 01 09 Pol
Položkový soupis prací a dodávek | [27 empty] | #TypZaznamu#
S: | S 1375 | Základní škola Na Kocínce, Praha 6, ul.Na Kocínce, k.ú.Dejvice | [25 empty] | STA
O: | SO 01 | Budova školy | [22 empty] | STA |  |  | OBJ
R: | 09 | SO 01 - Budova školy - Ústřední vytápění a chlazení | [25 empty] | ROZ
P.č. | Číslo položky | Název položky | MJ | Množství | Cena / MJ | Celkem | Dodávka | Dodávka celk. | Montáž | Montáž celk. | DPH | Cena s DPH | Hmotnost / MJ | Hmotnost celk.(t) | Dem. hmotnost / MJ | Dem. hmotnost celk.(t) | Ceník | Cen. soustava / platnost | Cenová úroveň | Nhod / MJ | Nhod celk. | Dodavatel | Typ položky | Stav položky
Díl: | 1010 | Rozdělovač/sběrač pro vytápění |  |  |  | 0 |  | 0 |  | 0 |  | 0 |  | 0 |  | 0 |  |  |  |  | 0 | [6 empty] | DIL
1 | 1010001 | Těleso R/S - montáž | soubor | 1 |  | 0 |  | 0 |  | 0 | 21 | 0 | 0 | 0 | 0 | 0 |  | Vlastní | Kalkul | 0 | 0 |  | Práce | Běžná |  |  |  | POL1_
|  | 1,00 |  | 1 | [23 empty] | VV | 0
SPU
2 | 1010003 | Uzavírací armatury na přívodu a zpátečce dle dimenze potrubí 2x KK DN50 - montáž | ks | 2 |  | 0 |  | 0 |  | 0 | 21 | 0 | 0 | 0 | 0 | 0 |  | Vlastní | Kalkul | 0 | 0 |  | Práce | Běžná |  |  |  | POL1_
|  | 2,00 |  | 2 | [23 empty] | VV | 0
SPU
3 | 1010005 | Vypouštěcí kohout - montáž | ks | 2 |  | 0 |  | 0 |  | 0 | 21 | 0 | 0 | 0 | 0 | 0 |  | Vlastní | Kalkul | 0 | 0 |  | Práce | Běžná |  |  |  | POL1_
|  | 2,00 |  | 2 | [23 empty] | VV | 0
SPU
4 | 1010007 | Manometr s rozsahem 0 – 6 bar (0 – 0,6 MPa) na přívodní části - montáž | ks | 1 |  | 0 |  | 0 |  | 0 | 21 | 0 | 0 | 0 | 0 | 0 |  | Vlastní | Kalkul | 0 | 0 |  | Práce | Běžná |  |  |  | POL1_
|  | 1,00 |  | 1 | [23 empty] | VV | 0
SPU
5 | 1010009 | Teploměr na přívodní a vratné části a rozsahem min do 60 °C - montáž | ks | 2 |  | 0 |  | 0 |  | 0 | 21 | 0 | 0 | 0 | 0 | 0 |  | Vlastní | Kalkul | 0 | 0 |  | Práce | Běžná |  |  |  | POL1_
|  | 2,00 |  | 2 | [23 empty] | VV | 0
SPU
6 | 1010011 | Tepelná izolace R/S - montáž | ks | 1 |  | 0 |  | 0 |  | 0 | 21 | 0 | 0 | 0 | 0 | 0 |  | Vlastní | Kalkul | 0 | 0 |  | Práce | Běžná |  |  |  | POL1_
|  | 1,00 |  | 1 | [23 empty] | VV | 0
SPU
7 | 1010002 | Těleso R/S - dodávka | soubor | 1 |  | 0 |  | 0 |  | 0 | 21 | 0 | 0 | 0 | 0 | 0 |  | Vlastní | Kalkul | 0 | 0 |  | Specifikace | Běžná |  |  |  | POL3_
|  | 1,00 |  | 1 | [23 empty] | VV | 0
SPU
8 | 1010004 | Uzavírací armatury na přívodu a zpátečce dle dimenze potrubí 2x KK DN50 - dodávka | ks | 2 |  | 0 |  | 0 |  | 0 | 21 | 0 | 0 | 0 | 0 | 0 |  | Vlastní | Kalkul | 0 | 0 |  | Specifikace | Běžná |  |  |  | POL3_
|  | 2,00 |  | 2 | [23 empty] | VV | 0
SPU
9 | 1010006 | Vypouštěcí kohout - dodávka | ks | 2 |  | 0 |  | 0 |  | 0 | 21 | 0 | 0 | 0 | 0 | 0 |  | Vlastní | Kalkul | 0 | 0 |  | Specifikace | Běžná |  |  |  | POL3_
|  | 2,00 |  | 2 | [23 empty] | VV | 0
SPU
10 | 1010008 | Manometr s rozsahem 0 – 6 bar (0 – 0,6 MPa) na přívodní části - dodávka | ks | 1 |  | 0 |  | 0 |  | 0 | 21 | 0 | 0 | 0 | 0 | 0 |  | Vlastní | Kalkul | 0 | 0 |  | Specifikace | Běžná |  |  |  | POL3_
|  | 1,00 |  | 1 | [23 empty] | VV | 0
SPU
11 | 1010010 | Teploměr na přívodní a vratné části a rozsahem min do 60 °C - dodávka | ks | 2 |  | 0 |  | 0 |  | 0 | 21 | 0 | 0 | 0 | 0 | 0 |  | Vlastní | Kalkul | 0 | 0 |  | Specifikace | Běžná |  |  |  | POL3_
|  | 2,00 |  | 2 | [23 empty] | VV | 0
SPU
12 | 1010012 | Tepelná izolace R/S - dodávka | ks | 1 |  | 0 |  | 0 |  | 0 | 21 | 0 | 0 | 0 | 0 | 0 |  | Vlastní | Kalkul | 0 | 0 |  | Specifikace | Běžná |  |  |  | POL3_
|  | 1,00 |  | 1 | [23 empty] | VV | 0
SPU
Díl: | 1011 | Čerpadlová skupina podlahového vytápění |  |  |  | 0 |  | 0 |  | 0 |  | 0 |  | 0 |  | 0 |  |  |  |  | 0 | [6 empty] | DIL
13 | 1011001 | Oběhové čerpadlo Q = 5.0 m3/h; H = 5.9 m, napájení a výstup dle Elektro a MaR - montáž | soubor | 1 |  | 0 |  | 0 |  | 0 | 21 | 0 | 0 | 0 | 0 | 0 |  | Vlastní | Kalkul | 0 | 0 |  | Práce | Běžná |  |  |  | POL1_
|  | elektronická regulace otáček : 1,00 |  | 1 | [23 empty] | VV | 0
SPU
14 | 1011003 | Trojcestná regulační armatura Kvs = 25 m3/h - montáž | ks | 1 |  | 0 |  | 0 |  | 0 | 21 | 0 | 0 | 0 | 0 | 0 |  | Vlastní | Kalkul | 0 | 0 |  | Práce | Běžná |  |  |  | POL1_
|  | – hodnota se může lišit podle zvoleného výrobce; včetně pohonu 0-10V : 1,00 |  | 1 | [23 empty] | VV | 0
SPU
15 | 1011005 | Uzavírací armatury dle dimenze čerpadlové skupiny - montáž | ks | 4 |  | 0 |  | 0 |  | 0 | 21 | 0 | 0 | 0 | 0 | 0 |  | Vlastní | Kalkul | 0 | 0 |  | Práce | Běžná |  |  |  | POL1_
|  | 4,00 |  | 4 | [23 empty] | VV | 0
SPU
16 | 1011007 | Vypouštěcí kohout - montáž | ks | 2 |  | 0 |  | 0 |  | 0 | 21 | 0 | 0 | 0 | 0 | 0 |  | Vlastní | Kalkul | 0 | 0 |  | Práce | Běžná |  |  |  | POL1_
|  | 2,00 |  | 2 | [23 empty] | VV | 0
SPU
17 | 1011009 | Zpětný ventil dle dimenze čerpadlové skupiny - montáž | ks | 1 |  | 0 |  | 0 |  | 0 | 21 | 0 | 0 | 0 | 0 | 0 |  | Vlastní | Kalkul | 0 | 0 |  | Práce | Běžná |  |  |  | POL1_
|  | 1,00 |  | 1 | [23 empty] | VV | 0
SPU
18 | 1011011 | Teploměr na přívodní a vratné části a rozsahem min do 60 °C - montáž | ks | 2 |  | 0 |  | 0 |  | 0 | 21 | 0 | 0 | 0 | 0 | 0 |  | Vlastní | Kalkul | 0 | 0 |  | Práce | Běžná |  |  |  | POL1_
|  | 2,00 |  | 2 | [23 empty] | VV | 0
SPU
19 | 1011013 | Tepelná izolace čerpadlové skupiny - montáž | sada | 1 |  | 0 |  | 0 |  | 0 | 21 | 0 | 0 | 0 | 0 | 0 |  | Vlastní | Kalkul | 0 | 0 |  | Práce | Běžná |  |  |  | POL1_
|  | 1,00 |  | 1 | [23 empty] | VV | 0
SPU
20 | 1011002 | Oběhové čerpadlo Q = 5.0 m3/h; H = 5.9 m, napájení a výstup dle Elektro a MaR - dodávka | soubor | 1 |  | 0 |  | 0 |  | 0 | 21 | 0 | 0 | 0 | 0 | 0 |  | Vlastní | Kalkul | 0 | 0 |  | Specifikace | Běžná |  |  |  | POL3_
|  | elektronická regulace otáček : 1,00 |  | 1 | [23 empty] | VV | 0
SPU
21 | 1011004 | Trojcestná regulační armatura Kvs = 25 m3/h - dodávka | ks | 1 |  | 0 |  | 0 |  | 0 | 21 | 0 | 0 | 0 | 0 | 0 |  | Vlastní | Kalkul | 0 | 0 |  | Specifikace | Běžná |  |  |  | POL3_
|  | – hodnota se může lišit podle zvoleného výrobce; včetně pohonu 0-10V : 1,00 |  | 1 | [23 empty] | VV | 0
SPU
22 | 1011006 | Uzavírací armatury dle dimenze čerpadlové skupiny - dodávka | ks | 4 |  | 0 |  | 0 |  | 0 | 21 | 0 | 0 | 0 | 0 | 0 |  | Vlastní | Kalkul | 0 | 0 |  | Specifikace | Běžná |  |  |  | POL3_
|  | 4,00 |  | 4 | [23 empty] | VV | 0
SPU
23 | 1011008 | Vypouštěcí kohout - dodávka | ks | 2 |  | 0 |  | 0 |  | 0 | 21 | 0 | 0 | 0 | 0 | 0 |  | Vlastní | Kalkul | 0 | 0 |  | Specifikace | Běžná |  |  |  | POL3_
|  | 2,00 |  | 2 | [23 empty] | VV | 0
SPU
24 | 1011010 | Zpětný ventil dle dimenze čerpadlové skupiny - dodávka | ks | 1 |  | 0 |  | 0 |  | 0 | 21 | 0 | 0 | 0 | 0 | 0 |  | Vlastní | Kalkul | 0 | 0 |  | Specifikace | Běžná |  |  |  | POL3_
|  | 1,00 |  | 1 | [23 empty] | VV | 0
SPU
25 | 1011012 | Teploměr na přívodní a vratné části a rozsahem min do 60 °C - dodávka | ks | 2 |  | 0 |  | 0 |  | 0 | 21 | 0 | 0 | 0 | 0 | 0 |  | Vlastní | Kalkul | 0 | 0 |  | Specifikace | Běžná |  |  |  | POL3_
|  | 2,00 |  | 2 | [23 empty] | VV | 0
SPU
26 | 1011014 | Tepelná izolace čerpadlové skupiny - dodávka | sada | 1 |  | 0 |  | 0 |  | 0 | 21 | 0 | 0 | 0 | 0 | 0 |  | Vlastní | Kalkul | 0 | 0 |  | Specifikace | Běžná |  |  |  | POL3_
|  | 1,00 |  | 1 | [23 empty] | VV | 0
SPU
Díl: | 1012 | Čerpadlová skupina stropního vytápění |  |  |  | 0 |  | 0 |  | 0 |  | 0 |  | 0 |  | 0 |  |  |  |  | 0 | [6 empty] | DIL
27 | 1012001 | Oběhové čerpadlo Q = 4.1 m3/h; H = 5.2 m - montáž | soubor | 1 |  | 0 |  | 0 |  | 0 | 21 | 0 | 0 | 0 | 0 | 0 |  | Vlastní | Kalkul | 0 | 0 |  | Práce | Běžná |  |  |  | POL1_
|  | napájení a výstup dle Elektro a MaR, elektronická regulace otáček : 1,00 |  | 1 | [23 empty] | VV | 0
SPU
28 | 1012003 | Trojcestná regulační armatura Kvs = 18 m3/h - montáž | ks | 1 |  | 0 |  | 0 |  | 0 | 21 | 0 | 0 | 0 | 0 | 0 |  | Vlastní | Kalkul | 0 | 0 |  | Práce | Běžná |  |  |  | POL1_
|  | hodnota se může lišit podle zvoleného výrobce; včetně pohonu 0-10 V : 1,00 |  | 1 | [23 empty] | VV | 0
SPU
29 | 1012005 | Uzavírací armatury dle dimenze čerpadlové skupiny - montáž | ks | 4 |  | 0 |  | 0 |  | 0 | 21 | 0 | 0 | 0 | 0 | 0 |  | Vlastní | Kalkul | 0 | 0 |  | Práce | Běžná |  |  |  | POL1_
|  | 4,00 |  | 4 | [23 empty] | VV | 0
SPU
30 | 1012007 | Vypouštěcí kohout - montáž | ks | 2 |  | 0 |  | 0 |  | 0 | 21 | 0 | 0 | 0 | 0 | 0 |  | Vlastní | Kalkul | 0 | 0 |  | Práce | Běžná |  |  |  | POL1_
|  | 2,00 |  | 2 | [23 empty] | VV | 0
SPU
31 | 1012009 | Zpětný ventil dle dimenze čerpadlové skupiny - montáž | ks | 1 |  | 0 |  | 0 |  | 0 | 21 | 0 | 0 | 0 | 0 | 0 |  | Vlastní | Kalkul | 0 | 0 |  | Práce | Běžná |  |  |  | POL1_
|  | 1,00 |  | 1 | [23 empty] | VV | 0
SPU
32 | 1012011 | Teploměr na přívodní a vratné části a rozsahem min do 60 °C - montáž | ks | 2 |  | 0 |  | 0 |  | 0 | 21 | 0 | 0 | 0 | 0 | 0 |  | Vlastní | Kalkul | 0 | 0 |  | Práce | Běžná |  |  |  | POL1_
|  | 2,00 |  | 2 | [23 empty] | VV | 0
SPU
33 | 1012013 | Tepelná izolace čerpadlové skupiny - montáž | sada | 1 |  | 0 |  | 0 |  | 0 | 21 | 0 | 0 | 0 | 0 | 0 |  | Vlastní | Kalkul | 0 | 0 |  | Práce | Běžná |  |  |  | POL1_
|  | 1,00 |  | 1 | [23 empty] | VV | 0
SPU
34 | 1012002 | Oběhové čerpadlo Q = 4.1 m3/h; H = 5.2 m - dodávka | soubor | 1 |  | 0 |  | 0 |  | 0 | 21 | 0 | 0 | 0 | 0 | 0 |  | Vlastní | Kalkul | 0 | 0 |  | Specifikace | Běžná |  |  |  | POL3_
|  | 1,00 |  | 1 | [23 empty] | VV | 0
SPU
35 | 1012004 | Trojcestná regulační armatura Kvs = 18 m3/h - dodávka | ks | 1 |  | 0 |  | 0 |  | 0 | 21 | 0 | 0 | 0 | 0 | 0 |  | Vlastní | Kalkul | 0 | 0 |  | Specifikace | Běžná |  |  |  | POL3_
|  | hodnota se může lišit podle zvoleného výrobce; včetně pohonu 0-10 V : 1,00 |  | 1 | [23 empty] | VV | 0
SPU
36 | 1012006 | Uzavírací armatury dle dimenze čerpadlové skupiny - dodávka | ks | 4 |  | 0 |  | 0 |  | 0 | 21 | 0 | 0 | 0 | 0 | 0 |  | Vlastní | Kalkul | 0 | 0 |  | Specifikace | Běžná |  |  |  | POL3_
|  | 4,00 |  | 4 | [23 empty] | VV | 0
SPU
37 | 1012008 | Vypouštěcí kohout - dodávka | ks | 2 |  | 0 |  | 0 |  | 0 | 21 | 0 | 0 | 0 | 0 | 0 |  | Vlastní | Kalkul | 0 | 0 |  | Specifikace | Běžná |  |  |  | POL3_
|  | 2,00 |  | 2 | [23 empty] | VV | 0
SPU
38 | 1012010 | Zpětný ventil dle dimenze čerpadlové skupiny - dodávka | ks | 1 |  | 0 |  | 0 |  | 0 | 21 | 0 | 0 | 0 | 0 | 0 |  | Vlastní | Kalkul | 0 | 0 |  | Specifikace | Běžná |  |  |  | POL3_
|  | 1,00 |  | 1 | [23 empty] | VV | 0
SPU
39 | 1012012 | Teploměr na přívodní a vratné části a rozsahem min do 60 °C - dodávka | ks | 2 |  | 0 |  | 0 |  | 0 | 21 | 0 | 0 | 0 | 0 | 0 |  | Vlastní | Kalkul | 0 | 0 |  | Specifikace | Běžná |  |  |  | POL3_
|  | 2,00 |  | 2 | [23 empty] | VV | 0
SPU
40 | 1012014 | Tepelná izolace čerpadlové skupiny - dodávka | sada | 1 |  | 0 |  | 0 |  | 0 | 21 | 0 | 0 | 0 | 0 | 0 |  | Vlastní | Kalkul | 0 | 0 |  | Specifikace | Běžná |  |  |  | POL3_
|  | 1,00 |  | 1 | [23 empty] | VV | 0
SPU
Díl: | 1013 | Čerpadlová skupina vytápění VZT jednotek |  |  |  | 0 |  | 0 |  | 0 |  | 0 |  | 0 |  | 0 |  |  |  |  | 0 | [6 empty] | DIL
41 | 1013001 | Oběhové čerpadlo Q = 4.5 m3/h; H = 4.8 m, napájení a výstup dle Elektro a MaR - montáž | soubor | 1 |  | 0 |  | 0 |  | 0 | 21 | 0 | 0 | 0 | 0 | 0 |  | Vlastní | Kalkul | 0 | 0 |  | Práce | Běžná |  |  |  | POL1_
|  | elektronická regulace otáček : | [25 empty] | VV | 0
|  | 1,00 |  | 1 | [23 empty] | VV | 0
SPU
42 | 1013003 | Uzavírací armatury dle dimenze čerpadlové skupiny - montáž | ks | 4 |  | 0 |  | 0 |  | 0 | 21 | 0 | 0 | 0 | 0 | 0 |  | Vlastní | Kalkul | 0 | 0 |  | Práce | Běžná |  |  |  | POL1_
|  | 4,00 |  | 4 | [23 empty] | VV | 0
SPU
43 | 1013005 | Vypouštěcí kohout - montáž | ks | 2 |  | 0 |  | 0 |  | 0 | 21 | 0 | 0 | 0 | 0 | 0 |  | Vlastní | Kalkul | 0 | 0 |  | Práce | Běžná |  |  |  | POL1_
|  | 2,00 |  | 2 | [23 empty] | VV | 0
SPU
44 | 1013007 | Zpětný ventil dle dimenze čerpadlové skupiny - montáž | ks | 1 |  | 0 |  | 0 |  | 0 | 21 | 0 | 0 | 0 | 0 | 0 |  | Vlastní | Kalkul | 0 | 0 |  | Práce | Běžná |  |  |  | POL1_
|  | 1,00 |  | 1 | [23 empty] | VV | 0
SPU
45 | 1013009 | Teploměr na přívodní a vratné části a rozsahem min do 60 °C - montáž | ks | 2 |  | 0 |  | 0 |  | 0 | 21 | 0 | 0 | 0 | 0 | 0 |  | Vlastní | Kalkul | 0 | 0 |  | Práce | Běžná |  |  |  | POL1_
|  | 2,00 |  | 2 | [23 empty] | VV | 0
SPU
46 | 1013011 | Tepelná izolace čerpadlové skupiny - montáž | sada | 1 |  | 0 |  | 0 |  | 0 | 21 | 0 | 0 | 0 | 0 | 0 |  | Vlastní | Kalkul | 0 | 0 |  | Práce | Běžná |  |  |  | POL1_
|  | 1,00 |  | 1 | [23 empty] | VV | 0
SPU
47 | 1013002 | Oběhové čerpadlo Q = 4.5 m3/h; H = 4.8 m, napájení a výstup dle Elektro a MaR - dodávka | soubor | 1 |  | 0 |  | 0 |  | 0 | 21 | 0 | 0 | 0 | 0 | 0 |  | Vlastní | Kalkul | 0 | 0 |  | Specifikace | Běžná |  |  |  | POL3_
|  | 1,00 |  | 1 | [23 empty] | VV | 0
SPU
48 | 1013004 | Uzavírací armatury dle dimenze čerpadlové skupiny - dodávka | ks | 4 |  | 0 |  | 0 |  | 0 | 21 | 0 | 0 | 0 | 0 | 0 |  | Vlastní | Kalkul | 0 | 0 |  | Specifikace | Běžná |  |  |  | POL3_
|  | 4,00 |  | 4 | [23 empty] | VV | 0
SPU
49 | 1013006 | Vypouštěcí kohout - dodávka | ks | 2 |  | 0 |  | 0 |  | 0 | 21 | 0 | 0 | 0 | 0 | 0 |  | Vlastní | Kalkul | 0 | 0 |  | Specifikace | Běžná |  |  |  | POL3_
|  | 2,00 |  | 2 | [23 empty] | VV | 0
SPU
50 | 1013008 | Zpětný ventil dle dimenze čerpadlové skupiny - dodávka | ks | 1 |  | 0 |  | 0 |  | 0 | 21 | 0 | 0 | 0 | 0 | 0 |  | Vlastní | Kalkul | 0 | 0 |  | Specifikace | Běžná |  |  |  | POL3_
|  | 1,00 |  | 1 | [23 empty] | VV | 0
SPU
51 | 1013010 | Teploměr na přívodní a vratné části a rozsahem min do 60 °C - dodávka | ks | 2 |  | 0 |  | 0 |  | 0 | 21 | 0 | 0 | 0 | 0 | 0 |  | Vlastní | Kalkul | 0 | 0 |  | Specifikace | Běžná |  |  |  | POL3_
|  | 2,00 |  | 2 | [23 empty] | VV | 0
SPU
52 | 1013012 | Tepelná izolace čerpadlové skupiny - dodávka | sada | 1 |  | 0 |  | 0 |  | 0 | 21 | 0 | 0 | 0 | 0 | 0 |  | Vlastní | Kalkul | 0 | 0 |  | Specifikace | Běžná |  |  |  | POL3_
|  | 1,00 |  | 1 | [23 empty] | VV | 0
SPU
Díl: | 1020 | Rozdělovač/sběrač pro chlazení |  |  |  | 0 |  | 0 |  | 0 |  | 0 |  | 0 |  | 0 |  |  |  |  | 0 | [6 empty] | DIL
53 | 1020001 | Těleso R/S - montáž | soubor | 1 |  | 0 |  | 0 |  | 0 | 21 | 0 | 0 | 0 | 0 | 0 |  | Vlastní | Kalkul | 0 | 0 |  | Práce | Běžná |  |  |  | POL1_
|  | 1,00 |  | 1 | [23 empty] | VV | 0
SPU
54 | 1020003 | Uzavírací armatury na přívodu a zpátečce dle dimenze potrubí 2x KK DN80 - montáž | ks | 2 |  | 0 |  | 0 |  | 0 | 21 | 0 | 0 | 0 | 0 | 0 |  | Vlastní | Kalkul | 0 | 0 |  | Práce | Běžná |  |  |  | POL1_
|  | 2,00 |  | 2 | [23 empty] | VV | 0
SPU
55 | 1020005 | Vypouštěcí kohout - montáž | ks | 2 |  | 0 |  | 0 |  | 0 | 21 | 0 | 0 | 0 | 0 | 0 |  | Vlastní | Kalkul | 0 | 0 |  | Práce | Běžná |  |  |  | POL1_
|  | 2,00 |  | 2 | [23 empty] | VV | 0
SPU
56 | 1020007 | Manometr s rozsahem 0 – 6 bar (0 – 0,6 MPa) na přívodní části - montáž | ks | 1 |  | 0 |  | 0 |  | 0 | 21 | 0 | 0 | 0 | 0 | 0 |  | Vlastní | Kalkul | 0 | 0 |  | Práce | Běžná |  |  |  | POL1_
|  | 1,00 |  | 1 | [23 empty] | VV | 0
SPU
57 | 1020009 | Teploměr na přívodní a vratné části a rozsahem min do 60 °C - montáž | ks | 2 |  | 0 |  | 0 |  | 0 | 21 | 0 | 0 | 0 | 0 | 0 |  | Vlastní | Kalkul | 0 | 0 |  | Práce | Běžná |  |  |  | POL1_
|  | 2,00 |  | 2 | [23 empty] | VV | 0
SPU
58 | 1020011 | Teplná izolace R/S pro systém chlazení - montáž | ks | 1 |  | 0 |  | 0 |  | 0 | 21 | 0 | 0 | 0 | 0 | 0 |  | Vlastní | Kalkul | 0 | 0 |  | Práce | Běžná |  |  |  | POL1_
|  | 1,00 |  | 1 | [23 empty] | VV | 0
SPU
59 | 1020002 | Těleso R/S - dodávka | soubor | 1 |  | 0 |  | 0 |  | 0 | 21 | 0 | 0 | 0 | 0 | 0 |  | Vlastní | Kalkul | 0 | 0 |  | Specifikace | Běžná |  |  |  | POL3_
|  | 1,00 |  | 1 | [23 empty] | VV | 0
SPU
60 | 1020004 | Uzavírací armatury na přívodu a zpátečce dle dimenze potrubí 2x KK DN80 - dodávka | ks | 2 |  | 0 |  | 0 |  | 0 | 21 | 0 | 0 | 0 | 0 | 0 |  | Vlastní | Kalkul | 0 | 0 |  | Specifikace | Běžná |  |  |  | POL3_
|  | 2,00 |  | 2 | [23 empty] | VV | 0
SPU
61 | 1020006 | Vypouštěcí kohout - dodávka | ks | 2 |  | 0 |  | 0 |  | 0 | 21 | 0 | 0 | 0 | 0 | 0 |  | Vlastní | Kalkul | 0 | 0 |  | Specifikace | Běžná |  |  |  | POL3_
|  | 2,00 |  | 2 | [23 empty] | VV | 0
SPU
62 | 1020008 | Manometr s rozsahem 0 – 6 bar (0 – 0,6 MPa) na přívodní části - dodávka | ks | 1 |  | 0 |  | 0 |  | 0 | 21 | 0 | 0 | 0 | 0 | 0 |  | Vlastní | Kalkul | 0 | 0 |  | Specifikace | Běžná |  |  |  | POL3_
|  | 1,00 |  | 1 | [23 empty] | VV | 0
SPU
63 | 1020010 | Teploměr na přívodní a vratné části a rozsahem min do 60 °C - dodávka | ks | 2 |  | 0 |  | 0 |  | 0 | 21 | 0 | 0 | 0 | 0 | 0 |  | Vlastní | Kalkul | 0 | 0 |  | Specifikace | Běžná |  |  |  | POL3_
|  | 2,00 |  | 2 | [23 empty] | VV | 0
SPU
64 | 1020012 | Teplná izolace R/S pro systém chlazení - dodávka | ks | 1 |  | 0 |  | 0 |  | 0 | 21 | 0 | 0 | 0 | 0 | 0 |  | Vlastní | Kalkul | 0 | 0 |  | Specifikace | Běžná |  |  |  | POL3_
|  | 1,00 |  | 1 | [23 empty] | VV | 0
SPU
Díl: | 1021 | Čerpadlová skupina chlazení VZT jednotek (veškeré položky pro systém chlazení) |  |  |  | 0 |  | 0 |  | 0 |  | 0 |  | 0 |  | 0 |  |  |  |  | 0 | [6 empty] | DIL
65 | 1021001 | Oběhové čerpadlo Q = 10.9 m3/h; H = 6.3 m - montáž | soubor | 1 |  | 0 |  | 0 |  | 0 | 21 | 0 | 0 | 0 | 0 | 0 |  | Vlastní | Kalkul | 0 | 0 |  | Práce | Běžná |  |  |  | POL1_
|  | napájení a výstup dle Elektro a MaR, elektronická regulace otáček : 1,00 |  | 1 | [23 empty] | VV | 0
SPU
66 | 1021003 | Uzavírací armatury dle dimenze čerpadlové skupiny - montáž | ks | 4 |  | 0 |  | 0 |  | 0 | 21 | 0 | 0 | 0 | 0 | 0 |  | Vlastní | Kalkul | 0 | 0 |  | Práce | Běžná |  |  |  | POL1_
|  | 4,00 |  | 4 | [23 empty] | VV | 0
SPU
67 | 1021005 | Vypouštěcí kohout - montáž | ks | 2 |  | 0 |  | 0 |  | 0 | 21 | 0 | 0 | 0 | 0 | 0 |  | Vlastní | Kalkul | 0 | 0 |  | Práce | Běžná |  |  |  | POL1_
|  | 2,00 |  | 2 | [23 empty] | VV | 0
SPU
68 | 1021007 | Zpětný ventil dle dimenze čerpadlové skupiny - montáž | ks | 1 |  | 0 |  | 0 |  | 0 | 21 | 0 | 0 | 0 | 0 | 0 |  | Vlastní | Kalkul | 0 | 0 |  | Práce | Běžná |  |  |  | POL1_
|  | 1,00 |  | 1 | [23 empty] | VV | 0
SPU
69 | 1021009 | Teploměr na přívodní a vratné části a rozsahem min do 60 °C - montáž | ks | 2 |  | 0 |  | 0 |  | 0 | 21 | 0 | 0 | 0 | 0 | 0 |  | Vlastní | Kalkul | 0 | 0 |  | Práce | Běžná |  |  |  | POL1_
|  | 2,00 |  | 2 | [23 empty] | VV | 0
SPU
70 | 1021011 | Tepelná izolace čerpadlové skupiny pro systém chlazení - montáž | sada | 1 |  | 0 |  | 0 |  | 0 | 21 | 0 | 0 | 0 | 0 | 0 |  | Vlastní | Kalkul | 0 | 0 |  | Práce | Běžná |  |  |  | POL1_
|  | 1,00 |  | 1 | [23 empty] | VV | 0
SPU
71 | 1021002 | Oběhové čerpadlo Q = 10.9 m3/h; H = 6.3 m - dodávka | soubor | 1 |  | 0 |  | 0 |  | 0 | 21 | 0 | 0 | 0 | 0 | 0 |  | Vlastní | Kalkul | 0 | 0 |  | Specifikace | Běžná |  |  |  | POL3_
|  | 1,00 |  | 1 | [23 empty] | VV | 0
SPU
72 | 1021004 | Uzavírací armatury dle dimenze čerpadlové skupiny - dodávka | ks | 4 |  | 0 |  | 0 |  | 0 | 21 | 0 | 0 | 0 | 0 | 0 |  | Vlastní | Kalkul | 0 | 0 |  | Specifikace | Běžná |  |  |  | POL3_
|  | 4,00 |  | 4 | [23 empty] | VV | 0
SPU
73 | 1021006 | Vypouštěcí kohout - dodávka | ks | 2 |  | 0 |  | 0 |  | 0 | 21 | 0 | 0 | 0 | 0 | 0 |  | Vlastní | Kalkul | 0 | 0 |  | Specifikace | Běžná |  |  |  | POL3_
|  | 2,00 |  | 2 | [23 empty] | VV | 0
SPU
74 | 1021008 | Zpětný ventil dle dimenze čerpadlové skupiny - dodávka | ks | 1 |  | 0 |  | 0 |  | 0 | 21 | 0 | 0 | 0 | 0 | 0 |  | Vlastní | Kalkul | 0 | 0 |  | Specifikace | Běžná |  |  |  | POL3_
|  | 1,00 |  | 1 | [23 empty] | VV | 0
SPU
75 | 1021010 | Teploměr na přívodní a vratné části a rozsahem min do 60 °C - dodávka | ks | 2 |  | 0 |  | 0 |  | 0 | 21 | 0 | 0 | 0 | 0 | 0 |  | Vlastní | Kalkul | 0 | 0 |  | Specifikace | Běžná |  |  |  | POL3_
|  | 2,00 |  | 2 | [23 empty] | VV | 0
SPU
76 | 1021012 | Tepelná izolace čerpadlové skupiny pro systém chlazení - dodávka | sada | 1 |  | 0 |  | 0 |  | 0 | 21 | 0 | 0 | 0 | 0 | 0 |  | Vlastní | Kalkul | 0 | 0 |  | Specifikace | Běžná |  |  |  | POL3_
|  | 1,00 |  | 1 | [23 empty] | VV | 0
SPU
Díl: | 1022 | Čerpadlová skupina stropního chlazení |  |  |  | 0 |  | 0 |  | 0 |  | 0 |  | 0 |  | 0 |  |  |  |  | 0 | [6 empty] | DIL
77 | 1022001 | Oběhové čerpadlo Q = 5.2 m3/h; H = 6.8 m - montáž | soubor | 1 |  | 0 |  | 0 |  | 0 | 21 | 0 | 0 | 0 | 0 | 0 |  | Vlastní | Kalkul | 0 | 0 |  | Práce | Běžná |  |  |  | POL1_
|  | napájení a výstup dle Elektro a MaR, elektronická regulace otáček : 1,00 |  | 1 | [23 empty] | VV | 0
SPU
78 | 1022003 | Trojcestná regulační armatura Kvs = 25 m3/h – hodnota se může lišit podle zvoleného výrobce - montáž | ks | 1 |  | 0 |  | 0 |  | 0 | 21 | 0 | 0 | 0 | 0 | 0 |  | Vlastní | Kalkul | 0 | 0 |  | Práce | Běžná |  |  |  | POL1_
|  | 1,00 |  | 1 | [23 empty] | VV | 0
SPU
79 | 1022005 | Uzavírací armatury dle dimenze čerpadlové skupiny - montáž | ks | 4 |  | 0 |  | 0 |  | 0 | 21 | 0 | 0 | 0 | 0 | 0 |  | Vlastní | Kalkul | 0 | 0 |  | Práce | Běžná |  |  |  | POL1_
|  | 4,00 |  | 4 | [23 empty] | VV | 0
SPU
80 | 1022007 | Vypouštěcí kohout - montáž | ks | 2 |  | 0 |  | 0 |  | 0 | 21 | 0 | 0 | 0 | 0 | 0 |  | Vlastní | Kalkul | 0 | 0 |  | Práce | Běžná |  |  |  | POL1_
|  | 2,00 |  | 2 | [23 empty] | VV | 0
SPU
81 | 1022009 | Zpětný ventil dle dimenze čerpadlové skupiny - montáž | ks | 1 |  | 0 |  | 0 |  | 0 | 21 | 0 | 0 | 0 | 0 | 0 |  | Vlastní | Kalkul | 0 | 0 |  | Práce | Běžná |  |  |  | POL1_
|  | 1,00 |  | 1 | [23 empty] | VV | 0
SPU
82 | 1022011 | Teploměr na přívodní a vratné části a rozsahem min do 60 °C - montáž | ks | 2 |  | 0 |  | 0 |  | 0 | 21 | 0 | 0 | 0 | 0 | 0 |  | Vlastní | Kalkul | 0 | 0 |  | Práce | Běžná |  |  |  | POL1_
|  | 2,00 |  | 2 | [23 empty] | VV | 0
SPU
83 | 1022013 | Tepelná izolace čerpadlové skupiny pro systém chlazení - montáž | sada | 1 |  | 0 |  | 0 |  | 0 | 21 | 0 | 0 | 0 | 0 | 0 |  | Vlastní | Kalkul | 0 | 0 |  | Práce | Běžná |  |  |  | POL1_
|  | 1,00 |  | 1 | [23 empty] | VV | 0
SPU
84 | 1022002 | Oběhové čerpadlo Q = 5.2 m3/h; H = 6.8 m - dodávka | soubor | 1 |  | 0 |  | 0 |  | 0 | 21 | 0 | 0 | 0 | 0 | 0 |  | Vlastní | Kalkul | 0 | 0 |  | Specifikace | Běžná |  |  |  | POL3_
|  | 1,00 |  | 1 | [23 empty] | VV | 0
SPU
85 | 1022004 | Trojcestná regulační armatura Kvs = 25 m3/h - dodávka | ks | 1 |  | 0 |  | 0 |  | 0 | 21 | 0 | 0 | 0 | 0 | 0 |  | Vlastní | Kalkul | 0 | 0 |  | Specifikace | Běžná |  |  |  | POL3_
|  | hodnota se může lišit podle zvoleného výrobce - dodávka : 1,00 |  | 1 | [23 empty] | VV | 0
SPU
86 | 1022006 | Uzavírací armatury dle dimenze čerpadlové skupiny - dodávka | ks | 4 |  | 0 |  | 0 |  | 0 | 21 | 0 | 0 | 0 | 0 | 0 |  | Vlastní | Kalkul | 0 | 0 |  | Specifikace | Běžná |  |  |  | POL3_
|  | 4,00 |  | 4 | [23 empty] | VV | 0
SPU
87 | 1022008 | Vypouštěcí kohout - dodávka | ks | 2 |  | 0 |  | 0 |  | 0 | 21 | 0 | 0 | 0 | 0 | 0 |  | Vlastní | Kalkul | 0 | 0 |  | Specifikace | Běžná |  |  |  | POL3_
|  | 2,00 |  | 2 | [23 empty] | VV | 0
SPU
88 | 1022010 | Zpětný ventil dle dimenze čerpadlové skupiny - dodávka | ks | 1 |  | 0 |  | 0 |  | 0 | 21 | 0 | 0 | 0 | 0 | 0 |  | Vlastní | Kalkul | 0 | 0 |  | Specifikace | Běžná |  |  |  | POL3_
|  | 1,00 |  | 1 | [23 empty] | VV | 0
SPU
89 | 1022012 | Teploměr na přívodní a vratné části a rozsahem min do 60 °C - dodávka | ks | 2 |  | 0 |  | 0 |  | 0 | 21 | 0 | 0 | 0 | 0 | 0 |  | Vlastní | Kalkul | 0 | 0 |  | Specifikace | Běžná |  |  |  | POL3_
|  | 2,00 |  | 2 | [23 empty] | VV | 0
SPU
90 | 1022014 | Tepelná izolace čerpadlové skupiny pro systém chlazení - dodávka | sada | 1 |  | 0 |  | 0 |  | 0 | 21 | 0 | 0 | 0 | 0 | 0 |  | Vlastní | Kalkul | 0 | 0 |  | Specifikace | Běžná |  |  |  | POL3_
|  | 1,00 |  | 1 | [23 empty] | VV | 0
SPU
Díl: | 1023 | Čerpadlová skupina chlazení pro FCU jednotky |  |  |  | 0 |  | 0 |  | 0 |  | 0 |  | 0 |  | 0 |  |  |  |  | 0 | [6 empty] | DIL
91 | 1023001 | Oběhové čerpadlo Q = 2.0 m3/h; H = 4.5 m - montáž | soubor | 1 |  | 0 |  | 0 |  | 0 | 21 | 0 | 0 | 0 | 0 | 0 |  | Vlastní | Kalkul | 0 | 0 |  | Práce | Běžná |  |  |  | POL1_
|  | ,napájení a výstup dle Elektro a MaR, elektronická regulace otáček : 1,00 |  | 1 | [23 empty] | VV | 0
SPU
92 | 1023003 | Uzavírací armatury dle dimenze čerpadlové skupiny - montáž | ks | 4 |  | 0 |  | 0 |  | 0 | 21 | 0 | 0 | 0 | 0 | 0 |  | Vlastní | Kalkul | 0 | 0 |  | Práce | Běžná |  |  |  | POL1_
|  | 4,00 |  | 4 | [23 empty] | VV | 0
SPU
93 | 1023005 | Vypouštěcí kohout - montáž | ks | 2 |  | 0 |  | 0 |  | 0 | 21 | 0 | 0 | 0 | 0 | 0 |  | Vlastní | Kalkul | 0 | 0 |  | Práce | Běžná |  |  |  | POL1_
|  | 2,00 |  | 2 | [23 empty] | VV | 0
SPU
94 | 1023007 | Zpětný ventil dle dimenze čerpadlové skupiny - montáž | ks | 1 |  | 0 |  | 0 |  | 0 | 21 | 0 | 0 | 0 | 0 | 0 |  | Vlastní | Kalkul | 0 | 0 |  | Práce | Běžná |  |  |  | POL1_
|  | 1,00 |  | 1 | [23 empty] | VV | 0
SPU
95 | 1023009 | Teploměr na přívodní a vratné části a rozsahem min do 60 °C - montáž | ks | 2 |  | 0 |  | 0 |  | 0 | 21 | 0 | 0 | 0 | 0 | 0 |  | Vlastní | Kalkul | 0 | 0 |  | Práce | Běžná |  |  |  | POL1_
|  | 2,00 |  | 2 | [23 empty] | VV | 0
SPU
96 | 1023011 | Tepelná izolace čerpadlové skupiny pro systém chlazení - montáž | sada | 1 |  | 0 |  | 0 |  | 0 | 21 | 0 | 0 | 0 | 0 | 0 |  | Vlastní | Kalkul | 0 | 0 |  | Práce | Běžná |  |  |  | POL1_
|  | 1,00 |  | 1 | [23 empty] | VV | 0
SPU
97 | 1023002 | Oběhové čerpadlo Q = 2.0 m3/h; H = 4.5 m - dodávka | soubor | 1 |  | 0 |  | 0 |  | 0 | 21 | 0 | 0 | 0 | 0 | 0 |  | Vlastní | Kalkul | 0 | 0 |  | Specifikace | Běžná |  |  |  | POL3_
|  | ,napájení a výstup dle Elektro a MaR, elektronická regulace otáček : 1,00 |  | 1 | [23 empty] | VV | 0
SPU
98 | 1023004 | Uzavírací armatury dle dimenze čerpadlové skupiny - dodávka | ks | 4 |  | 0 |  | 0 |  | 0 | 21 | 0 | 0 | 0 | 0 | 0 |  | Vlastní | Kalkul | 0 | 0 |  | Specifikace | Běžná |  |  |  | POL3_
|  | 4,00 |  | 4 | [23 empty] | VV | 0
SPU
99 | 1023006 | Vypouštěcí kohout - dodávka | ks | 2 |  | 0 |  | 0 |  | 0 | 21 | 0 | 0 | 0 | 0 | 0 |  | Vlastní | Kalkul | 0 | 0 |  | Specifikace | Běžná |  |  |  | POL3_
|  | 2,00 |  | 2 | [23 empty] | VV | 0
SPU
100 | 1023008 | Zpětný ventil dle dimenze čerpadlové skupiny - dodávka | ks | 1 |  | 0 |  | 0 |  | 0 | 21 | 0 | 0 | 0 | 0 | 0 |  | Vlastní | Kalkul | 0 | 0 |  | Specifikace | Běžná |  |  |  | POL3_
|  | 1,00 |  | 1 | [23 empty] | VV | 0
SPU
101 | 1023010 | Teploměr na přívodní a vratné části a rozsahem min do 60 °C - dodávka | ks | 2 |  | 0 |  | 0 |  | 0 | 21 | 0 | 0 | 0 | 0 | 0 |  | Vlastní | Kalkul | 0 | 0 |  | Specifikace | Běžná |  |  |  | POL3_
|  | 2,00 |  | 2 | [23 empty] | VV | 0
SPU
102 | 1023012 | Tepelná izolace čerpadlové skupiny pro systém chlazení - dodávka | sada | 1 |  | 0 |  | 0 |  | 0 | 21 | 0 | 0 | 0 | 0 | 0 |  | Vlastní | Kalkul | 0 | 0 |  | Specifikace | Běžná |  |  |  | POL3_
|  | 1,00 |  | 1 | [23 empty] | VV | 0
SPU
Díl: | 1030 | Fancoil (prostor 0.32) |  |  |  | 0 |  | 0 |  | 0 |  | 0 |  | 0 |  | 0 |  |  |  |  | 0 | [6 empty] | DIL
103 | 1030001 | Těleso fancoilu včetně zakrytování min. 1700 W (6/14/27 °C; 50 % RH) - montáž | soubor | 1 |  | 0 |  | 0 |  | 0 | 21 | 0 | 0 | 0 | 0 | 0 |  | Vlastní | Kalkul | 0 | 0 |  | Práce | Běžná |  |  |  | POL1_
|  | 1,00 |  | 1 | [23 empty] | VV | 0
SPU
104 | 1030003 | Čerpadlo kondezátu - montáž | ks | 1 |  | 0 |  | 0 |  | 0 | 21 | 0 | 0 | 0 | 0 | 0 |  | Vlastní | Kalkul | 0 | 0 |  | Práce | Běžná |  |  |  | POL1_
|  | 1,00 |  | 1 | [23 empty] | VV | 0
SPU
105 | 1030005 | Uzavírací armatury na přípojení k potrubí - montáž | ks | 2 |  | 0 |  | 0 |  | 0 | 21 | 0 | 0 | 0 | 0 | 0 |  | Vlastní | Kalkul | 0 | 0 |  | Práce | Běžná |  |  |  | POL1_
|  | 2,00 |  | 2 | [23 empty] | VV | 0
SPU
106 | 1030002 | Těleso fancoilu včetně zakrytování min. 1700 W (6/14/27 °C; 50 % RH) - dodávka | soubor | 1 |  | 0 |  | 0 |  | 0 | 21 | 0 | 0 | 0 | 0 | 0 |  | Vlastní | Kalkul | 0 | 0 |  | Specifikace | Běžná |  |  |  | POL3_
|  | 1,00 |  | 1 | [23 empty] | VV | 0
SPU
107 | 1030004 | Čerpadlo kondezátu - dodávka | ks | 1 |  | 0 |  | 0 |  | 0 | 21 | 0 | 0 | 0 | 0 | 0 |  | Vlastní | Kalkul | 0 | 0 |  | Specifikace | Běžná |  |  |  | POL3_
|  | 1,00 |  | 1 | [23 empty] | VV | 0
SPU
108 | 1030006 | Uzavírací armatury na přípojení k potrubí - dodávka | ks | 2 |  | 0 |  | 0 |  | 0 | 21 | 0 | 0 | 0 | 0 | 0 |  | Vlastní | Kalkul | 0 | 0 |  | Specifikace | Běžná |  |  |  | POL3_
|  | 2,00 |  | 2 | [23 empty] | VV | 0
SPU
Díl: | 1040 | Fancoil (prostor EPS) |  |  |  | 0 |  | 0 |  | 0 |  | 0 |  | 0 |  | 0 |  |  |  |  | 0 | [6 empty] | DIL
109 | 1040001 | Těleso fancoilu včetně zakrytování min. 1200 W (6/14/27 °C; 50 % RH) - montáž | soubor | 1 |  | 0 |  | 0 |  | 0 | 21 | 0 | 0 | 0 | 0 | 0 |  | Vlastní | Kalkul | 0 | 0 |  | Práce | Běžná |  |  |  | POL1_
|  | 1,00 |  | 1 | [23 empty] | VV | 0
SPU
110 | 1040003 | Čerpadlo kondezátu - montáž | ks | 1 |  | 0 |  | 0 |  | 0 | 21 | 0 | 0 | 0 | 0 | 0 |  | Vlastní | Kalkul | 0 | 0 |  | Práce | Běžná |  |  |  | POL1_
|  | 1,00 |  | 1 | [23 empty] | VV | 0
SPU
111 | 1040005 | Uzavírací armatury na přípojení k potrubí - montáž | ks | 2 |  | 0 |  | 0 |  | 0 | 21 | 0 | 0 | 0 | 0 | 0 |  | Vlastní | Kalkul | 0 | 0 |  | Práce | Běžná |  |  |  | POL1_
|  | 2,00 |  | 2 | [23 empty] | VV | 0
SPU
112 | 1040002 | Těleso fancoilu včetně zakrytování min. 1200 W (6/14/27 °C; 50 % RH) - dodávka | soubor | 1 |  | 0 |  | 0 |  | 0 | 21 | 0 | 0 | 0 | 0 | 0 |  | Vlastní | Kalkul | 0 | 0 |  | Specifikace | Běžná |  |  |  | POL3_
|  | 1,00 |  | 1 | [23 empty] | VV | 0
SPU
113 | 1040004 | Čerpadlo kondezátu - dodávka | ks | 1 |  | 0 |  | 0 |  | 0 | 21 | 0 | 0 | 0 | 0 | 0 |  | Vlastní | Kalkul | 0 | 0 |  | Specifikace | Běžná |  |  |  | POL3_
|  | 1,00 |  | 1 | [23 empty] | VV | 0
SPU
114 | 1040006 | Uzavírací armatury na přípojení k potrubí - dodávka | ks | 2 |  | 0 |  | 0 |  | 0 | 21 | 0 | 0 | 0 | 0 | 0 |  | Vlastní | Kalkul | 0 | 0 |  | Specifikace | Běžná |  |  |  | POL3_
|  | 2,00 |  | 2 | [23 empty] | VV | 0
SPU
Díl: | 1050 | Fancoil (prostor 0.13) |  |  |  | 0 |  | 0 |  | 0 |  | 0 |  | 0 |  | 0 |  |  |  |  | 0 | [6 empty] | DIL
115 | 1050001 | Těleso fancoilu včetně zakrytování min. 2500 W (6/14/27 °C; 50 % RH) - montáž | soubor | 1 |  | 0 |  | 0 |  | 0 | 21 | 0 | 0 | 0 | 0 | 0 |  | Vlastní | Kalkul | 0 | 0 |  | Práce | Běžná |  |  |  | POL1_
|  | 1,00 |  | 1 | [23 empty] | VV | 0
SPU
116 | 1050003 | Čerpadlo kondezátu - montáž | ks | 1 |  | 0 |  | 0 |  | 0 | 21 | 0 | 0 | 0 | 0 | 0 |  | Vlastní | Kalkul | 0 | 0 |  | Práce | Běžná |  |  |  | POL1_
|  | 1,00 |  | 1 | [23 empty] | VV | 0
SPU
117 | 1050005 | Uzavírací armatury na přípojení k potrubí - montáž | ks | 2 |  | 0 |  | 0 |  | 0 | 21 | 0 | 0 | 0 | 0 | 0 |  | Vlastní | Kalkul | 0 | 0 |  | Práce | Běžná |  |  |  | POL1_
|  | 2,00 |  | 2 | [23 empty] | VV | 0
SPU
118 | 1050002 | Těleso fancoilu včetně zakrytování min. 2500 W (6/14/27 °C; 50 % RH) - dodávka | soubor | 1 |  | 0 |  | 0 |  | 0 | 21 | 0 | 0 | 0 | 0 | 0 |  | Vlastní | Kalkul | 0 | 0 |  | Specifikace | Běžná |  |  |  | POL3_
|  | 1,00 |  | 1 | [23 empty] | VV | 0
SPU
119 | 1050004 | Čerpadlo kondenzátu - dodávka | ks | 1 |  | 0 |  | 0 |  | 0 | 21 | 0 | 0 | 0 | 0 | 0 |  | Vlastní | Kalkul | 0 | 0 |  | Specifikace | Běžná |  |  |  | POL3_
|  | 1,00 |  | 1 | [23 empty] | VV | 0
SPU
120 | 1050006 | Uzavírací armatury na přípojení k potrubí - dodávka | ks | 2 |  | 0 |  | 0 |  | 0 | 21 | 0 | 0 | 0 | 0 | 0 |  | Vlastní | Kalkul | 0 | 0 |  | Specifikace | Běžná |  |  |  | POL3_
|  | 2,00 |  | 2 | [23 empty] | VV | 0
SPU
Díl: | 1060 | Systém přímého chlazení pro prostor výdeje jídla |  |  |  | 0 |  | 0 |  | 0 |  | 0 |  | 0 |  | 0 |  |  |  |  | 0 | [6 empty] | DIL
121 | 1060001 | Venkovní část - napájení po konzultaci s elektro (předpoklad 1× 230 V; 50 Hz); - montáž | soubor | 1 |  | 0 |  | 0 |  | 0 | 21 | 0 | 0 | 0 | 0 | 0 |  | Vlastní | Kalkul | 0 | 0 |  | Práce | Běžná |  |  |  | POL1_
|  | 1,00 |  | 1 | [23 empty] | VV | 0
SPU
122 | 1060003 | Samostatný kabelový dálkový ovladač na zeď - montáž | ks | 1 |  | 0 |  | 0 |  | 0 | 21 | 0 | 0 | 0 | 0 | 0 |  | Vlastní | Kalkul | 0 | 0 |  | Práce | Běžná |  |  |  | POL1_
|  | 1,00 |  | 1 | [23 empty] | VV | 0
SPU
123 | 1060002 | Venkovní část - napájení po konzultaci s elektro (předpoklad 1× 230 V; 50 Hz); - dodávka | soubor | 1 |  | 0 |  | 0 |  | 0 | 21 | 0 | 0 | 0 | 0 | 0 |  | Vlastní | Kalkul | 0 | 0 |  | Specifikace | Běžná |  |  |  | POL3_
|  | 1,00 |  | 1 | [23 empty] | VV | 0
SPU
124 | 1060004 | Samostatný kabelový dálkový ovladač na zeď - dodávka | ks | 1 |  | 0 |  | 0 |  | 0 | 21 | 0 | 0 | 0 | 0 | 0 |  | Vlastní | Kalkul | 0 | 0 |  | Specifikace | Běžná |  |  |  | POL3_
|  | 1,00 |  | 1 | [23 empty] | VV | 0
SPU
Díl: | 1070 | Otopné těleso |  |  |  | 0 |  | 0 |  | 0 |  | 0 |  | 0 |  | 0 |  |  |  |  | 0 | [6 empty] | DIL
125 | 1070001 | Otopné těleso s výkonem 400 W (55/45/19 °C) - montáž | soubor | 1 |  | 0 |  | 0 |  | 0 | 21 | 0 | 0 | 0 | 0 | 0 |  | Vlastní | Kalkul | 0 | 0 |  | Práce | Běžná |  |  |  | POL1_
|  | 1,00 |  | 1 | [23 empty] | VV | 0
SPU
126 | 1070003 | Konzole na uchycení - montáž | ks | 2 |  | 0 |  | 0 |  | 0 | 21 | 0 | 0 | 0 | 0 | 0 |  | Vlastní | Kalkul | 0 | 0 |  | Práce | Běžná |  |  |  | POL1_
|  | 2,00 |  | 2 | [23 empty] | VV | 0
SPU
127 | 1070005 | Termostatická hlavice, připojovací uzaviratelné šroubení a 2x svěrné šroubení - montáž | soubor | 1 |  | 0 |  | 0 |  | 0 | 21 | 0 | 0 | 0 | 0 | 0 |  | Vlastní | Kalkul | 0 | 0 |  | Práce | Běžná |  |  |  | POL1_
|  | 1,00 |  | 1 | [23 empty] | VV | 0
SPU
128 | 1070002 | Otopné těleso s výkonem 400 W (55/45/19 °C) - dodávka | soubor | 1 |  | 0 |  | 0 |  | 0 | 21 | 0 | 0 | 0 | 0 | 0 |  | Vlastní | Kalkul | 0 | 0 |  | Specifikace | Běžná |  |  |  | POL3_
|  | 1,00 |  | 1 | [23 empty] | VV | 0
SPU
129 | 1070004 | Konzole na uchycení - dodávka | ks | 2 |  | 0 |  | 0 |  | 0 | 21 | 0 | 0 | 0 | 0 | 0 |  | Vlastní | Kalkul | 0 | 0 |  | Specifikace | Běžná |  |  |  | POL3_
|  | 2,00 |  | 2 | [23 empty] | VV | 0
SPU
130 | 1070006 | Termostatická hlavice, připojovací uzaviratelné šroubení a 2x svěrné šroubení - dodávka | soubor | 1 |  | 0 |  | 0 |  | 0 | 21 | 0 | 0 | 0 | 0 | 0 |  | Vlastní | Kalkul | 0 | 0 |  | Specifikace | Běžná |  |  |  | POL3_
|  | 1,00 |  | 1 | [23 empty] | VV | 0
SPU
Díl: | 1080 | Směšovací uzel pro VZT jednotku |  |  |  | 0 |  | 0 |  | 0 |  | 0 |  | 0 |  | 0 |  |  |  |  | 0 | [6 empty] | DIL
131 | 1080001 | Oběhové čerpadlo Q = 1.0 m3/h; H = 3.5 m, včetně tepelné izolace - montáž | soubor | 1 |  | 0 |  | 0 |  | 0 | 21 | 0 | 0 | 0 | 0 | 0 |  | Vlastní | Kalkul | 0 | 0 |  | Práce | Běžná |  |  |  | POL1_
|  | 1,00 |  | 1 | [23 empty] | VV | 0
SPU
132 | 1080003 | Trojcestná směšovací armatura kv = 2.5 + pohon dle MaR - montáž | soubor | 1 |  | 0 |  | 0 |  | 0 | 21 | 0 | 0 | 0 | 0 | 0 |  | Vlastní | Kalkul | 0 | 0 |  | Práce | Běžná |  |  |  | POL1_
|  | 1,00 |  | 1 | [23 empty] | VV | 0
SPU
133 | 1080005 | Uzavírací armatury dle dimenze směšovacího uzlu - montáž | ks | 4 |  | 0 |  | 0 |  | 0 | 21 | 0 | 0 | 0 | 0 | 0 |  | Vlastní | Kalkul | 0 | 0 |  | Práce | Běžná |  |  |  | POL1_
|  | 4,00 |  | 4 | [23 empty] | VV | 0
SPU
134 | 1080007 | Filtr dle dimenze směšovacího uzlu - montáž | ks | 1 |  | 0 |  | 0 |  | 0 | 21 | 0 | 0 | 0 | 0 | 0 |  | Vlastní | Kalkul | 0 | 0 |  | Práce | Běžná |  |  |  | POL1_
|  | 1,00 |  | 1 | [23 empty] | VV | 0
SPU
135 | 1080009 | Regulační ventil pro obtok (zkrat) - montáž | ks | 1 |  | 0 |  | 0 |  | 0 | 21 | 0 | 0 | 0 | 0 | 0 |  | Vlastní | Kalkul | 0 | 0 |  | Práce | Běžná |  |  |  | POL1_
|  | 1,00 |  | 1 | [23 empty] | VV | 0
SPU
136 | 1080011 | Zpětný ventil dle dimenze směšovacího uzlu - montáž | ks | 1 |  | 0 |  | 0 |  | 0 | 21 | 0 | 0 | 0 | 0 | 0 |  | Vlastní | Kalkul | 0 | 0 |  | Práce | Běžná |  |  |  | POL1_
|  | 1,00 |  | 1 | [23 empty] | VV | 0
SPU
137 | 1080013 | Potrubí dle dimenze směšovacího uzlu včetně tvarovek a tepelné izolace - montáž | soubor | 1 |  | 0 |  | 0 |  | 0 | 21 | 0 | 0 | 0 | 0 | 0 |  | Vlastní | Kalkul | 0 | 0 |  | Práce | Běžná |  |  |  | POL1_
|  | včetně flexihadic pro připojení k jednotce : 1,00 |  | 1 | [23 empty] | VV | 0
SPU
138 | 1080002 | Oběhové čerpadlo Q = 1.0 m3/h; H = 3.5 m, včetně tepelné izolace - dodávka | soubor | 1 |  | 0 |  | 0 |  | 0 | 21 | 0 | 0 | 0 | 0 | 0 |  | Vlastní | Kalkul | 0 | 0 |  | Specifikace | Běžná |  |  |  | POL3_
|  | 1,00 |  | 1 | [23 empty] | VV | 0
SPU
139 | 1080004 | Trojcestná směšovací armatura kv = 2.5 + pohon dle MaR - dodávka | soubor | 1 |  | 0 |  | 0 |  | 0 | 21 | 0 | 0 | 0 | 0 | 0 |  | Vlastní | Kalkul | 0 | 0 |  | Specifikace | Běžná |  |  |  | POL3_
|  | 1,00 |  | 1 | [23 empty] | VV | 0
SPU
140 | 1080006 | Uzavírací armatury dle dimenze směšovacího uzlu - dodávka | ks | 4 |  | 0 |  | 0 |  | 0 | 21 | 0 | 0 | 0 | 0 | 0 |  | Vlastní | Kalkul | 0 | 0 |  | Specifikace | Běžná |  |  |  | POL3_
|  | 4,00 |  | 4 | [23 empty] | VV | 0
SPU
141 | 1080008 | Filtr dle dimenze směšovacího uzlu - dodávka | ks | 1 |  | 0 |  | 0 |  | 0 | 21 | 0 | 0 | 0 | 0 | 0 |  | Vlastní | Kalkul | 0 | 0 |  | Specifikace | Běžná |  |  |  | POL3_
|  | 1,00 |  | 1 | [23 empty] | VV | 0
SPU
142 | 1080010 | Regulační ventil pro obtok (zkrat) - dodávka | ks | 1 |  | 0 |  | 0 |  | 0 | 21 | 0 | 0 | 0 | 0 | 0 |  | Vlastní | Kalkul | 0 | 0 |  | Specifikace | Běžná |  |  |  | POL3_
|  | 1,00 |  | 1 | [23 empty] | VV | 0
SPU
143 | 1080012 | Zpětný ventil dle dimenze směšovacího uzlu - dodávka | ks | 1 |  | 0 |  | 0 |  | 0 | 21 | 0 | 0 | 0 | 0 | 0 |  | Vlastní | Kalkul | 0 | 0 |  | Specifikace | Běžná |  |  |  | POL3_
|  | 1,00 |  | 1 | [23 empty] | VV | 0
SPU
144 | 1080014 | Potrubí dle dimenze směšovacího uzlu včetně tvarovek a tepelné izolace - dodávka | soubor | 1 |  | 0 |  | 0 |  | 0 | 21 | 0 | 0 | 0 | 0 | 0 |  | Vlastní | Kalkul | 0 | 0 |  | Specifikace | Běžná |  |  |  | POL3_
|  | Potrubí dle dimenze směšovacího uzlu včetně tvarovek a tepelné izolace - montáž : | [25 empty] | VV | 0
|  | 1,00 |  | 1 | [23 empty] | VV | 0
SPU
Díl: | 1090 | Směšovací uzel pro VZT jednotku |  |  |  | 0 |  | 0 |  | 0 |  | 0 |  | 0 |  | 0 |  |  |  |  | 0 | [6 empty] | DIL
145 | 1090001 | Oběhové čerpadlo Q = 1.2 m3/h; H = 4.5 m, včetně tepelné izolace - montáž | soubor | 1 |  | 0 |  | 0 |  | 0 | 21 | 0 | 0 | 0 | 0 | 0 |  | Vlastní | Kalkul | 0 | 0 |  | Práce | Běžná |  |  |  | POL1_
|  | 1,00 |  | 1 | [23 empty] | VV | 0
SPU
146 | 10900013 | Potrubí dle dimenze směšovacího uzlu včetně tvarovek a tepelné izolace - montáž | soubor | 1 |  | 0 |  | 0 |  | 0 | 21 | 0 | 0 | 0 | 0 | 0 |  | Vlastní | Kalkul | 0 | 0 |  | Práce | Běžná |  |  |  | POL1_
|  | včetně flexihadic pro připojení k jednotce : 1,00 |  | 1 | [23 empty] | VV | 0
SPU
147 | 1090003 | Trojcestná směšovací armatura kv = 4.0 + pohon dle MaR - montáž | soubor | 1 |  | 0 |  | 0 |  | 0 | 21 | 0 | 0 | 0 | 0 | 0 |  | Vlastní | Kalkul | 0 | 0 |  | Práce | Běžná |  |  |  | POL1_
|  | 1,00 |  | 1 | [23 empty] | VV | 0
SPU
148 | 1090005 | Uzavírací armatury dle dimenze směšovacího uzlu - montáž | ks | 4 |  | 0 |  | 0 |  | 0 | 21 | 0 | 0 | 0 | 0 | 0 |  | Vlastní | Kalkul | 0 | 0 |  | Práce | Běžná |  |  |  | POL1_
|  | 4,00 |  | 4 | [23 empty] | VV | 0
SPU
149 | 1090007 | Filtr dle dimenze směšovacího uzlu - montáž | ks | 1 |  | 0 |  | 0 |  | 0 | 21 | 0 | 0 | 0 | 0 | 0 |  | Vlastní | Kalkul | 0 | 0 |  | Práce | Běžná |  |  |  | POL1_
|  | 1,00 |  | 1 | [23 empty] | VV | 0
SPU
150 | 1090009 | Regulační ventil pro obtok (zkrat) - montáž | ks | 1 |  | 0 |  | 0 |  | 0 | 21 | 0 | 0 | 0 | 0 | 0 |  | Vlastní | Kalkul | 0 | 0 |  | Práce | Běžná |  |  |  | POL1_
|  | 1,00 |  | 1 | [23 empty] | VV | 0
SPU
151 | 1090011 | Zpětný ventil dle dimenze směšovacího uzlu - montáž | ks | 1 |  | 0 |  | 0 |  | 0 | 21 | 0 | 0 | 0 | 0 | 0 |  | Vlastní | Kalkul | 0 | 0 |  | Práce | Běžná |  |  |  | POL1_
|  | 1,00 |  | 1 | [23 empty] | VV | 0
SPU
152 | 1090002 | Oběhové čerpadlo Q = 1.2 m3/h; H = 4.5 m, včetně tepelné izolace - dodávka | soubor | 1 |  | 0 |  | 0 |  | 0 | 21 | 0 | 0 | 0 | 0 | 0 |  | Vlastní | Kalkul | 0 | 0 |  | Specifikace | Běžná |  |  |  | POL3_
|  | 1,00 |  | 1 | [23 empty] | VV | 0
SPU
153 | 1090004 | Trojcestná směšovací armatura kv = 4.0 + pohon dle MaR - dodávka | soubor | 1 |  | 0 |  | 0 |  | 0 | 21 | 0 | 0 | 0 | 0 | 0 |  | Vlastní | Kalkul | 0 | 0 |  | Specifikace | Běžná |  |  |  | POL3_
|  | 1,00 |  | 1 | [23 empty] | VV | 0
SPU
154 | 1090006 | Uzavírací armatury dle dimenze směšovacího uzlu - dodávka | ks | 4 |  | 0 |  | 0 |  | 0 | 21 | 0 | 0 | 0 | 0 | 0 |  | Vlastní | Kalkul | 0 | 0 |  | Specifikace | Běžná |  |  |  | POL3_
|  | 4,00 |  | 4 | [23 empty] | VV | 0
SPU
155 | 1090008 | Filtr dle dimenze směšovacího uzlu - dodávka | ks | 1 |  | 0 |  | 0 |  | 0 | 21 | 0 | 0 | 0 | 0 | 0 |  | Vlastní | Kalkul | 0 | 0 |  | Specifikace | Běžná |  |  |  | POL3_
|  | 1,00 |  | 1 | [23 empty] | VV | 0
SPU
156 | 1090010 | Regulační ventil pro obtok (zkrat) - dodávka | ks | 1 |  | 0 |  | 0 |  | 0 | 21 | 0 | 0 | 0 | 0 | 0 |  | Vlastní | Kalkul | 0 | 0 |  | Specifikace | Běžná |  |  |  | POL3_
|  | 1,00 |  | 1 | [23 empty] | VV | 0
SPU
157 | 1090012 | Zpětný ventil dle dimenze směšovacího uzlu - dodávka | ks | 1 |  | 0 |  | 0 |  | 0 | 21 | 0 | 0 | 0 | 0 | 0 |  | Vlastní | Kalkul | 0 | 0 |  | Specifikace | Běžná |  |  |  | POL3_
|  | 1,00 |  | 1 | [23 empty] | VV | 0
SPU
158 | 1090014 | Potrubí dle dimenze směšovacího uzlu včetně tvarovek a tepelné izolace - dodávka | soubor | 1 |  | 0 |  | 0 |  | 0 | 21 | 0 | 0 | 0 | 0 | 0 |  | Vlastní | Kalkul | 0 | 0 |  | Specifikace | Běžná |  |  |  | POL3_
|  | včetně flexihadic pro připojení k jednotce : 1,00 |  | 1 | [23 empty] | VV | 0
SPU
Díl: | 1100 | Směšovací uzel pro VZT jednotku |  |  |  | 0 |  | 0 |  | 0 |  | 0 |  | 0 |  | 0 |  |  |  |  | 0 | [6 empty] | DIL
159 | 1100001 | Oběhové čerpadlo Q = 4.6 m3/h; H = 7.0 m, včetně tepelné izolace - montáž | soubor | 1 |  | 0 |  | 0 |  | 0 | 21 | 0 | 0 | 0 | 0 | 0 |  | Vlastní | Kalkul | 0 | 0 |  | Práce | Běžná |  |  |  | POL1_
|  | 1,00 |  | 1 | [23 empty] | VV | 0
SPU
160 | 1100003 | Trojcestná směšovací armatura kv = 16.0 + pohon dle MaR - montáž | soubor | 1 |  | 0 |  | 0 |  | 0 | 21 | 0 | 0 | 0 | 0 | 0 |  | Vlastní | Kalkul | 0 | 0 |  | Práce | Běžná |  |  |  | POL1_
|  | 1,00 |  | 1 | [23 empty] | VV | 0
SPU
161 | 1100005 | Uzavírací armatury dle dimenze směšovacího uzlu - montáž | ks | 4 |  | 0 |  | 0 |  | 0 | 21 | 0 | 0 | 0 | 0 | 0 |  | Vlastní | Kalkul | 0 | 0 |  | Práce | Běžná |  |  |  | POL1_
|  | 4,00 |  | 4 | [23 empty] | VV | 0
SPU
162 | 1100007 | Filtr dle dimenze směšovacího uzlu - montáž | ks | 1 |  | 0 |  | 0 |  | 0 | 21 | 0 | 0 | 0 | 0 | 0 |  | Vlastní | Kalkul | 0 | 0 |  | Práce | Běžná |  |  |  | POL1_
|  | 1,00 |  | 1 | [23 empty] | VV | 0
SPU
163 | 1100009 | Regulační ventil pro obtok (zkrat) - montáž | ks | 1 |  | 0 |  | 0 |  | 0 | 21 | 0 | 0 | 0 | 0 | 0 |  | Vlastní | Kalkul | 0 | 0 |  | Práce | Běžná |  |  |  | POL1_
|  | 1,00 |  | 1 | [23 empty] | VV | 0
SPU
164 | 1100011 | Zpětný ventil dle dimenze směšovacího uzlu - montáž | ks | 1 |  | 0 |  | 0 |  | 0 | 21 | 0 | 0 | 0 | 0 | 0 |  | Vlastní | Kalkul | 0 | 0 |  | Práce | Běžná |  |  |  | POL1_
|  | 1,00 |  | 1 | [23 empty] | VV | 0
SPU
165 | 1100013 | Potrubí dle dimenze směšovacího uzluvčetně tvarovek a tepelné izolace - montáž | soubor | 1 |  | 0 |  | 0 |  | 0 | 21 | 0 | 0 | 0 | 0 | 0 |  | Vlastní | Kalkul | 0 | 0 |  | Práce | Běžná |  |  |  | POL1_
|  | včetně flexihadic pro připojení k jednotce : | [25 empty] | VV | 0
|  | 1,00 |  | 1 | [23 empty] | VV | 0
SPU
166 | 1100002 | Oběhové čerpadlo Q = 4.6 m3/h; H = 7.0 m, včetně tepelné izolace - dodávka | soubor | 1 |  | 0 |  | 0 |  | 0 | 21 | 0 | 0 | 0 | 0 | 0 |  | Vlastní | Kalkul | 0 | 0 |  | Specifikace | Běžná |  |  |  | POL3_
|  | 1,00 |  | 1 | [23 empty] | VV | 0
SPU
167 | 1100004 | Trojcestná směšovací armatura kv = 16.0 + pohon dle MaR - dodávka | soubor | 1 |  | 0 |  | 0 |  | 0 | 21 | 0 | 0 | 0 | 0 | 0 |  | Vlastní | Kalkul | 0 | 0 |  | Specifikace | Běžná |  |  |  | POL3_
|  | 1,00 |  | 1 | [23 empty] | VV | 0
SPU
168 | 1100006 | Uzavírací armatury dle dimenze směšovacího uzlu - dodávka | ks | 4 |  | 0 |  | 0 |  | 0 | 21 | 0 | 0 | 0 | 0 | 0 |  | Vlastní | Kalkul | 0 | 0 |  | Specifikace | Běžná |  |  |  | POL3_
|  | 4,00 |  | 4 | [23 empty] | VV | 0
SPU
169 | 1100008 | Filtr dle dimenze směšovacího uzlu - dodávka | ks | 1 |  | 0 |  | 0 |  | 0 | 21 | 0 | 0 | 0 | 0 | 0 |  | Vlastní | Kalkul | 0 | 0 |  | Specifikace | Běžná |  |  |  | POL3_
|  | 1,00 |  | 1 | [23 empty] | VV | 0
SPU
170 | 1100010 | Regulační ventil pro obtok (zkrat) - dodávka | ks | 1 |  | 0 |  | 0 |  | 0 | 21 | 0 | 0 | 0 | 0 | 0 |  | Vlastní | Kalkul | 0 | 0 |  | Specifikace | Běžná |  |  |  | POL3_
|  | 1,00 |  | 1 | [23 empty] | VV | 0
SPU
171 | 1100012 | Zpětný ventil dle dimenze směšovacího uzlu - dodávka | ks | 1 |  | 0 |  | 0 |  | 0 | 21 | 0 | 0 | 0 | 0 | 0 |  | Vlastní | Kalkul | 0 | 0 |  | Specifikace | Běžná |  |  |  | POL3_
|  | 1,00 |  | 1 | [23 empty] | VV | 0
SPU
172 | 1100014 | Potrubí dle dimenze směšovacího uzluvčetně tvarovek a tepelné izolace - dodávka | soubor | 1 |  | 0 |  | 0 |  | 0 | 21 | 0 | 0 | 0 | 0 | 0 |  | Vlastní | Kalkul | 0 | 0 |  | Specifikace | Běžná |  |  |  | POL3_
|  | 1,00 |  | 1 | [23 empty] | VV | 0
SPU
Díl: | 1110 | Systém podlahového vytápění |  |  |  | 0 |  | 0 |  | 0 |  | 0 |  | 0 |  | 0 |  |  |  |  | 0 | [6 empty] | DIL
173 | 1110001 | Skříň pod omítku s rozdělovačem pro 6 okruhů, na každém okruhu průtokomě - montáž | soubor | 2 |  | 0 |  | 0 |  | 0 | 21 | 0 | 0 | 0 | 0 | 0 |  | Vlastní | Kalkul | 0 | 0 |  | Práce | Běžná |  |  |  | POL1_
|  | r pro zaregulování průtoku a elektricky uzavíraná armatura : | [25 empty] | VV | 0
|  | (termoventil NO) - konzultace s MaR : 2,00 |  | 2 | [23 empty] | VV | 0
SPU
174 | 1110003 | Skříň pod omítku s rozdělovačem pro 10 okruhů, na každém okruhu průtokoměr - montáž | soubor | 1 |  | 0 |  | 0 |  | 0 | 21 | 0 | 0 | 0 | 0 | 0 |  | Vlastní | Kalkul | 0 | 0 |  | Práce | Běžná |  |  |  | POL1_
|  | pro zaregulování průtoku a elektricky uzavíraná armatura : | [25 empty] | VV | 0
|  | (termoventil NO) - konzultace s MaR : 1,00 |  | 1 | [23 empty] | VV | 0
SPU
175 | 1110005 | Skříň pod omítku s rozdělovačem pro 14 okruhů, na každém okruhu průtokoměr - montáž | soubor | 1 |  | 0 |  | 0 |  | 0 | 21 | 0 | 0 | 0 | 0 | 0 |  | Vlastní | Kalkul | 0 | 0 |  | Práce | Běžná |  |  |  | POL1_
|  | pro zaregulování průtoku a elektricky uzavíraná armatura : | [25 empty] | VV | 0
|  | (termoventil NO) - konzultace s MaR : 1,00 |  | 1 | [23 empty] | VV | 0
SPU
176 | 1110007 | Automatický tlakově nezávislý seřizovací a regulační ventil min. 2,2 m3/h - montáž | ks | 1 |  | 0 |  | 0 |  | 0 | 21 | 0 | 0 | 0 | 0 | 0 |  | Vlastní | Kalkul | 0 | 0 |  | Práce | Běžná |  |  |  | POL1_
|  | 1,00 |  | 1 | [23 empty] | VV | 0
SPU
177 | 1110009 | Automatický tlakově nezávislý seřizovací a regulační ventil min. 1,2 m3/h - montáž | ks | 1 |  | 0 |  | 0 |  | 0 | 21 | 0 | 0 | 0 | 0 | 0 |  | Vlastní | Kalkul | 0 | 0 |  | Práce | Běžná |  |  |  | POL1_
|  | 1,00 |  | 1 | [23 empty] | VV | 0
SPU
178 | 1110011 | Automatický tlakově nezávislý seřizovací a regulační ventil min. 0,9 m3/h - montáž | ks | 1 |  | 0 |  | 0 |  | 0 | 21 | 0 | 0 | 0 | 0 | 0 |  | Vlastní | Kalkul | 0 | 0 |  | Práce | Běžná |  |  |  | POL1_
|  | 1,00 |  | 1 | [23 empty] | VV | 0
SPU
179 | 1110013 | Automatický tlakově nezávislý seřizovací a regulační ventil min. 0,7 m3/h - montáž | ks | 1 |  | 0 |  | 0 |  | 0 | 21 | 0 | 0 | 0 | 0 | 0 |  | Vlastní | Kalkul | 0 | 0 |  | Práce | Běžná |  |  |  | POL1_
|  | 1,00 |  | 1 | [23 empty] | VV | 0
SPU
180 | 1110015 | Systémová deska podlahového vytápění specifikovaná po dohodě se stavbou - montáž | m2 | 940 |  | 0 |  | 0 |  | 0 | 21 | 0 | 0 | 0 | 0 | 0 |  | Vlastní | Kalkul | 0 | 0 |  | Práce | Běžná |  |  |  | POL1_
|  | aby vyhovovala skladbě podlahy a nedošlo ke změně výšky podlahy. : | [25 empty] | VV | 0
|  | V projektu je počítáno se systémovou deskou s nopy : | [25 empty] | VV | 0
|  | s celkovou výškou 33 mm : 940,00 |  | 940 | [23 empty] | VV | 0
SPU
181 | 1110017 | Dilatační obvodová páska - montáž | m | 1000 |  | 0 |  | 0 |  | 0 | 21 | 0 | 0 | 0 | 0 | 0 |  | Vlastní | Kalkul | 0 | 0 |  | Práce | Běžná |  |  |  | POL1_
|  | 1000,00 |  | 1000 | [23 empty] | VV | 0
SPU
182 | 1110019 | Podkladní PE fólie - montáž | m2 | 1000 |  | 0 |  | 0 |  | 0 | 21 | 0 | 0 | 0 | 0 | 0 |  | Vlastní | Kalkul | 0 | 0 |  | Práce | Běžná |  |  |  | POL1_
|  | 1000,00 |  | 1000 | [23 empty] | VV | 0
SPU
183 | 1110021 | Trubka podlahového vytápění s kyslíkovou bariérou 17 x 2 - montáž | m | 3900 |  | 0 |  | 0 |  | 0 | 21 | 0 | 0 | 0 | 0 | 0 |  | Vlastní | Kalkul | 0 | 0 |  | Práce | Běžná |  |  |  | POL1_
|  | 3900,00 |  | 3900 | [23 empty] | VV | 0
SPU
184 | 1110023 | Veškeré potřebné tvarovky a spojovací materiál - montáž | soubor | 1 |  | 0 |  | 0 |  | 0 | 21 | 0 | 0 | 0 | 0 | 0 |  | Vlastní | Kalkul | 0 | 0 |  | Práce | Běžná |  |  |  | POL1_
|  | 1,00 |  | 1 | [23 empty] | VV | 0
SPU
185 | 1110002 | Skříň pod omítku s rozdělovačem pro 6 okruhů, na každém okruhu průtokomě - dodávka | soubor | 2 |  | 0 |  | 0 |  | 0 | 21 | 0 | 0 | 0 | 0 | 0 |  | Vlastní | Kalkul | 0 | 0 |  | Specifikace | Běžná |  |  |  | POL3_
|  | r pro zaregulování průtoku a elektricky uzavíraná armatura : | [25 empty] | VV | 0
|  | (termoventil NO) - konzultace s MaR : 2,00 |  | 2 | [23 empty] | VV | 0
SPU
186 | 1110004 | Skříň pod omítku s rozdělovačem pro 10 okruhů, na každém okruhu průtokoměr - dodávka | soubor | 1 |  | 0 |  | 0 |  | 0 | 21 | 0 | 0 | 0 | 0 | 0 |  | Vlastní | Kalkul | 0 | 0 |  | Specifikace | Běžná |  |  |  | POL3_
|  | pro zaregulování průtoku a elektricky uzavíraná armatura : | [25 empty] | VV | 0
|  | (termoventil NO) - konzultace s MaR : 1,00 |  | 1 | [23 empty] | VV | 0
SPU
187 | 1110006 | Skříň pod omítku s rozdělovačem pro 14 okruhů, na každém okruhu průtokoměr - dodávka | soubor | 1 |  | 0 |  | 0 |  | 0 | 21 | 0 | 0 | 0 | 0 | 0 |  | Vlastní | Kalkul | 0 | 0 |  | Specifikace | Běžná |  |  |  | POL3_
|  | pro zaregulování průtoku a elektricky uzavíraná armatura : | [25 empty] | VV | 0
|  | (termoventil NO) - konzultace s MaR : 1,00 |  | 1 | [23 empty] | VV | 0
SPU
188 | 1110008 | Automatický tlakově nezávislý seřizovací a regulační ventil min. 2,2 m3/h - dodávka | ks | 1 |  | 0 |  | 0 |  | 0 | 21 | 0 | 0 | 0 | 0 | 0 |  | Vlastní | Kalkul | 0 | 0 |  | Specifikace | Běžná |  |  |  | POL3_
|  | 1,00 |  | 1 | [23 empty] | VV | 0
SPU
189 | 1110010 | Automatický tlakově nezávislý seřizovací a regulační ventil min. 1,2 m3/h - dodávka | ks | 1 |  | 0 |  | 0 |  | 0 | 21 | 0 | 0 | 0 | 0 | 0 |  | Vlastní | Kalkul | 0 | 0 |  | Specifikace | Běžná |  |  |  | POL3_
|  | 1,00 |  | 1 | [23 empty] | VV | 0
SPU
190 | 1110012 | Automatický tlakově nezávislý seřizovací a regulační ventil min. 0,9 m3/h - dodávka | ks | 1 |  | 0 |  | 0 |  | 0 | 21 | 0 | 0 | 0 | 0 | 0 |  | Vlastní | Kalkul | 0 | 0 |  | Specifikace | Běžná |  |  |  | POL3_
|  | 1,00 |  | 1 | [23 empty] | VV | 0
SPU
191 | 1110014 | Automatický tlakově nezávislý seřizovací a regulační ventil min. 0,7 m3/h - dodávka | ks | 1 |  | 0 |  | 0 |  | 0 | 21 | 0 | 0 | 0 | 0 | 0 |  | Vlastní | Kalkul | 0 | 0 |  | Specifikace | Běžná |  |  |  | POL3_
|  | 1,00 |  | 1 | [23 empty] | VV | 0
SPU
192 | 1110016 | Systémová deska podlahového vytápění specifikovaná po dohodě se stavbou - dodávka | m2 | 940 |  | 0 |  | 0 |  | 0 | 21 | 0 | 0 | 0 | 0 | 0 |  | Vlastní | Kalkul | 0 | 0 |  | Specifikace | Běžná |  |  |  | POL3_
|  | aby vyhovovala skladbě podlahy a nedošlo ke změně výšky podlahy. : | [25 empty] | VV | 0
|  | V projektu je počítáno se systémovou deskou s nopy : | [25 empty] | VV | 0
|  | s celkovou výškou 33 mm : 940,00 |  | 940 | [23 empty] | VV | 0
SPU
193 | 1110018 | Dilatační obvodová páska - dodávka | m | 1000 |  | 0 |  | 0 |  | 0 | 21 | 0 | 0 | 0 | 0 | 0 |  | Vlastní | Kalkul | 0 | 0 |  | Specifikace | Běžná |  |  |  | POL3_
|  | 1000,00 |  | 1000 | [23 empty] | VV | 0
SPU
194 | 1110020 | Podkladní PE fólie - dodávka | m2 | 1000 |  | 0 |  | 0 |  | 0 | 21 | 0 | 0 | 0 | 0 | 0 |  | Vlastní | Kalkul | 0 | 0 |  | Specifikace | Běžná |  |  |  | POL3_
|  | 1000,00 |  | 1000 | [23 empty] | VV | 0
SPU
195 | 1110022 | Trubka podlahového vytápění s kyslíkovou bariérou 17 x 2 - dodávka | m | 3900 |  | 0 |  | 0 |  | 0 | 21 | 0 | 0 | 0 | 0 | 0 |  | Vlastní | Kalkul | 0 | 0 |  | Specifikace | Běžná |  |  |  | POL3_
|  | 3900,00 |  | 3900 | [23 empty] | VV | 0
SPU
196 | 1110024 | Veškeré potřebné tvarovky a spojovací materiál - dodávka | soubor | 1 |  | 0 |  | 0 |  | 0 | 21 | 0 | 0 | 0 | 0 | 0 |  | Vlastní | Kalkul | 0 | 0 |  | Specifikace | Běžná |  |  |  | POL3_
|  | 1,00 |  | 1 | [23 empty] | VV | 0
SPU
Díl: | 1120 | Systém stropního vytápění/chlazení |  |  |  | 0 |  | 0 |  | 0 |  | 0 |  | 0 |  | 0 |  |  |  |  | 0 | [6 empty] | DIL
197 | 1120001 | Skříň pod omítku s rozdělovačem pro 7 okruhů - montáž | soubor | 4 |  | 0 |  | 0 |  | 0 | 21 | 0 | 0 | 0 | 0 | 0 |  | Vlastní | Kalkul | 0 | 0 |  | Práce | Běžná |  |  |  | POL1_
|  | na každém okruhu průtokoměr pro zuaregulování průtoku a elektricky uzavíraná : | [25 empty] | VV | 0
|  | armatura (KK s pohonem s plynulou regulací) - konzultace s MaR, výška : | [25 empty] | VV | 0
|  | standardně dodávané skříně musí být upravena tak, aby vyhovovala rozměrům : | [25 empty] | VV | 0
|  | uvedených na výkresech, tzn max výška 550 mm, např.odstraněním její spodní části : 4,00 |  | 4 | [23 empty] | VV | 0
SPU
198 | 1120003 | Skříň pod omítku s rozdělovačem pro 10 okruhů - montáž | soubor | 4 |  | 0 |  | 0 |  | 0 | 21 | 0 | 0 | 0 | 0 | 0 |  | Vlastní | Kalkul | 0 | 0 |  | Práce | Běžná |  |  |  | POL1_
|  | na každém okruhu průtokoměr pro zuaregulování průtoku a elektricky uzavíraná : | [25 empty] | VV | 0
|  | armatura (KK s pohonem s plynulou regulací) - konzultace s MaR, výška : | [25 empty] | VV | 0
|  | standardně dodávané skříně musí být upravena tak, aby vyhovovala rozměrům : | [25 empty] | VV | 0
|  | uvedených na výkresech, tzn max výška 550 mm, např.odstraněním její spodní části : 4,00 |  | 4 | [23 empty] | VV | 0
SPU
199 | 1120005 | Topná/chladicí smyčka 2550 x 277 mm, včetně veškerých potřebných komponentů - montáž | soubor | 344 |  | 0 |  | 0 |  | 0 | 21 | 0 | 0 | 0 | 0 | 0 |  | Vlastní | Kalkul | 0 | 0 |  | Práce | Běžná |  |  |  | POL1_
|  | které umožní jeho uchychycení na profilový systém sádrokartonového podhledu : | [25 empty] | VV | 0
|  | a napojení na vstupní a výstupní potrubí : 344,00 |  | 344 | [23 empty] | VV | 0
SPU
200 | 1120007 | Topná/chladicí smyčka 2150 x 277 mm, včetně veškerých potřebných komponentů - montáž | soubor | 24 |  | 0 |  | 0 |  | 0 | 21 | 0 | 0 | 0 | 0 | 0 |  | Vlastní | Kalkul | 0 | 0 |  | Práce | Běžná |  |  |  | POL1_
|  | které umožní jeho uchychycení na profilový systém sádrokartonového podhledu : | [25 empty] | VV | 0
|  | a napojení na vstupní a výstupní potrubí : 24,00 |  | 24 | [23 empty] | VV | 0
SPU
201 | 1120009 | Topná/chladicí smyčka 1750 x 277 mm, včetně veškerých potřebných komponentů - montáž | soubor | 6 |  | 0 |  | 0 |  | 0 | 21 | 0 | 0 | 0 | 0 | 0 |  | Vlastní | Kalkul | 0 | 0 |  | Práce | Běžná |  |  |  | POL1_
|  | které umožní jeho uchychycení na profilový systém sádrokartonového podhledu : | [25 empty] | VV | 0
|  | a napojení na vstupní a výstupní potrubí : 6,00 |  | 6 | [23 empty] | VV | 0
SPU
202 | 1120011 | Potrubí 16x2 - montáž | m | 100 |  | 0 |  | 0 |  | 0 | 21 | 0 | 0 | 0 | 0 | 0 |  | Vlastní | Kalkul | 0 | 0 |  | Práce | Běžná |  |  |  | POL1_
|  | 100,00 |  | 100 | [23 empty] | VV | 0
SPU
203 | 1120013 | Potrubí 20x2.25 - montáž | m | 900 |  | 0 |  | 0 |  | 0 | 21 | 0 | 0 | 0 | 0 | 0 |  | Vlastní | Kalkul | 0 | 0 |  | Práce | Běžná |  |  |  | POL1_
|  | 900,00 |  | 900 | [23 empty] | VV | 0
SPU
204 | 1120015 | Tvarovky a spojky - montáž | soubor | 1 |  | 0 |  | 0 |  | 0 | 21 | 0 | 0 | 0 | 0 | 0 |  | Vlastní | Kalkul | 0 | 0 |  | Práce | Běžná |  |  |  | POL1_
|  | 1,00 |  | 1 | [23 empty] | VV | 0
SPU
205 | 1120017 | Čidlo rosného bodu - montáž | soubor | 11 |  | 0 |  | 0 |  | 0 | 21 | 0 | 0 | 0 | 0 | 0 |  | Vlastní | Kalkul | 0 | 0 |  | Práce | Běžná |  |  |  | POL1_
|  | 11,00 |  | 11 | [23 empty] | VV | 0
SPU
206 | 1120019 | Automatický tlakově nezávislý seřizovací a regulační ventil min. 0,9 m3/h - montáž | ks | 2 |  | 0 |  | 0 |  | 0 | 21 | 0 | 0 | 0 | 0 | 0 |  | Vlastní | Kalkul | 0 | 0 |  | Práce | Běžná |  |  |  | POL1_
|  | 2,00 |  | 2 | [23 empty] | VV | 0
SPU
207 | 1120021 | Automatický tlakově nezávislý seřizovací a regulační ventil min. 1,2 m3/h - montáž | ks | 3 |  | 0 |  | 0 |  | 0 | 21 | 0 | 0 | 0 | 0 | 0 |  | Vlastní | Kalkul | 0 | 0 |  | Práce | Běžná |  |  |  | POL1_
|  | 3,00 |  | 3 | [23 empty] | VV | 0
SPU
208 | 1120023 | Automatický tlakově nezávislý seřizovací a regulační ventil min. 1,6 m3/h - montáž | ks | 2 |  | 0 |  | 0 |  | 0 | 21 | 0 | 0 | 0 | 0 | 0 |  | Vlastní | Kalkul | 0 | 0 |  | Práce | Běžná |  |  |  | POL1_
|  | 2,00 |  | 2 | [23 empty] | VV | 0
SPU
209 | 1120002 | Skříň pod omítku s rozdělovačem pro 7 okruhů - dodávka | soubor | 4 |  | 0 |  | 0 |  | 0 | 21 | 0 | 0 | 0 | 0 | 0 |  | Vlastní | Kalkul | 0 | 0 |  | Specifikace | Běžná |  |  |  | POL3_
|  | na každém okruhu průtokoměr pro zuaregulování průtoku a elektricky uzavíraná : | [25 empty] | VV | 0
|  | armatura (KK s pohonem s plynulou regulací) - konzultace s MaR, výška : | [25 empty] | VV | 0
|  | standardně dodávané skříně musí být upravena tak, aby vyhovovala rozměrům : | [25 empty] | VV | 0
|  | uvedených na výkresech, tzn max výška 550 mm, např.odstraněním její spodní části : 4,00 |  | 4 | [23 empty] | VV | 0
SPU
210 | 1120004 | Skříň pod omítku s rozdělovačem pro 10 okruhů - dodávka | soubor | 4 |  | 0 |  | 0 |  | 0 | 21 | 0 | 0 | 0 | 0 | 0 |  | Vlastní | Kalkul | 0 | 0 |  | Specifikace | Běžná |  |  |  | POL3_
|  | na každém okruhu průtokoměr pro zuaregulování průtoku a elektricky uzavíraná : | [25 empty] | VV | 0
|  | armatura (KK s pohonem s plynulou regulací) - konzultace s MaR, výška : | [25 empty] | VV | 0
|  | standardně dodávané skříně musí být upravena tak, aby vyhovovala rozměrům : | [25 empty] | VV | 0
|  | uvedených na výkresech, tzn max výška 550 mm, např.odstraněním její spodní části : 4,00 |  | 4 | [23 empty] | VV | 0
SPU
211 | 1120006 | Topná/chladicí smyčka 2550 x 277 mm, včetně veškerých potřebných komponentů - dodávka | soubor | 344 |  | 0 |  | 0 |  | 0 | 21 | 0 | 0 | 0 | 0 | 0 |  | Vlastní | Kalkul | 0 | 0 |  | Specifikace | Běžná |  |  |  | POL3_
|  | které umožní jeho uchychycení na profilový systém sádrokartonového podhledu : | [25 empty] | VV | 0
|  | a napojení na vstupní a výstupní potrubí : 344,00 |  | 344 | [23 empty] | VV | 0
SPU
212 | 1120008 | Topná/chladicí smyčka 2150 x 277 mm, včetně veškerých potřebných komponentů - dodávka | soubor | 24 |  | 0 |  | 0 |  | 0 | 21 | 0 | 0 | 0 | 0 | 0 |  | Vlastní | Kalkul | 0 | 0 |  | Specifikace | Běžná |  |  |  | POL3_
|  | které umožní jeho uchychycení na profilový systém sádrokartonového podhledu : | [25 empty] | VV | 0
|  | a napojení na vstupní a výstupní potrubí : 24,00 |  | 24 | [23 empty] | VV | 0
SPU
213 | 1120010 | Topná/chladicí smyčka 1750 x 277 mm, včetně veškerých potřebných komponentů - dodávka | soubor | 6 |  | 0 |  | 0 |  | 0 | 21 | 0 | 0 | 0 | 0 | 0 |  | Vlastní | Kalkul | 0 | 0 |  | Specifikace | Běžná |  |  |  | POL3_
|  | které umožní jeho uchychycení na profilový systém sádrokartonového podhledu : | [25 empty] | VV | 0
|  | a napojení na vstupní a výstupní potrubí : 6,00 |  | 6 | [23 empty] | VV | 0
SPU
214 | 1120012 | Potrubí 16x2 - dodávka | m | 100 |  | 0 |  | 0 |  | 0 | 21 | 0 | 0 | 0 | 0 | 0 |  | Vlastní | Kalkul | 0 | 0 |  | Specifikace | Běžná |  |  |  | POL3_
|  | 100,00 |  | 100 | [23 empty] | VV | 0
SPU
215 | 1120014 | Potrubí 20x2.25 - dodávka | m | 900 |  | 0 |  | 0 |  | 0 | 21 | 0 | 0 | 0 | 0 | 0 |  | Vlastní | Kalkul | 0 | 0 |  | Specifikace | Běžná |  |  |  | POL3_
|  | 900,00 |  | 900 | [23 empty] | VV | 0
SPU
216 | 1120016 | Tvarovky a spojky - dodávka | soubor | 1 |  | 0 |  | 0 |  | 0 | 21 | 0 | 0 | 0 | 0 | 0 |  | Vlastní | Kalkul | 0 | 0 |  | Specifikace | Běžná |  |  |  | POL3_
|  | 1,00 |  | 1 | [23 empty] | VV | 0
SPU
217 | 1120018 | Čidlo rosného bodu - dodávka | soubor | 11 |  | 0 |  | 0 |  | 0 | 21 | 0 | 0 | 0 | 0 | 0 |  | Vlastní | Kalkul | 0 | 0 |  | Specifikace | Běžná |  |  |  | POL3_
|  | 11,00 |  | 11 | [23 empty] | VV | 0
SPU
218 | 1120020 | Automatický tlakově nezávislý seřizovací a regulační ventil min. 0,9 m3/h - dodávka | ks | 2 |  | 0 |  | 0 |  | 0 | 21 | 0 | 0 | 0 | 0 | 0 |  | Vlastní | Kalkul | 0 | 0 |  | Specifikace | Běžná |  |  |  | POL3_
|  | 2,00 |  | 2 | [23 empty] | VV | 0
SPU
219 | 1120022 | Automatický tlakově nezávislý seřizovací a regulační ventil min. 1,2 m3/h - dodávka | ks | 3 |  | 0 |  | 0 |  | 0 | 21 | 0 | 0 | 0 | 0 | 0 |  | Vlastní | Kalkul | 0 | 0 |  | Specifikace | Běžná |  |  |  | POL3_
|  | 3,00 |  | 3 | [23 empty] | VV | 0
SPU
220 | 1120024 | Automatický tlakově nezávislý seřizovací a regulační ventil min. 1,6 m3/h - dodávka | ks | 2 |  | 0 |  | 0 |  | 0 | 21 | 0 | 0 | 0 | 0 | 0 |  | Vlastní | Kalkul | 0 | 0 |  | Specifikace | Běžná |  |  |  | POL3_
|  | 2,00 |  | 2 | [23 empty] | VV | 0
SPU
Díl: | 1121 | Potrubní rozvody a závěsy potrubí |  |  |  | 0 |  | 0 |  | 0 |  | 0 |  | 0 |  | 0 |  |  |  |  | 0 | [6 empty] | DIL
221 | 1121001 | C-Steel potrubí 54x1,5 (50 m UT; 50 m CHL) včetně tvarovek a závěsů - montáž | m | 100 |  | 0 |  | 0 |  | 0 | 21 | 0 | 0 | 0 | 0 | 0 |  | Vlastní | Kalkul | 0 | 0 |  | Práce | Běžná |  |  |  | POL1_
|  | 100,00 |  | 100 | [23 empty] | VV | 0
SPU
222 | 1121001 | C-Steel potrubí 54x1,5 (50 m UT; 50 m CHL) včetně tvarovek a závěsů - dodávka | m | 100 |  | 0 |  | 0 |  | 0 | 21 | 0 | 0 | 0 | 0 | 0 |  | Vlastní | Kalkul | 0 | 0 |  | Specifikace | Běžná |  |  |  | POL3_
|  | 100,00 |  | 100 | [23 empty] | VV | 0
SPU
223 | 112100101 | Tepelná izolace z minerální vlny s hliníkovou fólií tl.min.54 mm pro otop.soustavy - montáž | m | 50 |  | 0 |  | 0 |  | 0 | 21 | 0 | 0 | 0 | 0 | 0 |  | Vlastní | Kalkul | 0 | 0 |  | Práce | Běžná |  |  |  | POL1_
|  | 50,00 |  | 50 | [23 empty] | VV | 0
SPU
224 | 112100101 | Tepelná izolace z minerální vlny s hliníkovou fólií tl.min.54 mm pro otop.soustavy - dodávka | m | 50 |  | 0 |  | 0 |  | 0 | 21 | 0 | 0 | 0 | 0 | 0 |  | Vlastní | Kalkul | 0 | 0 |  | Specifikace | Běžná |  |  |  | POL3_
|  | 50,00 |  | 50 | [23 empty] | VV | 0
SPU
225 | 112100102 | Návleková izolace z vysoce pružného izolačního materiálu na bázi syntetického kaučuku - montáž | m | 50 |  | 0 |  | 0 |  | 0 | 21 | 0 | 0 | 0 | 0 | 0 |  | Vlastní | Kalkul | 0 | 0 |  | Práce | Běžná |  |  |  | POL1_
|  | s uzavřenou strukturou buněk s vysokou odolností proti difúzi vodních par : | [25 empty] | VV | 0
|  | a sníženou tepelnou vodivostí, tl.min 32 mm pro chladící soustavy - montáž : 50,00 |  | 50 | [23 empty] | VV | 0
SPU
226 | 112100102 | Návleková izolace z vysoce pružného izolačního materiálu na bázi syntetického kaučuku - dodávka | m | 50 |  | 0 |  | 0 |  | 0 | 21 | 0 | 0 | 0 | 0 | 0 |  | Vlastní | Kalkul | 0 | 0 |  | Specifikace | Běžná |  |  |  | POL3_
|  | s uzavřenou strukturou buněk s vysokou odolností proti difúzi vodních par : | [25 empty] | VV | 0
|  | a sníženou tepelnou vodivostí, tl.min 32 mm pro chladící soustavy - montáž : 50,00 |  | 50 | [23 empty] | VV | 0
SPU
227 | 1121002 | C-Steel potrubí 42x1,5 (70 m UT; 180 m CHL) včetně tvarovek a závěsů - montáž | m | 250 |  | 0 |  | 0 |  | 0 | 21 | 0 | 0 | 0 | 0 | 0 |  | Vlastní | Kalkul | 0 | 0 |  | Práce | Běžná |  |  |  | POL1_
|  | 250,00 |  | 250 | [23 empty] | VV | 0
SPU
228 | 1121002 | C-Steel potrubí 42x1,5 (70 m UT; 180 m CHL) včetně tvarovek a závěsů - dodávka | m | 250 |  | 0 |  | 0 |  | 0 | 21 | 0 | 0 | 0 | 0 | 0 |  | Vlastní | Kalkul | 0 | 0 |  | Specifikace | Běžná |  |  |  | POL3_
|  | 250,00 |  | 250 | [23 empty] | VV | 0
SPU
229 | 112100201 | Tepelná izolace z minerální vlny s hliníkovou fólií tl.min 42 mm pro otop.soustavy - montáž | m | 70 |  | 0 |  | 0 |  | 0 | 21 | 0 | 0 | 0 | 0 | 0 |  | Vlastní | Kalkul | 0 | 0 |  | Práce | Běžná |  |  |  | POL1_
|  | 70,00 |  | 70 | [23 empty] | VV | 0
SPU
230 | 112100201 | Tepelná izolace z minerální vlny s hliníkovou fólií tl.min 42 mm pro otop.soustavy - dodávka | m | 70 |  | 0 |  | 0 |  | 0 | 21 | 0 | 0 | 0 | 0 | 0 |  | Vlastní | Kalkul | 0 | 0 |  | Specifikace | Běžná |  |  |  | POL3_
|  | 70,00 |  | 70 | [23 empty] | VV | 0
SPU
231 | 112100202 | Návleková izolace z vysoce pružného izolačního materiálu na bázi syntetického kaučuku - montáž | m | 180 |  | 0 |  | 0 |  | 0 | 21 | 0 | 0 | 0 | 0 | 0 |  | Vlastní | Kalkul | 0 | 0 |  | Práce | Běžná |  |  |  | POL1_
|  | s uzavřenou strukturou buněk s vysokou odolností proti difúzi vodních par : | [25 empty] | VV | 0
|  | a sníženou tepelnou vodivostí, tl.min 32 mm pro chladící soustavy - montáž : 180,00 |  | 180 | [23 empty] | VV | 0
SPU
232 | 112100202 | Návleková izolace z vysoce pružného izolačního materiálu na bázi syntetického kaučuku - dodávka | m | 180 |  | 0 |  | 0 |  | 0 | 21 | 0 | 0 | 0 | 0 | 0 |  | Vlastní | Kalkul | 0 | 0 |  | Specifikace | Běžná |  |  |  | POL3_
|  | s uzavřenou strukturou buněk s vysokou odolností proti difúzi vodních par : | [25 empty] | VV | 0
|  | a sníženou tepelnou vodivostí, tl.min 32 mm pro chladící soustavy - dodávka : 180,00 |  | 180 | [23 empty] | VV | 0
SPU
233 | 1121003 | C-Steel potrubí 35x1,5 (160 m UT; 20 m CHL) včetně tvarovek a závěsů - montáž | m | 180 |  | 0 |  | 0 |  | 0 | 21 | 0 | 0 | 0 | 0 | 0 |  | Vlastní | Kalkul | 0 | 0 |  | Práce | Běžná |  |  |  | POL1_
|  | 180,00 |  | 180 | [23 empty] | VV | 0
SPU
234 | 1121003 | C-Steel potrubí 35x1,5 (160 m UT; 20 m CHL) včetně tvarovek a závěsů - dodávka | m | 180 |  | 0 |  | 0 |  | 0 | 21 | 0 | 0 | 0 | 0 | 0 |  | Vlastní | Kalkul | 0 | 0 |  | Specifikace | Běžná |  |  |  | POL3_
|  | 180,00 |  | 180 | [23 empty] | VV | 0
SPU
235 | 112100301 | Návleková izolace z pěnového polyethylenu s uzavřenou buněčnou strukturou - montáž | m | 160 |  | 0 |  | 0 |  | 0 | 21 | 0 | 0 | 0 | 0 | 0 |  | Vlastní | Kalkul | 0 | 0 |  | Práce | Běžná |  |  |  | POL1_
|  | tl.min 30 mm pro otopné soustavy - montáž : 160,00 |  | 160 | [23 empty] | VV | 0
SPU
236 | 112100301 | Návleková izolace z pěnového polyethylenu s uzavřenou buněčnou strukturou - dodávka | m | 160 |  | 0 |  | 0 |  | 0 | 21 | 0 | 0 | 0 | 0 | 0 |  | Vlastní | Kalkul | 0 | 0 |  | Specifikace | Běžná |  |  |  | POL3_
|  | tl.min 30 mm pro otopné soustavy - dodávka : 160,00 |  | 160 | [23 empty] | VV | 0
SPU
237 | 112100302 | Návleková izolace z vysoce pružného izolačního materiálu na bázi syntetického kaučuku - montáž | m | 20 |  | 0 |  | 0 |  | 0 | 21 | 0 | 0 | 0 | 0 | 0 |  | Vlastní | Kalkul | 0 | 0 |  | Práce | Běžná |  |  |  | POL1_
|  | s uzavřenou strukturou buněk s vysokou odolností proti difúzi vodních par : | [25 empty] | VV | 0
|  | a sníženou tepelnou vodivostí, tl.min 19 mm pro chladící soustavy - montáž : 20,00 |  | 20 | [23 empty] | VV | 0
SPU
238 | 112100302 | Návleková izolace z vysoce pružného izolačního materiálu na bázi syntetického kaučuku - dodávka | m | 20 |  | 0 |  | 0 |  | 0 | 21 | 0 | 0 | 0 | 0 | 0 |  | Vlastní | Kalkul | 0 | 0 |  | Specifikace | Běžná |  |  |  | POL3_
|  | s uzavřenou strukturou buněk s vysokou odolností proti difúzi vodních par : | [25 empty] | VV | 0
|  | a sníženou tepelnou vodivostí, tl.min 19 mm pro chladící soustavy - dodávka : 20,00 |  | 20 | [23 empty] | VV | 0
SPU
239 | 1121004 | C-Steel potrubí 28x1,5 (35 m UT; 25 m CHL) včetně tvarovek a závěsů - montáž | m | 60 |  | 0 |  | 0 |  | 0 | 21 | 0 | 0 | 0 | 0 | 0 |  | Vlastní | Kalkul | 0 | 0 |  | Práce | Běžná |  |  |  | POL1_
|  | 60,00 |  | 60 | [23 empty] | VV | 0
SPU
240 | 1121004 | C-Steel potrubí 28x1,5 (35 m UT; 25 m CHL) včetně tvarovek a závěsů - dodávka | m | 60 |  | 0 |  | 0 |  | 0 | 21 | 0 | 0 | 0 | 0 | 0 |  | Vlastní | Indiv | 0 | 0 |  | Specifikace | Běžná |  |  |  | POL3_
|  | 60,00 |  | 60 | [23 empty] | VV | 0
SPU
241 | 112100401 | Návleková izolace z pěnového polyethylenu s uzavřenou buněčnou strukturou - montáž | m | 35 |  | 0 |  | 0 |  | 0 | 21 | 0 | 0 | 0 | 0 | 0 |  | Vlastní | Kalkul | 0 | 0 |  | Práce | Běžná |  |  |  | POL1_
|  | tl.min 30 mm pro otopné soustavy - montáž : 35,00 |  | 35 | [23 empty] | VV | 0
SPU
242 | 112100401 | Návleková izolace z pěnového polyethylenu s uzavřenou buněčnou strukturou - dodávka | m | 35 |  | 0 |  | 0 |  | 0 | 21 | 0 | 0 | 0 | 0 | 0 |  | Vlastní | Kalkul | 0 | 0 |  | Specifikace | Běžná |  |  |  | POL3_
|  | tl.min 30 mm pro otopné soustavy - montáž : 35,00 |  | 35 | [23 empty] | VV | 0
SPU
243 | 112100402 | Návleková izolace z vysoce pružného izolačního materiálu na bázi syntetického kaučuku - montáž | m | 25 |  | 0 |  | 0 |  | 0 | 21 | 0 | 0 | 0 | 0 | 0 |  | Vlastní | Kalkul | 0 | 0 |  | Práce | Běžná |  |  |  | POL1_
|  | s uzavřenou strukturou buněk s vysokou odolností proti difúzi vodních par : | [25 empty] | VV | 0
|  | a sníženou tepelnou vodivostí, tl.min 19 mm pro chladící soustavy - montáž : 25,00 |  | 25 | [23 empty] | VV | 0
SPU
244 | 112100402 | Návleková izolace z vysoce pružného izolačního materiálu na bázi syntetického kaučuku - dodávka | m | 25 |  | 0 |  | 0 |  | 0 | 21 | 0 | 0 | 0 | 0 | 0 |  | Vlastní | Kalkul | 0 | 0 |  | Specifikace | Běžná |  |  |  | POL3_
|  | s uzavřenou strukturou buněk s vysokou odolností proti difúzi vodních par : | [25 empty] | VV | 0
|  | a sníženou tepelnou vodivostí, tl.min 19 mm pro chladící soustavy - dodávka : 25,00 |  | 25 | [23 empty] | VV | 0
SPU
245 | 1121005 | C-Steel potrubí 22x1,5 (0 m UT; 45 m CHL) včetně tvarovek a závěsů - montáž | m | 45 |  | 0 |  | 0 |  | 0 | 21 | 0 | 0 | 0 | 0 | 0 |  | Vlastní | Kalkul | 0 | 0 |  | Práce | Běžná |  |  |  | POL1_
|  | 45,00 |  | 45 | [23 empty] | VV | 0
SPU
246 | 1121005 | C-Steel potrubí 22x1,5 (0 m UT; 45 m CHL) včetně tvarovek a závěsů - dodávka | m | 45 |  | 0 |  | 0 |  | 0 | 21 | 0 | 0 | 0 | 0 | 0 |  | Vlastní | Kalkul | 0 | 0 |  | Specifikace | Běžná |  |  |  | POL3_
|  | 45,00 |  | 45 | [23 empty] | VV | 0
SPU
247 | 112100501 | Návleková izolace z vysoce pružného izolačního materiálu na bázi syntetického kaučuku - montáž | m | 45 |  | 0 |  | 0 |  | 0 | 21 | 0 | 0 | 0 | 0 | 0 |  | Vlastní | Kalkul | 0 | 0 |  | Práce | Běžná |  |  |  | POL1_
|  | s uzavřenou strukturou buněk s vysokou odolností proti difúzi vodních par : | [25 empty] | VV | 0
|  | a sníženou tepelnou vodivostí, tl.min 19 mm pro chladící soustavy - dodávka : 45,00 |  | 45 | [23 empty] | VV | 0
SPU
248 | 112100501 | Návleková izolace z vysoce pružného izolačního materiálu na bázi syntetického kaučuku - dodávka | m | 45 |  | 0 |  | 0 |  | 0 | 21 | 0 | 0 | 0 | 0 | 0 |  | Vlastní | Kalkul | 0 | 0 |  | Specifikace | Běžná |  |  |  | POL3_
|  | s uzavřenou strukturou buněk s vysokou odolností proti difúzi vodních par : | [25 empty] | VV | 0
|  | a sníženou tepelnou vodivostí, tl.min 19 mm pro chladící soustavy - dodávka : 45,00 |  | 45 | [23 empty] | VV | 0
SPU
249 | 1121006 | C-Steel potrubí 18x1,2 (20 m UT; 5 m CHL) včetně tvarovek a závěsů - montáž | m | 25 |  | 0 |  | 0 |  | 0 | 21 | 0 | 0 | 0 | 0 | 0 |  | Vlastní | Kalkul | 0 | 0 |  | Práce | Běžná |  |  |  | POL1_
|  | 25,00 |  | 25 | [23 empty] | VV | 0
SPU
250 | 1121006 | C-Steel potrubí 18x1,2 (20 m UT; 5 m CHL) včetně tvarovek a závěsů - dodávka | m | 25 |  | 0 |  | 0 |  | 0 | 21 | 0 | 0 | 0 | 0 | 0 |  | Vlastní | Kalkul | 0 | 0 |  | Specifikace | Běžná |  |  |  | POL3_
|  | 25,00 |  | 25 | [23 empty] | VV | 0
SPU
251 | 112100601 | Návleková izolace z pěnového polyethylenu s uzavřenou buněčnou strukturou - montáž | m | 20 |  | 0 |  | 0 |  | 0 | 21 | 0 | 0 | 0 | 0 | 0 |  | Vlastní | Kalkul | 0 | 0 |  | Práce | Běžná |  |  |  | POL1_
|  | tl.min 20 mm pro otopné soustavy - montáž : 20,00 |  | 20 | [23 empty] | VV | 0
SPU
252 | 112100601 | Návleková izolace z pěnového polyethylenu s uzavřenou buněčnou strukturou - dodávka | m | 20 |  | 0 |  | 0 |  | 0 | 21 | 0 | 0 | 0 | 0 | 0 |  | Vlastní | Kalkul | 0 | 0 |  | Specifikace | Běžná |  |  |  | POL3_
|  | tl.min 20 mm pro otopné soustavy - montáž : 20,00 |  | 20 | [23 empty] | VV | 0
SPU
253 | 112100602 | Návleková izolace z vysoce pružného izolačního materiálu na bázi syntetického kaučuku - montáž | m | 5 |  | 0 |  | 0 |  | 0 | 21 | 0 | 0 | 0 | 0 | 0 |  | Vlastní | Kalkul | 0 | 0 |  | Práce | Běžná |  |  |  | POL1_
|  | s uzavřenou strukturou buněk s vysokou odolností proti difúzi vodních par : | [25 empty] | VV | 0
|  | a sníženou tepelnou vodivostí, tl.min 13 mm pro chladící soustavy - montáž : 5,00 |  | 5 | [23 empty] | VV | 0
SPU
254 | 112100602 | Návleková izolace z vysoce pružného izolačního materiálu na bázi syntetického kaučuku - dodávka | m | 5 |  | 0 |  | 0 |  | 0 | 21 | 0 | 0 | 0 | 0 | 0 |  | Vlastní | Kalkul | 0 | 0 |  | Specifikace | Běžná |  |  |  | POL3_
|  | s uzavřenou strukturou buněk s vysokou odolností proti difúzi vodních par : | [25 empty] | VV | 0
|  | a sníženou tepelnou vodivostí, tl.min 13 mm pro chladící soustavy - montáž : 5,00 |  | 5 | [23 empty] | VV | 0
SPU
255 | 1121008 | Kulový kohout DN 15 - montáž | ks | 8 |  | 0 |  | 0 |  | 0 | 21 | 0 | 0 | 0 | 0 | 0 |  | Vlastní | Kalkul | 0 | 0 |  | Práce | Běžná |  |  |  | POL1_
|  | 8,00 |  | 8 | [23 empty] | VV | 0
SPU
256 | 1121008 | Kulový kohout DN 15 - dodávka | ks | 8 |  | 0 |  | 0 |  | 0 | 21 | 0 | 0 | 0 | 0 | 0 |  | Vlastní | Kalkul | 0 | 0 |  | Specifikace | Běžná |  |  |  | POL3_
|  | 8,00 |  | 8 | [23 empty] | VV | 0
SPU
257 | 1121009 | Kulový kohout DN 40 - montáž | ks | 8 |  | 0 |  | 0 |  | 0 | 21 | 0 | 0 | 0 | 0 | 0 |  | Vlastní | Kalkul | 0 | 0 |  | Práce | Běžná |  |  |  | POL1_
|  | 8,00 |  | 8 | [23 empty] | VV | 0
SPU
258 | 1121009 | Kulový kohout DN 40 - dodávka | ks | 8 |  | 0 |  | 0 |  | 0 | 21 | 0 | 0 | 0 | 0 | 0 |  | Vlastní | Kalkul | 0 | 0 |  | Specifikace | Běžná |  |  |  | POL3_
|  | 8,00 |  | 8 | [23 empty] | VV | 0
SPU
259 | 1121010 | Vypouštěcí kohout 1/2" - montáž | ks | 8 |  | 0 |  | 0 |  | 0 | 21 | 0 | 0 | 0 | 0 | 0 |  | Vlastní | Kalkul | 0 | 0 |  | Práce | Běžná |  |  |  | POL1_
|  | 8,00 |  | 8 | [23 empty] | VV | 0
SPU
260 | 1121010 | Vypouštěcí kohout 1/2" - dodávka | ks | 8 |  | 0 |  | 0 |  | 0 | 21 | 0 | 0 | 0 | 0 | 0 |  | Vlastní | Kalkul | 0 | 0 |  | Specifikace | Běžná |  |  |  | POL3_
|  | 8,00 |  | 8 | [23 empty] | VV | 0
SPU
Díl: | 799 | Ostatní |  |  |  | 0 |  | 0 |  | 0 |  | 0 |  | 0 |  | 0 |  |  |  |  | 0 | [6 empty] | DIL
261 | 799001 | Tlaková zkouška systému chlazení | kompl | 1 |  | 0 |  | 0 |  | 0 | 21 | 0 | 0 | 0 | 0 | 0 |  | Vlastní | Kalkul | 0 | 0 |  | Práce | Běžná |  |  |  | POL1_
|  | 1,00 |  | 1 | [23 empty] | VV | 0
SPU
262 | 799002 | Tlaková zkouška systému ÚT | kompl | 1 |  | 0 |  | 0 |  | 0 | 21 | 0 | 0 | 0 | 0 | 0 |  | Vlastní | Kalkul | 0 | 0 |  | Práce | Běžná |  |  |  | POL1_
|  | 1,00 |  | 1 | [23 empty] | VV | 0
SPU
263 | 799003 | Pročištění a proplach potrubí | kompl | 1 |  | 0 |  | 0 |  | 0 | 21 | 0 | 0 | 0 | 0 | 0 |  | Vlastní | Kalkul | 0 | 0 |  | Práce | Běžná |  |  |  | POL1_
|  | 1,00 |  | 1 | [23 empty] | VV | 0
SPU
264 | 799004 | Napuštění potrubí upravenou vodou určenou pro otopné systémy | kompl | 1 |  | 0 |  | 0 |  | 0 | 21 | 0 | 0 | 0 | 0 | 0 |  | Vlastní | Kalkul | 0 | 0 |  | Práce | Běžná |  |  |  | POL1_
|  | 1,00 |  | 1 | [23 empty] | VV | 0
SPU
265 | 799005 | Zaregulování soustavy ÚT | kompl | 1 |  | 0 |  | 0 |  | 0 | 21 | 0 | 0 | 0 | 0 | 0 |  | Vlastní | Kalkul | 0 | 0 |  | Práce | Běžná |  |  |  | POL1_
|  | 1,00 |  | 1 | [23 empty] | VV | 0
SPU
266 | 799006 | Zaregulování soustavy chlazení | kompl | 1 |  | 0 |  | 0 |  | 0 | 21 | 0 | 0 | 0 | 0 | 0 |  | Vlastní | Kalkul | 0 | 0 |  | Práce | Běžná |  |  |  | POL1_
|  | 1,00 |  | 1 | [23 empty] | VV | 0
SPU
267 | 799007 | Topná zkouška | kompl | 1 |  | 0 |  | 0 |  | 0 | 21 | 0 | 0 | 0 | 0 | 0 |  | Vlastní | Kalkul | 0 | 0 |  | Práce | Běžná |  |  |  | POL1_
|  | 1,00 |  | 1 | [23 empty] | VV | 0
SPU
[26 empty] | 15 | 21 | DPH
| Celkem |  |  |  |  | 0 | [19 empty] | 0 | 0 | SUM
END
Note on S6: Jedná se o informaci, zda se jedná o položku, která je do rozpočtu zadána z cenové soustavy RTS, nebo vlastní.
Note on T6: Jedná se o název CÚ, která je zadána u položky rozpočtu

## SO 01 10 Pol
Položkový soupis prací a dodávek | [27 empty] | #TypZaznamu#
S: | S 1375 | Základní škola Na Kocínce, Praha 6, ul.Na Kocínce, k.ú.Dejvice | [25 empty] | STA
O: | SO 01 | Budova školy | [22 empty] | STA |  |  | OBJ
R: | 10 | SO 01 - Budova školy - Zdroj tepla a chladu | [25 empty] | ROZ
P.č. | Číslo položky | Název položky | MJ | Množství | Cena / MJ | Celkem | Dodávka | Dodávka celk. | Montáž | Montáž celk. | DPH | Cena s DPH | Hmotnost / MJ | Hmotnost celk.(t) | Dem. hmotnost / MJ | Dem. hmotnost celk.(t) | Ceník | Cen. soustava / platnost | Cenová úroveň | Nhod / MJ | Nhod celk. | Dodavatel | Typ položky | Stav položky
Díl: | 001 | Zdroje tepla |  |  |  | 0 |  | 0 |  | 0 |  | 0 |  | 0 |  | 0 |  |  |  |  | 0 | [6 empty] | DIL
1 | 001001 | Tepelné čerpadlo země/voda IVT GEO G228 - montáž | ks | 2 |  | 0 |  | 0 |  | 0 | 21 | 0 | 0 | 0 | 0 | 0 |  | Vlastní | Kalkul | 0 | 0 |  | Práce | Běžná |  |  |  | POL1_
|  | Tepelné čerpadlo země/voda IVT GEO G228, topný výkon 29,3 kW B0W55, : | [25 empty] | VV | 0
|  | chladící výkon 34 kW B15W10, vč softstartéru, připojovací sady, venkovní čidlo : 2,00 |  | 2 | [23 empty] | VV | 0
SPU
2 | 001003 | Uvedení sestavy TČ do provozu autorizovanou osobou - montáž | kompl | 1 |  | 0 |  | 0 |  | 0 | 21 | 0 | 0 | 0 | 0 | 0 |  | Vlastní | Kalkul | 0 | 0 |  | Práce | Běžná |  |  |  | POL1_
|  | 1,00 |  | 1 | [23 empty] | VV | 0
SPU
3 | 001005 | GT Ecosave monitoring - montáž | ks | 1 |  | 0 |  | 0 |  | 0 | 21 | 0 | 0 | 0 | 0 | 0 |  | Vlastní | Kalkul | 0 | 0 |  | Práce | Běžná |  |  |  | POL1_
|  | 1,00 |  | 1 | [23 empty] | VV | 0
SPU
4 | 001002 | Tepelné čerpadlo země/voda IVT GEO G228 - dodávka | ks | 2 |  | 0 |  | 0 |  | 0 | 21 | 0 | 0 | 0 | 0 | 0 |  | Vlastní | Kalkul | 0 | 0 |  | Specifikace | Běžná |  |  |  | POL3_
|  | Tepelné čerpadlo země/voda IVT GEO G228, topný výkon 29,3 kW B0W55, : | [25 empty] | VV | 0
|  | chladící výkon 34 kW B15W10, vč softstartéru, připojovací sady, venkovní čidlo : 2,00 |  | 2 | [23 empty] | VV | 0
SPU
5 | 001004 | Uvedení sestavy TČ do provozu autorizovanou osobou - dodávka | kompl | 1 |  | 0 |  | 0 |  | 0 | 21 | 0 | 0 | 0 | 0 | 0 |  | Vlastní | Kalkul | 0 | 0 |  | Specifikace | Běžná |  |  |  | POL3_
|  | 1,00 |  | 1 | [23 empty] | VV | 0
SPU
6 | 001006 | GT Ecosave monitoring - dodávka | ks | 1 |  | 0 |  | 0 |  | 0 | 21 | 0 | 0 | 0 | 0 | 0 |  | Vlastní | Kalkul | 0 | 0 |  | Specifikace | Běžná |  |  |  | POL3_
|  | 1,00 |  | 1 | [23 empty] | VV | 0
SPU
Díl: | 002 | Zařízení kotelny |  |  |  | 0 |  | 0 |  | 0 |  | 0 |  | 0 |  | 0 |  |  |  |  | 0 | [6 empty] | DIL
7 | 002001 | akumulační zásobník Cordivari Puffer 800, objem 0,8 m3, vč izolace - montáž | ks | 1 |  | 0 |  | 0 |  | 0 | 21 | 0 | 0 | 0 | 0 | 0 |  | Vlastní | Kalkul | 0 | 0 |  | Práce | Běžná |  |  |  | POL1_
|  | 1,00 |  | 1 | [23 empty] | VV | 0
SPU
8 | 002003 | akumulační zásobník Volcano termizo Grezzo GC VT 1000, objem 1 m3, vč izolace - montáž | ks | 1 |  | 0 |  | 0 |  | 0 | 21 | 0 | 0 | 0 | 0 | 0 |  | Vlastní | Kalkul | 0 | 0 |  | Práce | Běžná |  |  |  | POL1_
|  | 1,00 |  | 1 | [23 empty] | VV | 0
SPU
9 | 002005 | zásobník teplé vody IVT FW 754, objem 750L, plocha výměníků 2x6,2 m2 - montáž | ks | 1 |  | 0 |  | 0 |  | 0 | 21 | 0 | 0 | 0 | 0 | 0 |  | Vlastní | Kalkul | 0 | 0 |  | Práce | Běžná |  |  |  | POL1_
|  | 1,00 |  | 1 | [23 empty] | VV | 0
SPU
10 | 002007 | Expanzní nádoba objem 50L, tlaková odolnost 6 bar - montáž | ks | 1 |  | 0 |  | 0 |  | 0 | 21 | 0 | 0 | 0 | 0 | 0 |  | Vlastní | Kalkul | 0 | 0 |  | Práce | Běžná |  |  |  | POL1_
|  | přizpůsobena pro nemrznoucí směsy glykolu 30 % : 1,00 |  | 1 | [23 empty] | VV | 0
SPU
11 | 002009 | Expanzní automat Aury Olymp HC-5S8 - montáž | ks | 1 |  | 0 |  | 0 |  | 0 | 21 | 0 | 0 | 0 | 0 | 0 |  | Vlastní | Kalkul | 0 | 0 |  | Práce | Běžná |  |  |  | POL1_
|  | 1,00 |  | 1 | [23 empty] | VV | 0
SPU
12 | 002011 | Expanzní nádoba pro TV, objem 18 L připojeno přes flowjet - montáž | ks | 1 |  | 0 |  | 0 |  | 0 | 21 | 0 | 0 | 0 | 0 | 0 |  | Vlastní | Kalkul | 0 | 0 |  | Práce | Běžná |  |  |  | POL1_
|  | 1,00 |  | 1 | [23 empty] | VV | 0
SPU
13 | 002013 | Výměník regenerace SWEP B35M0X30, 90 kW; 35/27-16/24, vč izolace - montáž | ks | 1 |  | 0 |  | 0 |  | 0 | 21 | 0 | 0 | 0 | 0 | 0 |  | Vlastní | Kalkul | 0 | 0 |  | Práce | Běžná |  |  |  | POL1_
|  | bližší parametry viz PD : 1,00 |  | 1 | [23 empty] | VV | 0
SPU
14 | 002015 | Výměník chlazení, SWEP B35TM2x120, 70 kW; 13/16 ; 20/15, vč izolace více viz PD - montáž | ks | 1 |  | 0 |  | 0 |  | 0 | 21 | 0 | 0 | 0 | 0 | 0 |  | Vlastní | Kalkul | 0 | 0 |  | Práce | Běžná |  |  |  | POL1_
|  | 1,00 |  | 1 | [23 empty] | VV | 0
SPU
15 | 002002 | akumulační zásobník Cordivari Puffer 800, objem 0,8 m3, vč izolace - dodávka | ks | 1 |  | 0 |  | 0 |  | 0 | 21 | 0 | 0 | 0 | 0 | 0 |  | Vlastní | Kalkul | 0 | 0 |  | Specifikace | Běžná |  |  |  | POL3_
|  | 1,00 |  | 1 | [23 empty] | VV | 0
SPU
16 | 002004 | akumulační zásobník Volcano termizo Grezzo GC VT 1000, objem 1 m3, vč izolace - dodávka | ks | 1 |  | 0 |  | 0 |  | 0 | 21 | 0 | 0 | 0 | 0 | 0 |  | Vlastní | Kalkul | 0 | 0 |  | Specifikace | Běžná |  |  |  | POL3_
|  | 1,00 |  | 1 | [23 empty] | VV | 0
SPU
17 | 002006 | zásobník teplé vody IVT FW 754, objem 750L, plocha výměníků 2x6,2 m2 - dodávka | ks | 1 |  | 0 |  | 0 |  | 0 | 21 | 0 | 0 | 0 | 0 | 0 |  | Vlastní | Kalkul | 0 | 0 |  | Specifikace | Běžná |  |  |  | POL3_
|  | 1,00 |  | 1 | [23 empty] | VV | 0
SPU
18 | 002008 | Expanzní nádoba objem 50L, tlaková odolnost 6 bar - dodávka | ks | 1 |  | 0 |  | 0 |  | 0 | 21 | 0 | 0 | 0 | 0 | 0 |  | Vlastní | Kalkul | 0 | 0 |  | Specifikace | Běžná |  |  |  | POL3_
|  | přizpůsobena pro nemrznoucí směsy glykolu 30 % : 1,00 |  | 1 | [23 empty] | VV | 0
SPU
19 | 002010 | Expanzní automat Aury Olymp HC-5S8 - dodávka | ks | 1 |  | 0 |  | 0 |  | 0 | 21 | 0 | 0 | 0 | 0 | 0 |  | Vlastní | Kalkul | 0 | 0 |  | Specifikace | Běžná |  |  |  | POL3_
|  | 1,00 |  | 1 | [23 empty] | VV | 0
SPU
20 | 002012 | Expanzní nádoba pro TV, objem 18 L připojeno přes flowjet - dodávka | ks | 1 |  | 0 |  | 0 |  | 0 | 21 | 0 | 0 | 0 | 0 | 0 |  | Vlastní | Kalkul | 0 | 0 |  | Specifikace | Běžná |  |  |  | POL3_
|  | 1,00 |  | 1 | [23 empty] | VV | 0
SPU
21 | 002014 | Výměník regenerace SWEP B35M0X30, 90 kW; 35/27-16/24, vč izolace - dodávka | ks | 1 |  | 0 |  | 0 |  | 0 | 21 | 0 | 0 | 0 | 0 | 0 |  | Vlastní | Kalkul | 0 | 0 |  | Specifikace | Běžná |  |  |  | POL3_
|  | bližší parametry viz PD : 1,00 |  | 1 | [23 empty] | VV | 0
SPU
22 | 002016 | Výměník chlazení, SWEP B35TM2x120, 70 kW; 13/16 ; 20/15, vč izolace více viz PD - dodávka | ks | 1 |  | 0 |  | 0 |  | 0 | 21 | 0 | 0 | 0 | 0 | 0 |  | Vlastní | Kalkul | 0 | 0 |  | Specifikace | Běžná |  |  |  | POL3_
|  | 1,00 |  | 1 | [23 empty] | VV | 0
SPU
Díl: | 003 | Potrubí kotelna - vytápění |  |  |  | 0 |  | 0 |  | 0 |  | 0 |  | 0 |  | 0 |  |  |  |  | 0 | [6 empty] | DIL
23 | 003001 | Potrubí kotelna - měděné potrubí spojované lisováním - potrubí DN20 - montáž | m | 10 |  | 0 |  | 0 |  | 0 | 21 | 0 | 0 | 0 | 0 | 0 |  | Vlastní | Kalkul | 0 | 0 |  | Práce | Běžná |  |  |  | POL1_
|  | vč tvarovek, návarků, uchycení a montáže : 10,00 |  | 10 | [23 empty] | VV | 0
SPU
24 | 003003 | Potrubí kotelna - měděné potrubí spojované lisováním - potrubí DN25 - montáž | m | 10 |  | 0 |  | 0 |  | 0 | 21 | 0 | 0 | 0 | 0 | 0 |  | Vlastní | Kalkul | 0 | 0 |  | Práce | Běžná |  |  |  | POL1_
|  | 10,00 |  | 10 | [23 empty] | VV | 0
SPU
25 | 003005 | Potrubí kotelna - měděné potrubí spojované lisováním - potrubí DN40 - montáž | m | 35 |  | 0 |  | 0 |  | 0 | 21 | 0 | 0 | 0 | 0 | 0 |  | Vlastní | Kalkul | 0 | 0 |  | Práce | Běžná |  |  |  | POL1_
|  | 35,00 |  | 35 | [23 empty] | VV | 0
SPU
26 | 003007 | Potrubí kotelna - měděné potrubí spojované lisováním - potrubí DN50 - montáž | m | 55 |  | 0 |  | 0 |  | 0 | 21 | 0 | 0 | 0 | 0 | 0 |  | Vlastní | Kalkul | 0 | 0 |  | Práce | Běžná |  |  |  | POL1_
|  | 55,00 |  | 55 | [23 empty] | VV | 0
SPU
27 | 003009 | Potrubí kotelna - plastové potrubí spojované svařováním - potrubí DN 65 - montáž | m | 20 |  | 0 |  | 0 |  | 0 | 21 | 0 | 0 | 0 | 0 | 0 |  | Vlastní | Kalkul | 0 | 0 |  | Práce | Běžná |  |  |  | POL1_
|  | vč tvarovek, návarků, uchycení a montáže : 20,00 |  | 20 | [23 empty] | VV | 0
SPU
28 | 003011 | Potrubí kotelna - plastové potrubí spojované svařováním - potrubí DN 80 - montáž | m | 40 |  | 0 |  | 0 |  | 0 | 21 | 0 | 0 | 0 | 0 | 0 |  | Vlastní | Kalkul | 0 | 0 |  | Práce | Běžná |  |  |  | POL1_
|  | 40,00 |  | 40 | [23 empty] | VV | 0
SPU
29 | 003002 | Potrubí kotelna - měděné potrubí spojované lisováním - potrubí DN20 - dodávka | m | 10 |  | 0 |  | 0 |  | 0 | 21 | 0 | 0 | 0 | 0 | 0 |  | Vlastní | Kalkul | 0 | 0 |  | Specifikace | Běžná |  |  |  | POL3_
|  | vč tvarovek, návarků, uchycení a montáže : 10,00 |  | 10 | [23 empty] | VV | 0
SPU
30 | 003004 | Potrubí kotelna - měděné potrubí spojované lisováním - potrubí DN25 - dodávka | m | 10 |  | 0 |  | 0 |  | 0 | 21 | 0 | 0 | 0 | 0 | 0 |  | Vlastní | Kalkul | 0 | 0 |  | Specifikace | Běžná |  |  |  | POL3_
|  | 10,00 |  | 10 | [23 empty] | VV | 0
SPU
31 | 003006 | Potrubí kotelna - měděné potrubí spojované lisováním - potrubí DN40 - dodávka | m | 35 |  | 0 |  | 0 |  | 0 | 21 | 0 | 0 | 0 | 0 | 0 |  | Vlastní | Kalkul | 0 | 0 |  | Specifikace | Běžná |  |  |  | POL3_
|  | 35,00 |  | 35 | [23 empty] | VV | 0
SPU
32 | 003008 | Potrubí kotelna - měděné potrubí spojované lisováním - potrubí DN50 - dodávka | m | 55 |  | 0 |  | 0 |  | 0 | 21 | 0 | 0 | 0 | 0 | 0 |  | Vlastní | Kalkul | 0 | 0 |  | Specifikace | Běžná |  |  |  | POL3_
|  | 55,00 |  | 55 | [23 empty] | VV | 0
SPU
33 | 003010 | Potrubí kotelna - plastové potrubí spojované svařováním - potrubí DN 65 - dodávka | m | 20 |  | 0 |  | 0 |  | 0 | 21 | 0 | 0 | 0 | 0 | 0 |  | Vlastní | Kalkul | 0 | 0 |  | Specifikace | Běžná |  |  |  | POL3_
|  | vč tvarovek, návarků, uchycení a montáže : 20,00 |  | 20 | [23 empty] | VV | 0
SPU
34 | 003012 | Potrubí kotelna - plastové potrubí spojované svařováním - potrubí DN 80 - dodávka | m | 40 |  | 0 |  | 0 |  | 0 | 21 | 0 | 0 | 0 | 0 | 0 |  | Vlastní | Kalkul | 0 | 0 |  | Specifikace | Běžná |  |  |  | POL3_
|  | 40,00 |  | 40 | [23 empty] | VV | 0
SPU
Díl: | 004 | Izolace potrubí kotelny - vytápění |  |  |  | 0 |  | 0 |  | 0 |  | 0 |  | 0 |  | 0 |  |  |  |  | 0 | [6 empty] | DIL
35 | 004001 | Tepelná izolace MV + AL polep ?iz = 0,038 W/(m.K);, -40-110 °C, tl 30 mm - montáž | m | 12 |  | 0 |  | 0 |  | 0 | 21 | 0 | 0 | 0 | 0 | 0 |  | Vlastní | Kalkul | 0 | 0 |  | Práce | Běžná |  |  |  | POL1_
|  | trubka DN20, včetně izolace tvarpvek, přelepovacích pásek : 12,00 |  | 12 | [23 empty] | VV | 0
SPU
36 | 004003 | Tepelná izolace MV + AL polep ?iz = 0,038 W/(m.K);, -40-110 °C, tl 40 mm - montáž | m | 12 |  | 0 |  | 0 |  | 0 | 21 | 0 | 0 | 0 | 0 | 0 |  | Vlastní | Kalkul | 0 | 0 |  | Práce | Běžná |  |  |  | POL1_
|  | trubka DN25, včetně izolace tvarpvek, přelepovacích pásek : 12,00 |  | 12 | [23 empty] | VV | 0
SPU
37 | 004005 | Tepelná izolace MV + AL polep ?iz = 0,038 W/(m.K);, -40-110 °C, tl 40 mm - montáž | m | 42 |  | 0 |  | 0 |  | 0 | 21 | 0 | 0 | 0 | 0 | 0 |  | Vlastní | Kalkul | 0 | 0 |  | Práce | Běžná |  |  |  | POL1_
|  | trubka DN40, včetně izolace tvarpvek, přelepovacích pásek : 42,00 |  | 42 | [23 empty] | VV | 0
SPU
38 | 004007 | Tepelná izolace MV + AL polep ?iz = 0,038 W/(m.K);, -40-110 °C, tl 40 mm - montáž | m | 56 |  | 0 |  | 0 |  | 0 | 21 | 0 | 0 | 0 | 0 | 0 |  | Vlastní | Kalkul | 0 | 0 |  | Práce | Běžná |  |  |  | POL1_
|  | trubka DN50, včetně izolace tvarpvek, přelepovacích pásek : 56,00 |  | 56 | [23 empty] | VV | 0
SPU
39 | 004009 | Tepelná izolace MV + AL polep ?iz = 0,038 W/(m.K);, -40-110 °C, tl 25 mm - montáž | m | 10 |  | 0 |  | 0 |  | 0 | 21 | 0 | 0 | 0 | 0 | 0 |  | Vlastní | Kalkul | 0 | 0 |  | Práce | Běžná |  |  |  | POL1_
|  | trubka DN50, včetně izolace tvarpvek, přelepovacích pásek : 10,00 |  | 10 | [23 empty] | VV | 0
SPU
40 | 004011 | Tepelná izolace MV + AL polep ?iz = 0,038 W/(m.K);, -40-110 °C, tl 32 mm - montáž | m | 24 |  | 0 |  | 0 |  | 0 | 21 | 0 | 0 | 0 | 0 | 0 |  | Vlastní | Kalkul | 0 | 0 |  | Práce | Běžná |  |  |  | POL1_
|  | trubka DN65, včetně izolace tvarpvek, přelepovacích pásek : 24,00 |  | 24 | [23 empty] | VV | 0
SPU
41 | 004013 | Tepelná izolace MV + AL polep ?iz = 0,038 W/(m.K);, -40-110 °C, tl 32 mm - montáž | m | 48 |  | 0 |  | 0 |  | 0 | 21 | 0 | 0 | 0 | 0 | 0 |  | Vlastní | Kalkul | 0 | 0 |  | Práce | Běžná |  |  |  | POL1_
|  | trubka DN80, včetně izolace tvarpvek, přelepovacích pásek : 48,00 |  | 48 | [23 empty] | VV | 0
SPU
42 | 004002 | Tepelná izolace MV + AL polep ?iz = 0,038 W/(m.K);, -40-110 °C, tl 30 mm - dodávka | m | 12 |  | 0 |  | 0 |  | 0 | 21 | 0 | 0 | 0 | 0 | 0 |  | Vlastní | Kalkul | 0 | 0 |  | Specifikace | Běžná |  |  |  | POL3_
|  | trubka DN20, včetně izolace tvarpvek, přelepovacích pásek : 12,00 |  | 12 | [23 empty] | VV | 0
SPU
43 | 004004 | Tepelná izolace MV + AL polep ?iz = 0,038 W/(m.K);, -40-110 °C, tl 40 mm - dodávka | m | 12 |  | 0 |  | 0 |  | 0 | 21 | 0 | 0 | 0 | 0 | 0 |  | Vlastní | Kalkul | 0 | 0 |  | Specifikace | Běžná |  |  |  | POL3_
|  | trubka DN25, včetně izolace tvarpvek, přelepovacích pásek : 12,00 |  | 12 | [23 empty] | VV | 0
SPU
44 | 004006 | Tepelná izolace MV + AL polep ?iz = 0,038 W/(m.K);, -40-110 °C, tl 40 mm - dodávka | m | 42 |  | 0 |  | 0 |  | 0 | 21 | 0 | 0 | 0 | 0 | 0 |  | Vlastní | Kalkul | 0 | 0 |  | Specifikace | Běžná |  |  |  | POL3_
|  | trubka DN40, včetně izolace tvarpvek, přelepovacích pásek : 42,00 |  | 42 | [23 empty] | VV | 0
SPU
45 | 004008 | Tepelná izolace MV + AL polep ?iz = 0,038 W/(m.K);, -40-110 °C, tl 40 mm - dodávka | m | 56 |  | 0 |  | 0 |  | 0 | 21 | 0 | 0 | 0 | 0 | 0 |  | Vlastní | Kalkul | 0 | 0 |  | Specifikace | Běžná |  |  |  | POL3_
|  | trubka DN50, včetně izolace tvarpvek, přelepovacích pásek : 56,00 |  | 56 | [23 empty] | VV | 0
SPU
46 | 004010 | Tepelná izolace MV + AL polep ?iz = 0,038 W/(m.K);, -40-110 °C, tl 25 mm - dodávka | m | 10 |  | 0 |  | 0 |  | 0 | 21 | 0 | 0 | 0 | 0 | 0 |  | Vlastní | Kalkul | 0 | 0 |  | Specifikace | Běžná |  |  |  | POL3_
|  | trubka DN50, včetně izolace tvarpvek, přelepovacích pásek : 10,00 |  | 10 | [23 empty] | VV | 0
SPU
47 | 004012 | Tepelná izolace MV + AL polep ?iz = 0,038 W/(m.K);, -40-110 °C, tl 32 mm - dodávka | m | 24 |  | 0 |  | 0 |  | 0 | 21 | 0 | 0 | 0 | 0 | 0 |  | Vlastní | Kalkul | 0 | 0 |  | Specifikace | Běžná |  |  |  | POL3_
|  | trubka DN65, včetně izolace tvarpvek, přelepovacích pásek : 24,00 |  | 24 | [23 empty] | VV | 0
SPU
48 | 004014 | Tepelná izolace MV + AL polep ?iz = 0,038 W/(m.K);, -40-110 °C, tl 32 mm - dodávka | m | 48 |  | 0 |  | 0 |  | 0 | 21 | 0 | 0 | 0 | 0 | 0 |  | Vlastní | Kalkul | 0 | 0 |  | Specifikace | Běžná |  |  |  | POL3_
|  | trubka DN80, včetně izolace tvarovek, přelepovacích pásek : 48,00 |  | 48 | [23 empty] | VV | 0
SPU
Díl: | 005 | Armatury |  |  |  | 0 |  | 0 |  | 0 |  | 0 |  | 0 |  | 0 |  |  |  |  | 0 | [6 empty] | DIL
49 | 005001 | napouštěcí sada primárního okruhu IVT - montáž | ks | 1 |  | 0 |  | 0 |  | 0 | 21 | 0 | 0 | 0 | 0 | 0 |  | Vlastní | Kalkul | 0 | 0 |  | Práce | Běžná |  |  |  | POL1_
|  | 1,00 |  | 1 | [23 empty] | VV | 0
SPU
50 | 005003 | Filtr ball DN50 - montáž | ks | 2 |  | 0 |  | 0 |  | 0 | 21 | 0 | 0 | 0 | 0 | 0 |  | Vlastní | Kalkul | 0 | 0 |  | Práce | Běžná |  |  |  | POL1_
|  | 2,00 |  | 2 | [23 empty] | VV | 0
SPU
51 | 005005 | Magnetický odkalovací filtr DN50 - montáž | ks | 1 |  | 0 |  | 0 |  | 0 | 21 | 0 | 0 | 0 | 0 | 0 |  | Vlastní | Kalkul | 0 | 0 |  | Práce | Běžná |  |  |  | POL1_
|  | 1,00 |  | 1 | [23 empty] | VV | 0
SPU
52 | 005007 | Uzavírací klapka-voda, 2x příruba DN 80,t=120°C, PN16 - montáž | ks | 11 |  | 0 |  | 0 |  | 0 | 21 | 0 | 0 | 0 | 0 | 0 |  | Vlastní | Kalkul | 0 | 0 |  | Práce | Běžná |  |  |  | POL1_
|  | 11,00 |  | 11 | [23 empty] | VV | 0
SPU
53 | 005009 | Uzavírací klapka-voda, 2x příruba DN 65,t=120°C, PN16 - montáž | ks | 4 |  | 0 |  | 0 |  | 0 | 21 | 0 | 0 | 0 | 0 | 0 |  | Vlastní | Kalkul | 0 | 0 |  | Práce | Běžná |  |  |  | POL1_
|  | 4,00 |  | 4 | [23 empty] | VV | 0
SPU
54 | 005011 | Kohout kulový-voda, DN 50,t=120°C, PN16 s integrovaným teploměrem - montáž | ks | 2 |  | 0 |  | 0 |  | 0 | 21 | 0 | 0 | 0 | 0 | 0 |  | Vlastní | Kalkul | 0 | 0 |  | Práce | Běžná |  |  |  | POL1_
|  | 2,00 |  | 2 | [23 empty] | VV | 0
SPU
55 | 005013 | Kohout kulový-voda, DN 50,t=120°C, PN16 - montáž | ks | 12 |  | 0 |  | 0 |  | 0 | 21 | 0 | 0 | 0 | 0 | 0 |  | Vlastní | Kalkul | 0 | 0 |  | Práce | Běžná |  |  |  | POL1_
|  | 12,00 |  | 12 | [23 empty] | VV | 0
SPU
56 | 005015 | Kohout kulový-voda, DN 40,t=120°C, PN16 - montáž | ks | 6 |  | 0 |  | 0 |  | 0 | 21 | 0 | 0 | 0 | 0 | 0 |  | Vlastní | Kalkul | 0 | 0 |  | Práce | Běžná |  |  |  | POL1_
|  | 6,00 |  | 6 | [23 empty] | VV | 0
SPU
57 | 005017 | Kohout kulový-voda, DN 25,t=120°C, PN16 - montáž | ks | 1 |  | 0 |  | 0 |  | 0 | 21 | 0 | 0 | 0 | 0 | 0 |  | Vlastní | Kalkul | 0 | 0 |  | Práce | Běžná |  |  |  | POL1_
|  | 1,00 |  | 1 | [23 empty] | VV | 0
SPU
58 | 005019 | Kohout kulový-voda, DN 20,t=120°C, PN16 - montáž | ks | 4 |  | 0 |  | 0 |  | 0 | 21 | 0 | 0 | 0 | 0 | 0 |  | Vlastní | Kalkul | 0 | 0 |  | Práce | Běžná |  |  |  | POL1_
|  | 4,00 |  | 4 | [23 empty] | VV | 0
SPU
59 | 005021 | Klapka zpětná, přírubová, DN 80, 120°C, PN16 - montáž | ks | 1 |  | 0 |  | 0 |  | 0 | 21 | 0 | 0 | 0 | 0 | 0 |  | Vlastní | Kalkul | 0 | 0 |  | Práce | Běžná |  |  |  | POL1_
|  | 1,00 |  | 1 | [23 empty] | VV | 0
SPU
60 | 005023 | Klapka zpětná pružinová, závitová, DN 50, 120°C, PN16 - montáž | ks | 3 |  | 0 |  | 0 |  | 0 | 21 | 0 | 0 | 0 | 0 | 0 |  | Vlastní | Kalkul | 0 | 0 |  | Práce | Běžná |  |  |  | POL1_
|  | 3,00 |  | 3 | [23 empty] | VV | 0
SPU
61 | 005025 | Klapka zpětná pružinová, závitová, DN 40, 120°C, PN16 - montáž | ks | 3 |  | 0 |  | 0 |  | 0 | 21 | 0 | 0 | 0 | 0 | 0 |  | Vlastní | Kalkul | 0 | 0 |  | Práce | Běžná |  |  |  | POL1_
|  | 3,00 |  | 3 | [23 empty] | VV | 0
SPU
62 | 005027 | Filtr topenářský, přírubový, DN65, PN16 - montáž | ks | 1 |  | 0 |  | 0 |  | 0 | 21 | 0 | 0 | 0 | 0 | 0 |  | Vlastní | Kalkul | 0 | 0 |  | Práce | Běžná |  |  |  | POL1_
|  | 1,00 |  | 1 | [23 empty] | VV | 0
SPU
63 | 005029 | Filtr topenářský, závitový, DN20, PN16 - montáž | ks | 1 |  | 0 |  | 0 |  | 0 | 21 | 0 | 0 | 0 | 0 | 0 |  | Vlastní | Kalkul | 0 | 0 |  | Práce | Běžná |  |  |  | POL1_
|  | 1,00 |  | 1 | [23 empty] | VV | 0
SPU
64 | 005031 | Odlučovač kalu DN20 - montáž | ks | 1 |  | 0 |  | 0 |  | 0 | 21 | 0 | 0 | 0 | 0 | 0 |  | Vlastní | Kalkul | 0 | 0 |  | Práce | Běžná |  |  |  | POL1_
|  | 1,00 |  | 1 | [23 empty] | VV | 0
SPU
65 | 005033 | Teploměr technický -20 až +40°C, včetně jímky - montáž | ks | 2 |  | 0 |  | 0 |  | 0 | 21 | 0 | 0 | 0 | 0 | 0 |  | Vlastní | Kalkul | 0 | 0 |  | Práce | Běžná |  |  |  | POL1_
|  | 2,00 |  | 2 | [23 empty] | VV | 0
SPU
66 | 005035 | manometr 0-6bar - montáž | ks | 2 |  | 0 |  | 0 |  | 0 | 21 | 0 | 0 | 0 | 0 | 0 |  | Vlastní | Kalkul | 0 | 0 |  | Práce | Běžná |  |  |  | POL1_
|  | 2,00 |  | 2 | [23 empty] | VV | 0
SPU
67 | 005037 | Vypouštěcí kohout 1/2'', 120°C, PN16 - montáž | ks | 2 |  | 0 |  | 0 |  | 0 | 21 | 0 | 0 | 0 | 0 | 0 |  | Vlastní | Kalkul | 0 | 0 |  | Práce | Běžná |  |  |  | POL1_
|  | 2,00 |  | 2 | [23 empty] | VV | 0
SPU
68 | 005039 | Vypouštěcí kohout DN 25, 120°C, PN16 - montáž | ks | 3 |  | 0 |  | 0 |  | 0 | 21 | 0 | 0 | 0 | 0 | 0 |  | Vlastní | Kalkul | 0 | 0 |  | Práce | Běžná |  |  |  | POL1_
|  | 3,00 |  | 3 | [23 empty] | VV | 0
SPU
69 | 005041 | automatický odvzdušňovací ventil - montáž | ks | 4 |  | 0 |  | 0 |  | 0 | 21 | 0 | 0 | 0 | 0 | 0 |  | Vlastní | Kalkul | 0 | 0 |  | Práce | Běžná |  |  |  | POL1_
|  | 4,00 |  | 4 | [23 empty] | VV | 0
SPU
70 | 005043 | pojistný ventil otv. Tlak 3 bar, G1/2-G1'' - montáž | ks | 2 |  | 0 |  | 0 |  | 0 | 21 | 0 | 0 | 0 | 0 | 0 |  | Vlastní | Kalkul | 0 | 0 |  | Práce | Běžná |  |  |  | POL1_
|  | 2,00 |  | 2 | [23 empty] | VV | 0
SPU
71 | 005045 | pojistný ventil otv. Tlak 4 bar, G1/2-G1'' - montáž | ks | 2 |  | 0 |  | 0 |  | 0 | 21 | 0 | 0 | 0 | 0 | 0 |  | Vlastní | Kalkul | 0 | 0 |  | Práce | Běžná |  |  |  | POL1_
|  | 2,00 |  | 2 | [23 empty] | VV | 0
SPU
72 | 005047 | SV1.4 - 3C PŘEPÍNACÍ VENTIL, kvs=80 m3/h; DN80, POHON 230 V ; 0/1 - montáž | ks | 1 |  | 0 |  | 0 |  | 0 | 21 | 0 | 0 | 0 | 0 | 0 |  | Vlastní | Kalkul | 0 | 0 |  | Práce | Běžná |  |  |  | POL1_
|  | 1,00 |  | 1 | [23 empty] | VV | 0
SPU
73 | 005049 | SV2.4 - 3C PŘEPÍNACÍ VENTIL, kvs=80 m3/h; DN80, POHON 230 V ; 0/1 - montáž | ks | 1 |  | 0 |  | 0 |  | 0 | 21 | 0 | 0 | 0 | 0 | 0 |  | Vlastní | Kalkul | 0 | 0 |  | Práce | Běžná |  |  |  | POL1_
|  | 1,00 |  | 1 | [23 empty] | VV | 0
SPU
74 | 005002 | napouštěcí sada primárního okruhu IVT - dodávka | ks | 1 |  | 0 |  | 0 |  | 0 | 21 | 0 | 0 | 0 | 0 | 0 |  | Vlastní | Kalkul | 0 | 0 |  | Specifikace | Běžná |  |  |  | POL3_
|  | 1,00 |  | 1 | [23 empty] | VV | 0
SPU
75 | 005004 | Filtr ball DN50 - dodávka | ks | 2 |  | 0 |  | 0 |  | 0 | 21 | 0 | 0 | 0 | 0 | 0 |  | Vlastní | Kalkul | 0 | 0 |  | Specifikace | Běžná |  |  |  | POL3_
|  | 2,00 |  | 2 | [23 empty] | VV | 0
SPU
76 | 005006 | Magnetický odkalovací filtr DN50 - dodávka | ks | 1 |  | 0 |  | 0 |  | 0 | 21 | 0 | 0 | 0 | 0 | 0 |  | Vlastní | Kalkul | 0 | 0 |  | Specifikace | Běžná |  |  |  | POL3_
|  | 1,00 |  | 1 | [23 empty] | VV | 0
SPU
77 | 005008 | Uzavírací klapka-voda, 2x příruba DN 80,t=120°C, PN16 - dodávka | ks | 11 |  | 0 |  | 0 |  | 0 | 21 | 0 | 0 | 0 | 0 | 0 |  | Vlastní | Kalkul | 0 | 0 |  | Specifikace | Běžná |  |  |  | POL3_
|  | 11,00 |  | 11 | [23 empty] | VV | 0
SPU
78 | 005010 | Uzavírací klapka-voda, 2x příruba DN 65,t=120°C, PN16 - dodávka | ks | 4 |  | 0 |  | 0 |  | 0 | 21 | 0 | 0 | 0 | 0 | 0 |  | Vlastní | Kalkul | 0 | 0 |  | Specifikace | Běžná |  |  |  | POL3_
|  | 4,00 |  | 4 | [23 empty] | VV | 0
SPU
79 | 005012 | Kohout kulový-voda, DN 50,t=120°C, PN16 s integrovaným teploměrem - dodávka | ks | 2 |  | 0 |  | 0 |  | 0 | 21 | 0 | 0 | 0 | 0 | 0 |  | Vlastní | Kalkul | 0 | 0 |  | Specifikace | Běžná |  |  |  | POL3_
|  | 2,00 |  | 2 | [23 empty] | VV | 0
SPU
80 | 005014 | Kohout kulový-voda, DN 50,t=120°C, PN16 - dodávka | ks | 12 |  | 0 |  | 0 |  | 0 | 21 | 0 | 0 | 0 | 0 | 0 |  | Vlastní | Kalkul | 0 | 0 |  | Specifikace | Běžná |  |  |  | POL3_
|  | 12,00 |  | 12 | [23 empty] | VV | 0
SPU
81 | 005016 | Kohout kulový-voda, DN 40,t=120°C, PN16 - dodávka | ks | 6 |  | 0 |  | 0 |  | 0 | 21 | 0 | 0 | 0 | 0 | 0 |  | Vlastní | Kalkul | 0 | 0 |  | Specifikace | Běžná |  |  |  | POL3_
|  | 6,00 |  | 6 | [23 empty] | VV | 0
SPU
82 | 005018 | Kohout kulový-voda, DN 25,t=120°C, PN16 - dodávka | ks | 1 |  | 0 |  | 0 |  | 0 | 21 | 0 | 0 | 0 | 0 | 0 |  | Vlastní | Kalkul | 0 | 0 |  | Specifikace | Běžná |  |  |  | POL3_
|  | 1,00 |  | 1 | [23 empty] | VV | 0
SPU
83 | 005020 | Kohout kulový-voda, DN 20,t=120°C, PN16 - dodávka | ks | 4 |  | 0 |  | 0 |  | 0 | 21 | 0 | 0 | 0 | 0 | 0 |  | Vlastní | Kalkul | 0 | 0 |  | Specifikace | Běžná |  |  |  | POL3_
|  | 4,00 |  | 4 | [23 empty] | VV | 0
SPU
84 | 005022 | Klapka zpětná, přírubová, DN 80, 120°C, PN16 - dodávka | ks | 1 |  | 0 |  | 0 |  | 0 | 21 | 0 | 0 | 0 | 0 | 0 |  | Vlastní | Kalkul | 0 | 0 |  | Specifikace | Běžná |  |  |  | POL3_
|  | 1,00 |  | 1 | [23 empty] | VV | 0
SPU
85 | 005024 | Klapka zpětná pružinová, závitová, DN 50, 120°C, PN16 - dodávka | ks | 3 |  | 0 |  | 0 |  | 0 | 21 | 0 | 0 | 0 | 0 | 0 |  | Vlastní | Kalkul | 0 | 0 |  | Specifikace | Běžná |  |  |  | POL3_
|  | 3,00 |  | 3 | [23 empty] | VV | 0
SPU
86 | 005026 | Klapka zpětná pružinová, závitová, DN 40, 120°C, PN16 - dodávka | ks | 3 |  | 0 |  | 0 |  | 0 | 21 | 0 | 0 | 0 | 0 | 0 |  | Vlastní | Kalkul | 0 | 0 |  | Specifikace | Běžná |  |  |  | POL3_
|  | 3,00 |  | 3 | [23 empty] | VV | 0
SPU
87 | 005028 | Filtr topenářský, přírubový, DN65, PN16 - dodávka | ks | 1 |  | 0 |  | 0 |  | 0 | 21 | 0 | 0 | 0 | 0 | 0 |  | Vlastní | Kalkul | 0 | 0 |  | Specifikace | Běžná |  |  |  | POL3_
|  | 1,00 |  | 1 | [23 empty] | VV | 0
SPU
88 | 005030 | Filtr topenářský, závitový, DN20, PN16 - dodávka | ks | 1 |  | 0 |  | 0 |  | 0 | 21 | 0 | 0 | 0 | 0 | 0 |  | Vlastní | Kalkul | 0 | 0 |  | Specifikace | Běžná |  |  |  | POL3_
|  | 1,00 |  | 1 | [23 empty] | VV | 0
SPU
89 | 005032 | Odlučovač kalu DN20 - dodávka | ks | 1 |  | 0 |  | 0 |  | 0 | 21 | 0 | 0 | 0 | 0 | 0 |  | Vlastní | Kalkul | 0 | 0 |  | Specifikace | Běžná |  |  |  | POL3_
|  | 1,00 |  | 1 | [23 empty] | VV | 0
SPU
90 | 005034 | Teploměr technický -20 až +40°C, včetně jímky - dodávka | ks | 2 |  | 0 |  | 0 |  | 0 | 21 | 0 | 0 | 0 | 0 | 0 |  | Vlastní | Kalkul | 0 | 0 |  | Specifikace | Běžná |  |  |  | POL3_
|  | 2,00 |  | 2 | [23 empty] | VV | 0
SPU
91 | 005036 | manometr 0-6bar - dodávka | ks | 2 |  | 0 |  | 0 |  | 0 | 21 | 0 | 0 | 0 | 0 | 0 |  | Vlastní | Kalkul | 0 | 0 |  | Specifikace | Běžná |  |  |  | POL3_
|  | 2,00 |  | 2 | [23 empty] | VV | 0
SPU
92 | 005038 | Vypouštěcí kohout 1/2'', 120°C, PN16 - dodávka | ks | 2 |  | 0 |  | 0 |  | 0 | 21 | 0 | 0 | 0 | 0 | 0 |  | Vlastní | Kalkul | 0 | 0 |  | Specifikace | Běžná |  |  |  | POL3_
|  | 2,00 |  | 2 | [23 empty] | VV | 0
SPU
93 | 005040 | Vypouštěcí kohout DN 25, 120°C, PN16 - dodávka | ks | 3 |  | 0 |  | 0 |  | 0 | 21 | 0 | 0 | 0 | 0 | 0 |  | Vlastní | Kalkul | 0 | 0 |  | Specifikace | Běžná |  |  |  | POL3_
|  | 3,00 |  | 3 | [23 empty] | VV | 0
SPU
94 | 005042 | automatický odvzdušňovací ventil - dodávka | ks | 4 |  | 0 |  | 0 |  | 0 | 21 | 0 | 0 | 0 | 0 | 0 |  | Vlastní | Kalkul | 0 | 0 |  | Specifikace | Běžná |  |  |  | POL3_
|  | 4,00 |  | 4 | [23 empty] | VV | 0
SPU
95 | 005044 | pojistný ventil otv. Tlak 3 bar, G1/2-G1'' - dodávka | ks | 2 |  | 0 |  | 0 |  | 0 | 21 | 0 | 0 | 0 | 0 | 0 |  | Vlastní | Kalkul | 0 | 0 |  | Specifikace | Běžná |  |  |  | POL3_
|  | 2,00 |  | 2 | [23 empty] | VV | 0
SPU
96 | 005046 | pojistný ventil otv. Tlak 4 bar, G1/2-G1'' - dodávka | ks | 2 |  | 0 |  | 0 |  | 0 | 21 | 0 | 0 | 0 | 0 | 0 |  | Vlastní | Kalkul | 0 | 0 |  | Specifikace | Běžná |  |  |  | POL3_
|  | 2,00 |  | 2 | [23 empty] | VV | 0
SPU
97 | 005048 | SV1.4 - 3C PŘEPÍNACÍ VENTIL, kvs=80 m3/h; DN80, POHON 230 V ; 0/1 - dodávka | ks | 1 |  | 0 |  | 0 |  | 0 | 21 | 0 | 0 | 0 | 0 | 0 |  | Vlastní | Kalkul | 0 | 0 |  | Specifikace | Běžná |  |  |  | POL3_
|  | 1,00 |  | 1 | [23 empty] | VV | 0
SPU
98 | 005050 | SV2.4 - 3C PŘEPÍNACÍ VENTIL, kvs=80 m3/h; DN80, POHON 230 V ; 0/1 - dodávka | ks | 1 |  | 0 |  | 0 |  | 0 | 21 | 0 | 0 | 0 | 0 | 0 |  | Vlastní | Kalkul | 0 | 0 |  | Specifikace | Běžná |  |  |  | POL3_
|  | 1,00 |  | 1 | [23 empty] | VV | 0
SPU
Díl: | 006 | Kalorimetry |  |  |  | 0 |  | 0 |  | 0 |  | 0 |  | 0 |  | 0 |  |  |  |  | 0 | [6 empty] | DIL
99 | 006001 | KAL.TV - kalorimetr připojitelný přes M-BUS (např Sharky 775); DN40, q,p = 10 m3/h, 4 kPa - montáž | ks | 1 |  | 0 |  | 0 |  | 0 | 21 | 0 | 0 | 0 | 0 | 0 |  | Vlastní | Kalkul | 0 | 0 |  | Práce | Běžná |  |  |  | POL1_
|  | 1,00 |  | 1 | [23 empty] | VV | 0
SPU
100 | 006003 | KAL.CHL.-kalorimetr připojitelný přes M-BUS (např Sharky 775); - montáž | ks | 1 |  | 0 |  | 0 |  | 0 | 21 | 0 | 0 | 0 | 0 | 0 |  | Vlastní | Kalkul | 0 | 0 |  | Práce | Běžná |  |  |  | POL1_
|  | DN 65; q,p = 25 m3/h, 2kPa : 1,00 |  | 1 | [23 empty] | VV | 0
SPU
101 | 006005 | KAL.UT. - kalorimetr připojitelný přes M-BUS (např Sharky 775); - montáž | ks | 1 |  | 0 |  | 0 |  | 0 | 21 | 0 | 0 | 0 | 0 | 0 |  | Vlastní | Kalkul | 0 | 0 |  | Práce | Běžná |  |  |  | POL1_
|  | DN50; q,p = 15 m3/h, 2 kPa : 1,00 |  | 1 | [23 empty] | VV | 0
SPU
102 | 006007 | KAL.REG. - kalorimetr připojitelný přes M-BUS (např Sharky 775); - montáž | ks | 1 |  | 0 |  | 0 |  | 0 | 21 | 0 | 0 | 0 | 0 | 0 |  | Vlastní | Kalkul | 0 | 0 |  | Práce | Běžná |  |  |  | POL1_
|  | DN50; q,p = 15 m3/h, 2 kPa : 1,00 |  | 1 | [23 empty] | VV | 0
SPU
103 | 006002 | KAL.TV - kalorimetr připojitelný přes M-BUS (např Sharky 775); DN40, q,p = 10 m3/h, 4 kPa - dodávka | ks | 1 |  | 0 |  | 0 |  | 0 | 21 | 0 | 0 | 0 | 0 | 0 |  | Vlastní | Kalkul | 0 | 0 |  | Specifikace | Běžná |  |  |  | POL3_
|  | 1,00 |  | 1 | [23 empty] | VV | 0
SPU
104 | 006004 | KAL.CHL.-kalorimetr připojitelný přes M-BUS (např Sharky 775); - dodávka | ks | 1 |  | 0 |  | 0 |  | 0 | 21 | 0 | 0 | 0 | 0 | 0 |  | Vlastní | Kalkul | 0 | 0 |  | Specifikace | Běžná |  |  |  | POL3_
|  | DN 65; q,p = 25 m3/h, 2kPa : 1,00 |  | 1 | [23 empty] | VV | 0
SPU
105 | 006006 | KAL.UT. - kalorimetr připojitelný přes M-BUS (např Sharky 775); - dodávka | ks | 1 |  | 0 |  | 0 |  | 0 | 21 | 0 | 0 | 0 | 0 | 0 |  | Vlastní | Kalkul | 0 | 0 |  | Specifikace | Běžná |  |  |  | POL3_
|  | DN50; q,p = 15 m3/h, 2 kPa : 1,00 |  | 1 | [23 empty] | VV | 0
SPU
106 | 006008 | KAL.REG. - kalorimetr připojitelný přes M-BUS (např Sharky 775); - dodávka | ks | 1 |  | 0 |  | 0 |  | 0 | 21 | 0 | 0 | 0 | 0 | 0 |  | Vlastní | Kalkul | 0 | 0 |  | Specifikace | Běžná |  |  |  | POL3_
|  | DN50; q,p = 15 m3/h, 2 kPa : 1,00 |  | 1 | [23 empty] | VV | 0
SPU
Díl: | 007 | Oběhová čerpadla |  |  |  | 0 |  | 0 |  | 0 |  | 0 |  | 0 |  | 0 |  |  |  |  | 0 | [6 empty] | DIL
107 | 007001 | PRŮTOK 6,4 m3/h; TLAK ZTRÁTA 35 kPa; TYP: MAGNA 1 50-60F; 20-252 W ; 230V / 1f - montáž | ks | 1 |  | 0 |  | 0 |  | 0 | 21 | 0 | 0 | 0 | 0 | 0 |  | Vlastní | Kalkul | 0 | 0 |  | Práce | Běžná |  |  |  | POL1_
|  | 1,00 |  | 1 | [23 empty] | VV | 0
SPU
108 | 007003 | PRŮTOK 10 m3/h; TLAK ZTRÁTA 70 kPa; NUTNO OVĚŘIT S NÁVRHEM VRTNÉHO POLE - montáž | ks | 1 |  | 0 |  | 0 |  | 0 | 21 | 0 | 0 | 0 | 0 | 0 |  | Vlastní | Kalkul | 0 | 0 |  | Práce | Běžná |  |  |  | POL1_
|  | TYP: MAGNA 1 65-100F; 25-619 W,230V/1F : 1,00 |  | 1 | [23 empty] | VV | 0
SPU
109 | 007005 | "PRŮTOK 15 m3/h TLAK ZTRÁTA 35 kPa; TYP: MAGNA 1 65-60F; 20-355 W; 230V / 1F" - montáž | ks | 1 |  | 0 |  | 0 |  | 0 | 21 | 0 | 0 | 0 | 0 | 0 |  | Vlastní | Kalkul | 0 | 0 |  | Práce | Běžná |  |  |  | POL1_
|  | 1,00 |  | 1 | [23 empty] | VV | 0
SPU
110 | 007002 | PRŮTOK 6,4 m3/h; TLAK ZTRÁTA 35 kPa; TYP: MAGNA 1 50-60F; 20-252 W ; 230V / 1f - dodávka | ks | 1 |  | 0 |  | 0 |  | 0 | 21 | 0 | 0 | 0 | 0 | 0 |  | Vlastní | Kalkul | 0 | 0 |  | Specifikace | Běžná |  |  |  | POL3_
|  | 1,00 |  | 1 | [23 empty] | VV | 0
SPU
111 | 007004 | PRŮTOK 10 m3/h; TLAK ZTRÁTA 70 kPa; NUTNO OVĚŘIT S NÁVRHEM VRTNÉHO POLE - dodávka | ks | 1 |  | 0 |  | 0 |  | 0 | 21 | 0 | 0 | 0 | 0 | 0 |  | Vlastní | Kalkul | 0 | 0 |  | Specifikace | Běžná |  |  |  | POL3_
|  | TYP: MAGNA 1 65-100F; 25-619 W,230V/1F : 1,00 |  | 1 | [23 empty] | VV | 0
SPU
112 | 007006 | "PRŮTOK 15 m3/h TLAK ZTRÁTA 35 kPa; TYP: MAGNA 1 65-60F; 20-355 W; 230V / 1F" - dodávka | ks | 1 |  | 0 |  | 0 |  | 0 | 21 | 0 | 0 | 0 | 0 | 0 |  | Vlastní | Kalkul | 0 | 0 |  | Specifikace | Běžná |  |  |  | POL3_
|  | 1,00 |  | 1 | [23 empty] | VV | 0
SPU
Díl: | 008 | ZTI |  |  |  | 0 |  | 0 |  | 0 |  | 0 |  | 0 |  | 0 |  |  |  |  | 0 | [6 empty] | DIL
113 | 008001 | připojovací potrubí na akumulaci TV vč izolace - TV, SV a CV dle dimenze ZTI - montáž | kompl | 1 |  | 0 |  | 0 |  | 0 | 21 | 0 | 0 | 0 | 0 | 0 |  | Vlastní | Kalkul | 0 | 0 |  | Práce | Běžná |  |  |  | POL1_
|  | 1,00 |  | 1 | [23 empty] | VV | 0
SPU
114 | 008003 | kulový kohou uzavírací na potrubí CV dle zimenze ZTI - montáž | ks | 2 |  | 0 |  | 0 |  | 0 | 21 | 0 | 0 | 0 | 0 | 0 |  | Vlastní | Kalkul | 0 | 0 |  | Práce | Běžná |  |  |  | POL1_
|  | 2,00 |  | 2 | [23 empty] | VV | 0
SPU
115 | 008005 | Zpětná klapka na potrubí CV dimenze dle ZTI - montáž | ks | 1 |  | 0 |  | 0 |  | 0 | 21 | 0 | 0 | 0 | 0 | 0 |  | Vlastní | Kalkul | 0 | 0 |  | Práce | Běžná |  |  |  | POL1_
|  | 1,00 |  | 1 | [23 empty] | VV | 0
SPU
116 | 008007 | Pojistný ventil otevírací dlak dle tlaku SV - montáž | ks | 1 |  | 0 |  | 0 |  | 0 | 21 | 0 | 0 | 0 | 0 | 0 |  | Vlastní | Kalkul | 0 | 0 |  | Práce | Běžná |  |  |  | POL1_
|  | 1,00 |  | 1 | [23 empty] | VV | 0
SPU
117 | 008002 | připojovací potrubí na akumulaci TV vč izolace - TV, SV a CV dle dimenze ZTI - dodávka | kompl | 1 |  | 0 |  | 0 |  | 0 | 21 | 0 | 0 | 0 | 0 | 0 |  | Vlastní | Kalkul | 0 | 0 |  | Specifikace | Běžná |  |  |  | POL3_
|  | 1,00 |  | 1 | [23 empty] | VV | 0
SPU
118 | 008004 | kulový kohou uzavírací na potrubí CV dle zimenze ZTI - dodávka | ks | 2 |  | 0 |  | 0 |  | 0 | 21 | 0 | 0 | 0 | 0 | 0 |  | Vlastní | Kalkul | 0 | 0 |  | Specifikace | Běžná |  |  |  | POL3_
|  | 2,00 |  | 2 | [23 empty] | VV | 0
SPU
119 | 008006 | Zpětná klapka na potrubí CV dimenze dle ZTI - dodávka | ks | 1 |  | 0 |  | 0 |  | 0 | 21 | 0 | 0 | 0 | 0 | 0 |  | Vlastní | Kalkul | 0 | 0 |  | Specifikace | Běžná |  |  |  | POL3_
|  | 1,00 |  | 1 | [23 empty] | VV | 0
SPU
120 | 008008 | Pojistný ventil otevírací dlak dle tlaku SV - dodávka | ks | 1 |  | 0 |  | 0 |  | 0 | 21 | 0 | 0 | 0 | 0 | 0 |  | Vlastní | Kalkul | 0 | 0 |  | Specifikace | Běžná |  |  |  | POL3_
|  | 1,00 |  | 1 | [23 empty] | VV | 0
SPU
Díl: | 799 | Ostatní |  |  |  | 0 |  | 0 |  | 0 |  | 0 |  | 0 |  | 0 |  |  |  |  | 0 | [6 empty] | DIL
121 | 799001 | Topná a tlaková zkouška dle ČSN 060310 | kompl | 1 |  | 0 |  | 0 |  | 0 | 21 | 0 | 0 | 0 | 0 | 0 |  | Vlastní | Kalkul | 0 | 0 |  | Práce | Běžná |  |  |  | POL1_
|  | 1,00 |  | 1 | [23 empty] | VV | 0
SPU
122 | 799003 | Propláchnutí systému | kompl | 1 |  | 0 |  | 0 |  | 0 | 21 | 0 | 0 | 0 | 0 | 0 |  | Vlastní | Kalkul | 0 | 0 |  | Práce | Běžná |  |  |  | POL1_
|  | 1,00 |  | 1 | [23 empty] | VV | 0
SPU
123 | 799005 | Zaškolení obsluhy, uvedení do provozu | kompl | 1 |  | 0 |  | 0 |  | 0 | 21 | 0 | 0 | 0 | 0 | 0 |  | Vlastní | Kalkul | 0 | 0 |  | Práce | Běžná |  |  |  | POL1_
|  | 1,00 |  | 1 | [23 empty] | VV | 0
SPU
124 | 799007 | Napuštění systému vodou o předepsaných parametrech a odvzdušnění otopné soustavy | m3 | 2.5 |  | 0 |  | 0 |  | 0 | 21 | 0 | 0 | 0 | 0 | 0 |  | Vlastní | Kalkul | 0 | 0 |  | Práce | Běžná |  |  |  | POL1_
|  | - topná vody pouze části kotelny : 2,50 |  | 2.5 | [23 empty] | VV | 0
SPU
125 | 799009 | Nátěry pomocných konstrukcí, označ.štítky na potrubí a další | kompl | 1 |  | 0 |  | 0 |  | 0 | 21 | 0 | 0 | 0 | 0 | 0 |  | Vlastní | Kalkul | 0 | 0 |  | Práce | Běžná |  |  |  | POL1_
|  | 1,00 |  | 1 | [23 empty] | VV | 0
SPU
[26 empty] | 15 | 21 | DPH
| Celkem |  |  |  |  | 0 | [19 empty] | 0 | 0 | SUM
END
Note on S6: Jedná se o informaci, zda se jedná o položku, která je do rozpočtu zadána z cenové soustavy RTS, nebo vlastní.
Note on T6: Jedná se o název CÚ, která je zadána u položky rozpočtu

## SO 01 11 Pol
Položkový soupis prací a dodávek | [27 empty] | #TypZaznamu#
S: | S 1375 | Základní škola Na Kocínce, Praha 6, ul.Na Kocínce, k.ú.Dejvice | [25 empty] | STA
O: | SO 01 | Budova školy | [22 empty] | STA |  |  | OBJ
R: | 11 | SO 01 - Budova školy - Primární okruh TČ | [25 empty] | ROZ
P.č. | Číslo položky | Název položky | MJ | Množství | Cena / MJ | Celkem | Dodávka | Dodávka celk. | Montáž | Montáž celk. | DPH | Cena s DPH | Hmotnost / MJ | Hmotnost celk.(t) | Dem. hmotnost / MJ | Dem. hmotnost celk.(t) | Ceník | Cen. soustava / platnost | Cenová úroveň | Nhod / MJ | Nhod celk. | Dodavatel | Typ položky | Stav položky
Díl: | 1 | Zemní práce |  |  |  | 0 |  | 0 |  | 0 |  | 0 |  | 0 |  | 0 |  |  |  |  | 32.11 | [6 empty] | DIL
1 | 132101211R00 | Hloubení rýh šířky přes 60 do 200 cm do 100 m3, v hornině 1-2, hloubení strojně | m3 | 70 |  | 0 |  | 0 |  | 0 | 21 | 0 | 0 | 0 | 0 | 0 | 800-1 | RTS 24/ I | RTS 23/ I | 0.18 | 12.6 |  | Práce | Běžná |  |  |  | POL1_
|  | zapažených i nezapažených, s urovnáním dna do předepsaného profilu a spádu, s případně nutným přehozením výkopku na vzdálenost do 3 m ve výkopišti, s přehozením výkopku na přilehlém terénu na vzdálenost do 5 m od podélné osy rýhy nebo s naložením výkopku na dopravní prostředek. | [25 empty] | SPI |  | zapažených i nezapažených, s urovnáním dna do předepsaného profilu a spádu, s případně nutným přehozením výkopku na vzdálenost do 3 m ve výkopišti, s přehozením výkopku na přilehlém terénu na vzdálenost do 5 m od podélné osy rýhy nebo s naložením výkopku na dopravní prostředek.
|  | 70,00 |  | 70 | [23 empty] | VV | 0
SPU
2 | 162301101R00 | Vodorovné přemístění výkopku z horniny 1 až 4, na vzdálenost přes 50 do 500 m | m3 | 70 |  | 0 |  | 0 |  | 0 | 21 | 0 | 0 | 0 | 0 | 0 | 800-1 | RTS 24/ I | RTS 23/ I | 0.011 | 0.77 |  | Práce | Běžná |  |  |  | POL1_
|  | po suchu, bez naložení výkopku, avšak se složením bez rozhrnutí, zpáteční cesta vozidla. | [25 empty] | SPI
|  | 70,00 |  | 70 | [23 empty] | VV | 0
SPU
3 | 162701105RT6 | Vodorovné přemístění výkopku z horniny 1 až 4, na vzdálenost přes 9 000 do 10 000 m | m3 | 7 |  | 0 |  | 0 |  | 0 | 21 | 0 | 0 | 0 | 0 | 0 | 800-1 | RTS 24/ I | RTS 23/ I | 0.0052 | 0.04 |  | Práce | Běžná |  |  |  | POL1_
|  | po suchu, bez naložení výkopku, avšak se složením bez rozhrnutí, zpáteční cesta vozidla. | [25 empty] | SPI
|  | 7,00 |  | 7 | [23 empty] | VV | 0
SPU
4 | 167101101R00 | Nakládání, skládání, překládání neulehlého výkopku nakládání výkopku do 100 m3, z horniny 1 až 4 | m3 | 7 |  | 0 |  | 0 |  | 0 | 21 | 0 | 0 | 0 | 0 | 0 | 800-1 | RTS 24/ I | RTS 23/ I | 0.652 | 4.56 |  | Práce | Běžná |  |  |  | POL1_
|  | 7,00 |  | 7 | [23 empty] | VV | 0
SPU
5 | 174101101R00 | Zásyp sypaninou se zhutněním jam, šachet, rýh nebo kolem objektů v těchto vykopávkách | m3 | 70 |  | 0 |  | 0 |  | 0 | 21 | 0 | 0 | 0 | 0 | 0 | 800-1 | RTS 24/ I | RTS 23/ I | 0.202 | 14.14 |  | Práce | Běžná |  |  |  | POL1_
|  | z jakékoliv horniny s uložením výkopku po vrstvách, | [25 empty] | SPI
|  | včetně strojního přemístění materiálu pro zásyp ze vzdálenosti do 10 m od okraje zásypu | [25 empty] | POP
|  | 70,00 |  | 70 | [23 empty] | VV | 0
SPU
6 | 199000002R00 | Poplatky za skládku horniny 1- 4, skupina 17 05 04 z Katalogu odpadů | m3 | 7 |  | 0 |  | 0 |  | 0 | 21 | 0 | 0 | 0 | 0 | 0 | 800-1 | RTS 24/ I | RTS 23/ I | 0 | 0 |  | Práce | Běžná |  |  |  | POL1_
|  | 7,00 |  | 7 | [23 empty] | VV | 0
SPU
Díl: | 4 | Vodorovné konstrukce |  |  |  | 0 |  | 0 |  | 0 |  | 0 |  | 1.13 |  | 0 |  |  |  |  | 1.7 | [6 empty] | DIL
7 | 451572211R00 | Lože pod potrubí, stoky a drobné objekty z kameniva těženého 4÷8 mm | m3 | 1 |  | 0 |  | 0 |  | 0 | 21 | 0 | 1.1322 | 1.13 | 0 | 0 | 827-1 | RTS 24/ I | RTS 23/ I | 1.695 | 1.7 |  | Práce | Běžná |  |  |  | POL1_
|  | v otevřeném výkopu, | [25 empty] | SPI
|  | 1,00 |  | 1 | [23 empty] | VV | 0
SPU
Díl: | 001 | Vrtné práce vč.vystrojení geotermálních vertikálních vrtů |  |  |  | 0 |  | 0 |  | 0 |  | 0 |  | 0 |  | 0 |  |  |  |  | 0 | [6 empty] | DIL
8 | 001001 | Vrtné práce - 9x100 m - montáž | m | 900 |  | 0 |  | 0 |  | 0 | 21 | 0 | 0 | 0 | 0 | 0 |  | Vlastní | Kalkul | 0 | 0 |  | Práce | Běžná |  |  |  | POL1_
|  | Vrtné práce - 9x100 m : | [25 empty] | VV | 0
|  | - vrtání do vyprojektované hloubky - vrtaný průměr cca 125 - 150 mm : | [25 empty] | VV | 0
|  | - instalace (zapuštění) geotermální vertikální sondy : | [25 empty] | VV | 0
|  | - průtočná zkouška sondy před zapuštěním, po zapuštění a po injektáži : | [25 empty] | VV | 0
|  | Vystrojení vrtů - Geotermální vertikální sonda : | [25 empty] | VV | 0
|  | - délka normované sondy 100 m : | [25 empty] | VV | 0
|  | - typ vystrojení 4x32x3,00mm, PE 100RC, PN22 : | [25 empty] | VV | 0
|  | - vratné U koleno se separační jímkou z PE 100 RC, PN22 : | [25 empty] | VV | 0
|  | - bezpečnostní separační jímka u dna vrtu o objemu 40 cm3 : | [25 empty] | VV | 0
|  | - průtok U-kolenem splňující VDI4640 : | [25 empty] | VV | 0
|  | - zvýšená ochrana funkce při zapouštění sondy - NOPY : | [25 empty] | VV | 0
|  | Kovové litinové závaží pro snadné zapuštění sondy : | [25 empty] | VV | 0
|  | - délka 450 mm, vnější průměr 92 mm, hmotnost 15 kg : | [25 empty] | VV | 0
|  | - s otvorem skrz závaží zabraňujícím pístovému efektu : | [25 empty] | VV | 0
|  | - easy CLIP pro snadné přichycení na GVS : | [25 empty] | VV | 0
|  | - spodní závit pro napojení přídavného závaží : | [25 empty] | VV | 0
|  | Injekční potrubí : | [25 empty] | VV | 0
|  | - průměr 25x2,3 mm : | [25 empty] | VV | 0
|  | Zlaková injektáž vrtu : | [25 empty] | VV | 0
|  | - tepelná vodivost injektážní směsi = 2,0 W/(m.K) : | [25 empty] | VV | 0
|  | - tepelně vodivé spojení podloží s geotermální vertikální sondou : | [25 empty] | VV | 0
|  | - zamezení propojení jednotlivých horizontů spodních vod : | [25 empty] | VV | 0
|  | - ochrana spodních vod před kontaminací povrchovou vodou : 900,00 |  | 900 | [23 empty] | VV | 0
SPU
9 | 001002 | Vrtné práce - 9x100 m - dodávka | m | 900 |  | 0 |  | 0 |  | 0 | 21 | 0 | 0 | 0 | 0 | 0 |  | Vlastní | Kalkul | 0 | 0 |  | Specifikace | Běžná |  |  |  | POL3_
|  | Vrtné práce - 9x100 m : | [25 empty] | VV | 0
|  | - vrtání do vyprojektované hloubky - vrtaný průměr cca 125 - 150 mm : | [25 empty] | VV | 0
|  | - instalace (zapuštění) geotermální vertikální sondy : | [25 empty] | VV | 0
|  | - průtočná zkouška sondy před zapuštěním, po zapuštění a po injektáži : | [25 empty] | VV | 0
|  | Vystrojení vrtů - Geotermální vertikální sonda : | [25 empty] | VV | 0
|  | - délka normované sondy 100 m : | [25 empty] | VV | 0
|  | - typ vystrojení 4x32x3,00mm, PE 100RC, PN22 : | [25 empty] | VV | 0
|  | - vratné U koleno se separační jímkou z PE 100 RC, PN22 : | [25 empty] | VV | 0
|  | - bezpečnostní separační jímka u dna vrtu o objemu 40 cm3 : | [25 empty] | VV | 0
|  | - průtok U-kolenem splňující VDI4640 : | [25 empty] | VV | 0
|  | - zvýšená ochrana funkce při zapouštění sondy - NOPY : | [25 empty] | VV | 0
|  | Kovové litinové závaží pro snadné zapuštění sondy : | [25 empty] | VV | 0
|  | - délka 450 mm, vnější průměr 92 mm, hmotnost 15 kg : | [25 empty] | VV | 0
|  | - s otvorem skrz závaží zabraňujícím pístovému efektu : | [25 empty] | VV | 0
|  | - easy CLIP pro snadné přichycení na GVS : | [25 empty] | VV | 0
|  | - spodní závit pro napojení přídavného závaží : | [25 empty] | VV | 0
|  | Injekční potrubí : | [25 empty] | VV | 0
|  | - průměr 25x2,3 mm : | [25 empty] | VV | 0
|  | Zlaková injektáž vrtu : | [25 empty] | VV | 0
|  | - tepelná vodivost injektážní směsi = 2,0 W/(m.K) : | [25 empty] | VV | 0
|  | - tepelně vodivé spojení podloží s geotermální vertikální sondou : | [25 empty] | VV | 0
|  | - zamezení propojení jednotlivých horizontů spodních vod : | [25 empty] | VV | 0
|  | - ochrana spodních vod před kontaminací povrchovou vodou : 900,00 |  | 900 | [23 empty] | VV | 0
SPU
Díl: | 002 | Dopojení geotermálních vertikálních vrtů do technické místnosti |  |  |  | 0 |  | 0 |  | 0 |  | 0 |  | 0 |  | 0 |  |  |  |  | 0 | [6 empty] | DIL
10 | 002001 | Redukce počtu větví vrtů - přímá (snížení počtu okruhů) - montáž | ks | 18 |  | 0 |  | 0 |  | 0 | 21 | 0 | 0 | 0 | 0 | 0 |  | Vlastní | Kalkul | 0 | 0 |  | Práce | Běžná |  |  |  | POL1_
|  | - redukce 2xprům.32 - 1x prům.40 mm, PE 100 RC, SRD 11,PN16 : | [25 empty] | VV | 0
|  | - 2x elekrtospojka prům. 32 mm, PE 100, SDR 11 : | [25 empty] | VV | 0
|  | - 1x elektrospojka prům. 40 mm, PE 100, SDR11 : 18,00 |  | 18 | [23 empty] | VV | 0
SPU
11 | 002003 | Potrubí od vrtů do sběrné jímky PE-GT-RC - montáž | m | 700 |  | 0 |  | 0 |  | 0 | 21 | 0 | 0 | 0 | 0 | 0 |  | Vlastní | Kalkul | 0 | 0 |  | Práce | Běžná |  |  |  | POL1_
|  | - průměr 40x3,7 mm, tlaková odolnost 16 bar (SDR11, PN16) : | [25 empty] | VV | 0
|  | - vnější ochranná vrstva : | [25 empty] | VV | 0
|  | - vyrobeno dle normy PAS 1075 typ 2 : | [25 empty] | VV | 0
|  | - 100, 150, 200m návin : 700,00 |  | 700 | [23 empty] | VV | 0
SPU
12 | 002005 | "Elektrotvarovka pro spojení potrubí • elektrokoleno 45° O 40 mm, PE 100, SDR 11 - montáž | ks | 9 |  | 0 |  | 0 |  | 0 | 21 | 0 | 0 | 0 | 0 | 0 |  | Vlastní | Kalkul | 0 | 0 |  | Práce | Běžná |  |  |  | POL1_
|  | 9,00 |  | 9 | [23 empty] | VV | 0
SPU
13 | 002007 | "Elektrotvarovka pro spojení potrubí • elektrospojka O 40 mm, PE 100, SDR 11" - montáž | ks | 9 |  | 0 |  | 0 |  | 0 | 21 | 0 | 0 | 0 | 0 | 0 |  | Vlastní | Kalkul | 0 | 0 |  | Práce | Běžná |  |  |  | POL1_
|  | 9,00 |  | 9 | [23 empty] | VV | 0
SPU
14 | 002009 | Plně vybavená jímka s vývody 9/9 - montáž | ks | 1 |  | 0 |  | 0 |  | 0 | 21 | 0 | 0 | 0 | 0 | 0 |  | Vlastní | Kalkul | 0 | 0 |  | Práce | Běžná |  |  |  | POL1_
|  | - orientace vývodů : PRAVÁ : | [25 empty] | VV | 0
|  | - rozměry : 1470x800x1000 mm - nevodotěsná varianta : | [25 empty] | VV | 0
|  | - šedý poklop s protiskluzovou úpravou, nosnost 200 kg : | [25 empty] | VV | 0
|  | - 1x rozdělovač, PVC kulové kohouty DN25 - 9 výstupů : | [25 empty] | VV | 0
|  | - 1x sběrač, PVC vyvažovací ventily - 9 vstupů : | [25 empty] | VV | 0
|  | - 9xPVC vyvažovací ventil, rozsah 5-42 l/min : | [25 empty] | VV | 0
|  | - 2x napouštěcí / odvzušňovací kohout : | [25 empty] | VV | 0
|  | - 18x vývod z jímky potrubí pr.40 mm : | [25 empty] | VV | 0
|  | - 2x vývod z jímky potrubí pr.90 mm : | [25 empty] | VV | 0
|  | - jímku není potřeba obetonovávat - pochozí : 1,00 |  | 1 | [23 empty] | VV | 0
SPU
15 | 002011 | "Elektrotvarovka pro spojení potrubí • elektrospojka O 90 mm, PE 100, SDR 11" - montáž | ks | 5 |  | 0 |  | 0 |  | 0 | 21 | 0 | 0 | 0 | 0 | 0 |  | Vlastní | Kalkul | 0 | 0 |  | Práce | Běžná |  |  |  | POL1_
|  | 5,00 |  | 5 | [23 empty] | VV | 0
SPU
16 | 002013 | "Elektrotvarovka pro spojení potrubí • elektrokoleno 90° O 90 mm, PE 100, SDR 11" - monzáž | ks | 4 |  | 0 |  | 0 |  | 0 | 21 | 0 | 0 | 0 | 0 | 0 |  | Vlastní | Kalkul | 0 | 0 |  | Práce | Běžná |  |  |  | POL1_
|  | 4,00 |  | 4 | [23 empty] | VV | 0
SPU
17 | 002015 | Potrubí PE-RC - montáž | m | 12 |  | 0 |  | 0 |  | 0 | 21 | 0 | 0 | 0 | 0 | 0 |  | Vlastní | Kalkul | 0 | 0 |  | Práce | Běžná |  |  |  | POL1_
|  | - pr.90x5,4 mm, tlaková odolnost 16 bar (SDR17, PN10) : | [25 empty] | VV | 0
|  | - vnější ochranná vrstva, vyrobeno dle normy PAS 1075 typ 2 : | [25 empty] | VV | 0
|  | - 6 m tyč : | [25 empty] | VV | 0
|  | - ukládka BEZ pískového lože : 12,00 |  | 12 | [23 empty] | VV | 0
SPU
18 | 002017 | "Příslušenství k otočné přírubě • lemový nákružek O 90, PE 100, SDR 17" - montáž | ks | 4 |  | 0 |  | 0 |  | 0 | 21 | 0 | 0 | 0 | 0 | 0 |  | Vlastní | Kalkul | 0 | 0 |  | Práce | Běžná |  |  |  | POL1_
|  | 4,00 |  | 4 | [23 empty] | VV | 0
SPU
19 | 002019 | "Otočná příruba • otočná příruba O 90 (DN 80), 8 x M16, PP - ocel" - montáž | ks | 4 |  | 0 |  | 0 |  | 0 | 21 | 0 | 0 | 0 | 0 | 0 |  | Vlastní | Kalkul | 0 | 0 |  | Práce | Běžná |  |  |  | POL1_
|  | 4,00 |  | 4 | [23 empty] | VV | 0
SPU
20 | 002021 | Mezipřírubová uzavírací klapka - montáž | ks | 2 |  | 0 |  | 0 |  | 0 | 21 | 0 | 0 | 0 | 0 | 0 |  | Vlastní | Kalkul | 0 | 0 |  | Práce | Běžná |  |  |  | POL1_
|  | - uzavírací klapka pr.90 mm (DN80) : | [25 empty] | VV | 0
|  | - PVC-U těsnění kulového členu PTFE : 2,00 |  | 2 | [23 empty] | VV | 0
SPU
21 | 002023 | Spojovací materiál k otočným přírubám - montáž | kompl | 1 |  | 0 |  | 0 |  | 0 | 21 | 0 | 0 | 0 | 0 | 0 |  | Vlastní | Kalkul | 0 | 0 |  | Práce | Běžná |  |  |  | POL1_
|  | šrouby, matice, podložky : 1,00 |  | 1 | [23 empty] | VV | 0
SPU
22 | 002025 | "Izolace potrubí • - montáž | m | 8 |  | 0 |  | 0 |  | 0 | 21 | 0 | 0 | 0 | 0 | 0 |  | Vlastní | Kalkul | 0 | 0 |  | Práce | Běžná |  |  |  | POL1_
|  | O 89 x 13 mm, kaučuková izolace s komůrkovou strukturou" : 8,00 |  | 8 | [23 empty] | VV | 0
SPU
23 | 002027 | "Chránička izolace potrubí • - montáž | m | 8 |  | 0 |  | 0 |  | 0 | 21 | 0 | 0 | 0 | 0 | 0 |  | Vlastní | Kalkul | 0 | 0 |  | Práce | Běžná |  |  |  | POL1_
|  | Korugovaná chránička, O 160 mm (vnější), PEHD" : 8,00 |  | 8 | [23 empty] | VV | 0
SPU
24 | 002029 | Trasová fólie do výkopu - montáž | ks | 2 |  | 0 |  | 0 |  | 0 | 21 | 0 | 0 | 0 | 0 | 0 |  | Vlastní | Kalkul | 0 | 0 |  | Práce | Běžná |  |  |  | POL1_
|  | - výstražná páska do výkopu nebo také trasová fólie, chrání potrubí před následným : | [25 empty] | VV | 0
|  | porušením při stavebních úpravách : | [25 empty] | VV | 0
|  | - zelená fólie je opatřena nápisem "Pozor geotermální systém" a pokládá se do výkopu : | [25 empty] | VV | 0
|  | ve výšce asi 0,3 m nad částečně zahrnutým potrubím : | [25 empty] | VV | 0
|  | - délka návinu - 250 m, šířka 45 cm : 2,00 |  | 2 | [23 empty] | VV | 0
SPU
25 | 002031 | Nemrznoucí směs - KONCENTRÁT - montáž | l | 800 |  | 0 |  | 0 |  | 0 | 21 | 0 | 0 | 0 | 0 | 0 |  | Vlastní | Kalkul | 0 | 0 |  | Práce | Běžná |  |  |  | POL1_
|  | - chemická báze - monoethylenglykol, bez zápachu : | [25 empty] | VV | 0
|  | - koncentrát - poměr ředění 1:2,2 (koncentrát / voda) : | [25 empty] | VV | 0
|  | - teplonosná antikorozní kapalina, šetrná k pryžovým těsněním : | [25 empty] | VV | 0
|  | - delší životnost oběhových čerpadel, doporučená výrobci TČ v EU : | [25 empty] | VV | 0
|  | - množství koncentrátu počítáno pouze pro primární okruh - (ukončeno : | [25 empty] | VV | 0
|  | za prostupem do technické místnosti) : 800,00 |  | 800 | [23 empty] | VV | 0
SPU
26 | 002032 | Prostupová pažnice 150/300 - montáž | ks | 2 |  | 0 |  | 0 |  | 0 | 21 | 0 | 0 | 0 | 0 | 0 |  | Vlastní | Kalkul | 0 | 0 |  | Práce | Běžná |  |  |  | POL1_
|  | - pro vodorovné i svislé konstrukce, silnostěnné a plnostěnné PVC : | [25 empty] | VV | 0
|  | - vnitřní průměr pažnice DN/ID 150 : | [25 empty] | VV | 0
|  | - navulkanizovaný 4 násobný pryžový těsnící hřeben - monolitické spojení : | [25 empty] | VV | 0
|  | s betonem - fixyční funkce : | [25 empty] | VV | 0
|  | - límec pro návaznost na hydroizolaci ( k dispozici i pro PVC fólie) : | [25 empty] | VV | 0
|  | tlková odolnost : vodotěsnost, plynotěsnost do 3,0 bar : | [25 empty] | VV | 0
|  | - 2x montážní držák/víčko pro montáž pažnice do bednění před betonáží : | [25 empty] | VV | 0
|  | - tl.konstrukce : L=300 mm : 2,00 |  | 2 | [23 empty] | VV | 0
SPU
27 | 002034 | Těsnící vložka 150/90 - montáž | ks | 2 |  | 0 |  | 0 |  | 0 | 21 | 0 | 0 | 0 | 0 | 0 |  | Vlastní | Kalkul | 0 | 0 |  | Práce | Běžná |  |  |  | POL1_
|  | - vnitřní pr.pažnice nebo jádrového vývrtu DN/ID 150 : | [25 empty] | VV | 0
|  | - vnější pr.potrubí nebo kabelu : 1xpr.90mm : | [25 empty] | VV | 0
|  | - přítlačné kroužky - nerez V2A, tl.kroužku 5 mm : | [25 empty] | VV | 0
|  | - stahovací šrouby a matice Wurth : V2A - šroub, V4A - matice : | [25 empty] | VV | 0
|  | pryžový segment : EPDM, protiskluzový, nepodléhá stárnutí, otěruodolný : | [25 empty] | VV | 0
|  | - materiál těsnícího prvku: pryž EPDM (-40 až +120 stC) : | [25 empty] | VV | 0
|  | - šířka pryžového těsnícího prvku 30 mm : | [25 empty] | VV | 0
|  | - tlaková odolnost : vodotěsnost, plynotěsnost do 3,0bar : | [25 empty] | VV | 0
|  | - možná úhlová odchylka potrubí až 8st. : | [25 empty] | VV | 0
|  | - chemická odolnost, zvuková a antivibrační izolace : | [25 empty] | VV | 0
|  | bezúdržbová, krátké montážní časy, utažené šrouby není potřeba znovu dotahovat : 2,00 |  | 2 | [23 empty] | VV | 0
SPU
28 | 002036 | Napojení vrtů do technické místnosti - montáž | kompl | 1 |  | 0 |  | 0 |  | 0 | 21 | 0 | 0 | 0 | 0 | 0 |  | Vlastní | Kalkul | 0 | 0 |  | Práce | Běžná |  |  |  | POL1_
|  | 1,00 |  | 1 | [23 empty] | VV | 0
SPU
29 | 002002 | Redukce počtu větví vrtů - přímá (snížení počtu okruhů) - dodávka | ks | 18 |  | 0 |  | 0 |  | 0 | 21 | 0 | 0 | 0 | 0 | 0 |  | Vlastní | Kalkul | 0 | 0 |  | Specifikace | Běžná |  |  |  | POL3_
|  | - redukce 2xprům.32 - 1x prům.40 mm, PE 100 RC, SRD 11,PN16 : | [25 empty] | VV | 0
|  | - 2x elekrtospojka prům. 32 mm, PE 100, SDR 11 : | [25 empty] | VV | 0
|  | - 1x elektrospojka prům. 40 mm, PE 100, SDR11 : 18,00 |  | 18 | [23 empty] | VV | 0
SPU
30 | 002004 | Potrubí od vrtů do sběrné jímky PE-GT-RC - dodávka | m | 700 |  | 0 |  | 0 |  | 0 | 21 | 0 | 0 | 0 | 0 | 0 |  | Vlastní | Kalkul | 0 | 0 |  | Specifikace | Běžná |  |  |  | POL3_
|  | - průměr 40x3,7 mm, tlaková odolnost 16 bar (SDR11, PN16) : | [25 empty] | VV | 0
|  | - vnější ochranná vrstva : | [25 empty] | VV | 0
|  | - vyrobeno dle normy PAS 1075 typ 2 : | [25 empty] | VV | 0
|  | - 100, 150, 200m návin : 700,00 |  | 700 | [23 empty] | VV | 0
SPU
31 | 002006 | "Elektrotvarovka pro spojení potrubí • elektrokoleno 45° O 40 mm, PE 100, SDR 11 - dodávka | ks | 9 |  | 0 |  | 0 |  | 0 | 21 | 0 | 0 | 0 | 0 | 0 |  | Vlastní | Kalkul | 0 | 0 |  | Specifikace | Běžná |  |  |  | POL3_
|  | 9,00 |  | 9 | [23 empty] | VV | 0
SPU
32 | 002008 | "Elektrotvarovka pro spojení potrubí • elektrospojka O 40 mm, PE 100, SDR 11" - dodávka | ks | 9 |  | 0 |  | 0 |  | 0 | 21 | 0 | 0 | 0 | 0 | 0 |  | Vlastní | Kalkul | 0 | 0 |  | Specifikace | Běžná |  |  |  | POL3_
|  | 9,00 |  | 9 | [23 empty] | VV | 0
SPU
33 | 002010 | Plně vybavená jímka s vývody 9/9 - dodávka | ks | 1 |  | 0 |  | 0 |  | 0 | 21 | 0 | 0 | 0 | 0 | 0 |  | Vlastní | Kalkul | 0 | 0 |  | Specifikace | Běžná |  |  |  | POL3_
|  | - orientace vývodů : PRAVÁ : | [25 empty] | VV | 0
|  | - rozměry : 1470x800x1000 mm - nevodotěsná varianta : | [25 empty] | VV | 0
|  | - šedý poklop s protiskluzovou úpravou, nosnost 200 kg : | [25 empty] | VV | 0
|  | - 1x rozdělovač, PVC kulové kohouty DN25 - 9 výstupů : | [25 empty] | VV | 0
|  | - 1x sběrač, PVC vyvažovací ventily - 9 vstupů : | [25 empty] | VV | 0
|  | - 9xPVC vyvažovací ventil, rozsah 5-42 l/min : | [25 empty] | VV | 0
|  | - 2x napouštěcí / odvzušňovací kohout : | [25 empty] | VV | 0
|  | - 18x vývod z jímky potrubí pr.40 mm : | [25 empty] | VV | 0
|  | - 2x vývod z jímky potrubí pr.90 mm : | [25 empty] | VV | 0
|  | - jímku není potřeba obetonovávat - pochozí : 1,00 |  | 1 | [23 empty] | VV | 0
SPU
34 | 002012 | "Elektrotvarovka pro spojení potrubí • elektrospojka O 90 mm, PE 100, SDR 11" - dodávka | ks | 5 |  | 0 |  | 0 |  | 0 | 21 | 0 | 0 | 0 | 0 | 0 |  | Vlastní | Kalkul | 0 | 0 |  | Specifikace | Běžná |  |  |  | POL3_
|  | 5,00 |  | 5 | [23 empty] | VV | 0
SPU
35 | 002014 | "Elektrotvarovka pro spojení potrubí • elektrokoleno 90° O 90 mm, PE 100, SDR 11" - dodávka | ks | 4 |  | 0 |  | 0 |  | 0 | 21 | 0 | 0 | 0 | 0 | 0 |  | Vlastní | Kalkul | 0 | 0 |  | Specifikace | Běžná |  |  |  | POL3_
|  | 4,00 |  | 4 | [23 empty] | VV | 0
SPU
36 | 002016 | Potrubí PE-RC - dodávka | m | 12 |  | 0 |  | 0 |  | 0 | 21 | 0 | 0 | 0 | 0 | 0 |  | Vlastní | Kalkul | 0 | 0 |  | Specifikace | Běžná |  |  |  | POL3_
|  | - pr.90x5,4 mm, tlaková odolnost 16 bar (SDR17, PN10) : | [25 empty] | VV | 0
|  | - vnější ochranná vrstva, vyrobeno dle normy PAS 1075 typ 2 : | [25 empty] | VV | 0
|  | - 6 m tyč : | [25 empty] | VV | 0
|  | - ukládka BEZ pískového lože : 12,00 |  | 12 | [23 empty] | VV | 0
SPU
37 | 002018 | "Příslušenství k otočné přírubě • lemový nákružek O 90, PE 100, SDR 17" - dodávka | ks | 4 |  | 0 |  | 0 |  | 0 | 21 | 0 | 0 | 0 | 0 | 0 |  | Vlastní | Kalkul | 0 | 0 |  | Specifikace | Běžná |  |  |  | POL3_
|  | 4,00 |  | 4 | [23 empty] | VV | 0
SPU
38 | 002020 | "Otočná příruba • otočná příruba O 90 (DN 80), 8 x M16, PP - ocel" - dodávka | ks | 4 |  | 0 |  | 0 |  | 0 | 21 | 0 | 0 | 0 | 0 | 0 |  | Vlastní | Kalkul | 0 | 0 |  | Specifikace | Běžná |  |  |  | POL3_
|  | 4,00 |  | 4 | [23 empty] | VV | 0
SPU
39 | 002022 | Mezipřírubová uzavírací klapka - dodávka | ks | 2 |  | 0 |  | 0 |  | 0 | 21 | 0 | 0 | 0 | 0 | 0 |  | Vlastní | Kalkul | 0 | 0 |  | Specifikace | Běžná |  |  |  | POL3_
|  | - uzavírací klapka pr.90 mm (DN80) : | [25 empty] | VV | 0
|  | - PVC-U těsnění kulového členu PTFE : 2,00 |  | 2 | [23 empty] | VV | 0
SPU
40 | 002024 | Spojovací materiál k otočným přírubám - dodávka | kompl | 1 |  | 0 |  | 0 |  | 0 | 21 | 0 | 0 | 0 | 0 | 0 |  | Vlastní | Kalkul | 0 | 0 |  | Specifikace | Běžná |  |  |  | POL3_
|  | šrouby, matice, podložky : 1,00 |  | 1 | [23 empty] | VV | 0
SPU
41 | 002026 | "Izolace potrubí • - dodávka | m | 8 |  | 0 |  | 0 |  | 0 | 21 | 0 | 0 | 0 | 0 | 0 |  | Vlastní | Kalkul | 0 | 0 |  | Specifikace | Běžná |  |  |  | POL3_
|  | O 89 x 13 mm, kaučuková izolace s komůrkovou strukturou" : 8,00 |  | 8 | [23 empty] | VV | 0
SPU
42 | 002028 | "Chránička izolace potrubí • - dodávka | m | 8 |  | 0 |  | 0 |  | 0 | 21 | 0 | 0 | 0 | 0 | 0 |  | Vlastní | Kalkul | 0 | 0 |  | Specifikace | Běžná |  |  |  | POL3_
|  | Korugovaná chránička, O 160 mm (vnější), PEHD" : 8,00 |  | 8 | [23 empty] | VV | 0
SPU
43 | 002030 | Trasová fólie do výkopu - dodávka | ks | 2 |  | 0 |  | 0 |  | 0 | 21 | 0 | 0 | 0 | 0 | 0 |  | Vlastní | Kalkul | 0 | 0 |  | Specifikace | Běžná |  |  |  | POL3_
|  | - výstražná páska do výkopu nebo také trasová fólie, chrání potrubí před následným : | [25 empty] | VV | 0
|  | porušením při stavebních úpravách : | [25 empty] | VV | 0
|  | - zelená fólie je opatřena nápisem "Pozor geotermální systém" a pokládá se do výkopu : | [25 empty] | VV | 0
|  | ve výšce asi 0,3 m nad částečně zahrnutým potrubím : | [25 empty] | VV | 0
|  | - délka návinu - 250 m, šířka 45 cm : 2,00 |  | 2 | [23 empty] | VV | 0
SPU
44 | 002031 | Nemrznoucí směs - KONCENTRÁT - dodávka | l | 800 |  | 0 |  | 0 |  | 0 | 21 | 0 | 0 | 0 | 0 | 0 |  | Vlastní | Kalkul | 0 | 0 |  | Specifikace | Běžná |  |  |  | POL3_
|  | - chemická báze - monoethylenglykol, bez zápachu : | [25 empty] | VV | 0
|  | - koncentrát - poměr ředění 1:2,2 (koncentrát / voda) : | [25 empty] | VV | 0
|  | - teplonosná antikorozní kapalina, šetrná k pryžovým těsněním : | [25 empty] | VV | 0
|  | - delší životnost oběhových čerpadel, doporučená výrobci TČ v EU : | [25 empty] | VV | 0
|  | - množství koncentrátu počítáno pouze pro primární okruh - (ukončeno : | [25 empty] | VV | 0
|  | za prostupem do technické místnosti) : 800,00 |  | 800 | [23 empty] | VV | 0
SPU
45 | 002033 | Prostupová pažnice 150/300 - dodávka | ks | 2 |  | 0 |  | 0 |  | 0 | 21 | 0 | 0 | 0 | 0 | 0 |  | Vlastní | Kalkul | 0 | 0 |  | Specifikace | Běžná |  |  |  | POL3_
|  | - pro vodorovné i svislé konstrukce, silnostěnné a plnostěnné PVC : | [25 empty] | VV | 0
|  | - vnitřní průměr pažnice DN/ID 150 : | [25 empty] | VV | 0
|  | - navulkanizovaný 4 násobný pryžový těsnící hřeben - monolitické spojení : | [25 empty] | VV | 0
|  | s betonem - fixyční funkce : | [25 empty] | VV | 0
|  | - límec pro návaznost na hydroizolaci ( k dispozici i pro PVC fólie) : | [25 empty] | VV | 0
|  | tlková odolnost : vodotěsnost, plynotěsnost do 3,0 bar : | [25 empty] | VV | 0
|  | - 2x montážní držák/víčko pro montáž pažnice do bednění před betonáží : | [25 empty] | VV | 0
|  | - tl.konstrukce : L=300 mm : 2,00 |  | 2 | [23 empty] | VV | 0
SPU
46 | 002035 | Těsnící vložka 150/90 - dodávka | ks | 2 |  | 0 |  | 0 |  | 0 | 21 | 0 | 0 | 0 | 0 | 0 |  | Vlastní | Kalkul | 0 | 0 |  | Specifikace | Běžná |  |  |  | POL3_
|  | - vnitřní pr.pažnice nebo jádrového vývrtu DN/ID 150 : | [25 empty] | VV | 0
|  | - vnější pr.potrubí nebo kabelu : 1xpr.90mm : | [25 empty] | VV | 0
|  | - přítlačné kroužky - nerez V2A, tl.kroužku 5 mm : | [25 empty] | VV | 0
|  | - stahovací šrouby a matice Wurth : V2A - šroub, V4A - matice : | [25 empty] | VV | 0
|  | pryžový segment : EPDM, protiskluzový, nepodléhá stárnutí, otěruodolný : | [25 empty] | VV | 0
|  | - materiál těsnícího prvku: pryž EPDM (-40 až +120 stC) : | [25 empty] | VV | 0
|  | - šířka pryžového těsnícího prvku 30 mm : | [25 empty] | VV | 0
|  | - tlaková odolnost : vodotěsnost, plynotěsnost do 3,0bar : | [25 empty] | VV | 0
|  | - možná úhlová odchylka potrubí až 8st. : | [25 empty] | VV | 0
|  | - chemická odolnost, zvuková a antivibrační izolace : | [25 empty] | VV | 0
|  | bezúdržbová, krátké montážní časy, utažené šrouby není potřeba znovu dotahovat : 2,00 |  | 2 | [23 empty] | VV | 0
SPU
Díl: | 003 | Náklady spojené s provedením díla |  |  |  | 0 |  | 0 |  | 0 |  | 0 |  | 0 |  | 0 |  |  |  |  | 0 | [6 empty] | DIL
47 | 003001 | Zpracování dokumentace pro provádění vrtů hornickým způsobem | kompl | 1 |  | 0 |  | 0 |  | 0 | 21 | 0 | 0 | 0 | 0 | 0 |  | Vlastní | Kalkul | 0 | 0 |  | Specifikace | Běžná |  |  |  | POL3_
|  | ve smyslu přílohy č. 1 vyhlášky č. 239 : 1,00 |  | 1 | [23 empty] | VV | 0
SPU
48 | 003002 | Hlášení prací na OBÚ (báňský úřad) | kompl | 1 |  | 0 |  | 0 |  | 0 | 21 | 0 | 0 | 0 | 0 | 0 |  | Vlastní | Kalkul | 0 | 0 |  | Specifikace | Běžná |  |  |  | POL3_
|  | 1,00 |  | 1 | [23 empty] | VV | 0
SPU
49 | 003006 | Autorský dozor projektanta, dozor hydrogeologa včetně cestovních nákladů, koordinace/sled/řízení | kompl | 1 |  | 0 |  | 0 |  | 0 | 21 | 0 | 0 | 0 | 0 | 0 |  | Vlastní | Kalkul | 0 | 0 |  | Specifikace | Běžná |  |  |  | POL3_
|  | 1,00 |  | 1 | [23 empty] | VV | 0
SPU
50 | 003007 | Geodetické vytyčení geotermálních vrtů, sběrné jímky a tras napojení vrtů a páteře vč.dopravy | kompl | 1 |  | 0 |  | 0 |  | 0 | 21 | 0 | 0 | 0 | 0 | 0 |  | Vlastní | Kalkul | 0 | 0 |  | Specifikace | Běžná |  |  |  | POL3_
|  | 1,00 |  | 1 | [23 empty] | VV | 0
SPU
51 | 003008 | Závěrečná technická zpráva primárního okruhu | kompl | 1 |  | 0 |  | 0 |  | 0 | 21 | 0 | 0 | 0 | 0 | 0 |  | Vlastní | Kalkul | 0 | 0 |  | Specifikace | Běžná |  |  |  | POL3_
|  | kompletní dokladová část díla nutná k získání kolaudačního souhlasu stavby : 1,00 |  | 1 | [23 empty] | VV | 0
SPU
[26 empty] | 15 | 21 | DPH
| Celkem |  |  |  |  | 0 | [19 empty] | 0 | 0 | SUM
END
Note on S6: Jedná se o informaci, zda se jedná o položku, která je do rozpočtu zadána z cenové soustavy RTS, nebo vlastní.
Note on T6: Jedná se o název CÚ, která je zadána u položky rozpočtu

## SO 01 12 Pol
Položkový soupis prací a dodávek | [27 empty] | #TypZaznamu#
S: | S 1375 | Základní škola Na Kocínce, Praha 6, ul.Na Kocínce, k.ú.Dejvice | [25 empty] | STA
O: | SO 01 | Budova školy | [22 empty] | STA |  |  | OBJ
R: | 12 | SO 01 - Budova školy - Měření a regulace | [25 empty] | ROZ
P.č. | Číslo položky | Název položky | MJ | Množství | Cena / MJ | Celkem | Dodávka | Dodávka celk. | Montáž | Montáž celk. | DPH | Cena s DPH | Hmotnost / MJ | Hmotnost celk.(t) | Dem. hmotnost / MJ | Dem. hmotnost celk.(t) | Ceník | Cen. soustava / platnost | Cenová úroveň | Nhod / MJ | Nhod celk. | Dodavatel | Typ položky | Stav položky
Díl: | 101 | Rozvaděč R_MaR - Přístroje a zařízení |  |  |  | 0 |  | 0 |  | 0 |  | 0 |  | 0 |  | 0 |  |  |  |  | 0 | [6 empty] | DIL
1 | 101001 | Ventil trojcestný, PN6, DN65, kvs=63, 20mm - montáž | ks | 2 |  | 0 |  | 0 |  | 0 | 21 | 0 | 0 | 0 | 0 | 0 |  | Vlastní | Kalkul | 0 | 0 |  | Práce | Běžná |  |  |  | POL1_
|  | 2,00 |  | 2 | [23 empty] | VV | 0
SPU
2 | 101002 | Ventil trojcestný, PN6, DN65, kvs=63, 20mm - dodávka | ks | 2 |  | 0 |  | 0 |  | 0 | 21 | 0 | 0 | 0 | 0 | 0 |  | Vlastní | Kalkul | 0 | 0 |  | Specifikace | Běžná |  |  |  | POL3_
|  | 2,00 |  | 2 | [23 empty] | VV | 0
SPU
3 | 101003 | Sonda hladinová (pro HZ01) - montáž | ks | 1 |  | 0 |  | 0 |  | 0 | 21 | 0 | 0 | 0 | 0 | 0 |  | Vlastní | Kalkul | 0 | 0 |  | Práce | Běžná |  |  |  | POL1_
|  | 1,00 |  | 1 | [23 empty] | VV | 0
SPU
4 | 101004 | Sonda hladinová (pro HZ01) - dodávka | ks | 1 |  | 0 |  | 0 |  | 0 | 21 | 0 | 0 | 0 | 0 | 0 |  | Vlastní | Kalkul | 0 | 0 |  | Specifikace | Běžná |  |  |  | POL3_
|  | 1,00 |  | 1 | [23 empty] | VV | 0
SPU
5 | 101005 | Servopohon pro VZT a směš.armatury 4Nm,24V,2b/3b - montáž | ks | 3 |  | 0 |  | 0 |  | 0 | 21 | 0 | 0 | 0 | 0 | 0 |  | Vlastní | Kalkul | 0 | 0 |  | Práce | Běžná |  |  |  | POL1_
|  | 3,00 |  | 3 | [23 empty] | VV | 0
SPU
6 | 101006 | Servopohon pro VZT a směš.armatury 4Nm,24V,2b/3b - dodávka | ks | 3 |  | 0 |  | 0 |  | 0 | 21 | 0 | 0 | 0 | 0 | 0 |  | Vlastní | Kalkul | 0 | 0 |  | Specifikace | Běžná |  |  |  | POL3_
|  | 3,00 |  | 3 | [23 empty] | VV | 0
SPU
7 | 101007 | Těsnění Al - montáž | ks | 5 |  | 0 |  | 0 |  | 0 | 21 | 0 | 0 | 0 | 0 | 0 |  | Vlastní | Kalkul | 0 | 0 |  | Práce | Běžná |  |  |  | POL1_
|  | 5,00 |  | 5 | [23 empty] | VV | 0
SPU
8 | 101008 | Těsnění Al - dodávka | ks | 5 |  | 0 |  | 0 |  | 0 | 21 | 0 | 0 | 0 | 0 | 0 |  | Vlastní | Kalkul | 0 | 0 |  | Specifikace | Běžná |  |  |  | POL3_
|  | 5,00 |  | 5 | [23 empty] | VV | 0
SPU
9 | 101009 | Manokohout G1/2 / G1/2 - montáž | ks | 5 |  | 0 |  | 0 |  | 0 | 21 | 0 | 0 | 0 | 0 | 0 |  | Vlastní | Kalkul | 0 | 0 |  | Práce | Běžná |  |  |  | POL1_
|  | 5,00 |  | 5 | [23 empty] | VV | 0
SPU
10 | 101010 | Manokohout G1/2 / G1/2 - dodávka | ks | 5 |  | 0 |  | 0 |  | 0 | 21 | 0 | 0 | 0 | 0 | 0 |  | Vlastní | Kalkul | 0 | 0 |  | Specifikace | Běžná |  |  |  | POL3_
|  | 5,00 |  | 5 | [23 empty] | VV | 0
SPU
11 | 101011 | Ochranná jímka LW7, R1/2", L=100mm, mosaz - montáž | ks | 6 |  | 0 |  | 0 |  | 0 | 21 | 0 | 0 | 0 | 0 | 0 |  | Vlastní | Kalkul | 0 | 0 |  | Práce | Běžná |  |  |  | POL1_
|  | 6,00 |  | 6 | [23 empty] | VV | 0
SPU
12 | 101012 | Ochranná jímka LW7, R1/2", L=100mm, mosaz - dodávka | ks | 6 |  | 0 |  | 0 |  | 0 | 21 | 0 | 0 | 0 | 0 | 0 |  | Vlastní | Kalkul | 0 | 0 |  | Specifikace | Běžná |  |  |  | POL3_
|  | 6,00 |  | 6 | [23 empty] | VV | 0
SPU
13 | 101013 | Ochranná jímka LW7, R1/2", L=200mm, mosaz - montáž | ks | 5 |  | 0 |  | 0 |  | 0 | 21 | 0 | 0 | 0 | 0 | 0 |  | Vlastní | Kalkul | 0 | 0 |  | Práce | Běžná |  |  |  | POL1_
|  | 5,00 |  | 5 | [23 empty] | VV | 0
SPU
14 | 101014 | Ochranná jímka LW7, R1/2", L=200mm, mosaz - dodávka | ks | 5 |  | 0 |  | 0 |  | 0 | 21 | 0 | 0 | 0 | 0 | 0 |  | Vlastní | Kalkul | 0 | 0 |  | Specifikace | Běžná |  |  |  | POL3_
|  | 5,00 |  | 5 | [23 empty] | VV | 0
SPU
15 | 101015 | Rámeček na omítku pro jeden přístroj, bílý RAL9016 (10 kusů) - montáž | ks | 15 |  | 0 |  | 0 |  | 0 | 21 | 0 | 0 | 0 | 0 | 0 |  | Vlastní | Kalkul | 0 | 0 |  | Práce | Běžná |  |  |  | POL1_
|  | 15,00 |  | 15 | [23 empty] | VV | 0
SPU
16 | 101016 | Rámeček na omítku pro jeden přístroj, bílý RAL9016 (10 kusů) - dodávka | ks | 15 |  | 0 |  | 0 |  | 0 | 21 | 0 | 0 | 0 | 0 | 0 |  | Vlastní | Kalkul | 0 | 0 |  | Specifikace | Běžná |  |  |  | POL3_
|  | 15,00 |  | 15 | [23 empty] | VV | 0
SPU
17 | 101017 | Servopohon 18 Nm s pruž. pro zp. chod (90°=90s), 2P, 24V~,24…48V - montáž | ks | 2 |  | 0 |  | 0 |  | 0 | 21 | 0 | 0 | 0 | 0 | 0 |  | Vlastní | Kalkul | 0 | 0 |  | Práce | Běžná |  |  |  | POL1_
|  | 2,00 |  | 2 | [23 empty] | VV | 0
SPU
18 | 101018 | Servopohon 18 Nm s pruž. pro zp. chod (90°=90s), 2P, 24V~,24…48V - dodávka | ks | 2 |  | 0 |  | 0 |  | 0 | 21 | 0 | 0 | 0 | 0 | 0 |  | Vlastní | Kalkul | 0 | 0 |  | Specifikace | Běžná |  |  |  | POL3_
|  | 2,00 |  | 2 | [23 empty] | VV | 0
SPU
19 | 101019 | Pohon ventilu 2500N, 0...40 mm; 2,4,8 s/mm,SUT,24V~ - montáž | ks | 2 |  | 0 |  | 0 |  | 0 | 21 | 0 | 0 | 0 | 0 | 0 |  | Vlastní | Kalkul | 0 | 0 |  | Práce | Běžná |  |  |  | POL1_
|  | 2,00 |  | 2 | [23 empty] | VV | 0
SPU
20 | 101020 | Pohon ventilu 2500N, 0...40 mm; 2,4,8 s/mm,SUT,24V~ - dodávka | ks | 2 |  | 0 |  | 0 |  | 0 | 21 | 0 | 0 | 0 | 0 | 0 |  | Vlastní | Kalkul | 0 | 0 |  | Specifikace | Běžná |  |  |  | POL3_
|  | 2,00 |  | 2 | [23 empty] | VV | 0
SPU
21 | 101021 | Regulátor tlaku 0,5...6,0 bar, Ms, kont. 1P, Xsd=konst. - montáž | ks | 2 |  | 0 |  | 0 |  | 0 | 21 | 0 | 0 | 0 | 0 | 0 |  | Vlastní | Kalkul | 0 | 0 |  | Práce | Běžná |  |  |  | POL1_
|  | 2,00 |  | 2 | [23 empty] | VV | 0
SPU
22 | 101022 | Regulátor tlaku 0,5...6,0 bar, Ms, kont. 1P, Xsd=konst. - dodávka | ks | 2 |  | 0 |  | 0 |  | 0 | 21 | 0 | 0 | 0 | 0 | 0 |  | Vlastní | Kalkul | 0 | 0 |  | Specifikace | Běžná |  |  |  | POL3_
|  | 2,00 |  | 2 | [23 empty] | VV | 0
SPU
23 | 101023 | Snímač tlaku, 24V AC/DC, 0…6 bar, 0…10 V - montáž | ks | 3 |  | 0 |  | 0 |  | 0 | 21 | 0 | 0 | 0 | 0 | 0 |  | Vlastní | Kalkul | 0 | 0 |  | Práce | Běžná |  |  |  | POL1_
|  | 3,00 |  | 3 | [23 empty] | VV | 0
SPU
24 | 101024 | Snímač tlaku, 24V AC/DC, 0…6 bar, 0…10 V - dodávka | ks | 3 |  | 0 |  | 0 |  | 0 | 21 | 0 | 0 | 0 | 0 | 0 |  | Vlastní | Kalkul | 0 | 0 |  | Specifikace | Běžná |  |  |  | POL3_
|  | 3,00 |  | 3 | [23 empty] | VV | 0
SPU
25 | 101025 | Čidlo venkovní teploty, Ni1000 - montáž | ks | 1 |  | 0 |  | 0 |  | 0 | 21 | 0 | 0 | 0 | 0 | 0 |  | Vlastní | Kalkul | 0 | 0 |  | Práce | Běžná |  |  |  | POL1_
|  | 1,00 |  | 1 | [23 empty] | VV | 0
SPU
26 | 101026 | Čidlo venkovní teploty, Ni1000 - dodávka | ks | 1 |  | 0 |  | 0 |  | 0 | 21 | 0 | 0 | 0 | 0 | 0 |  | Vlastní | Kalkul | 0 | 0 |  | Specifikace | Běžná |  |  |  | POL3_
|  | 1,00 |  | 1 | [23 empty] | VV | 0
SPU
27 | 101027 | Čidlo teploty tyčové, Ni1000, -50-160°C, L= 100mm - montáž | ks | 6 |  | 0 |  | 0 |  | 0 | 21 | 0 | 0 | 0 | 0 | 0 |  | Vlastní | Kalkul | 0 | 0 |  | Práce | Běžná |  |  |  | POL1_
|  | 6,00 |  | 6 | [23 empty] | VV | 0
SPU
28 | 101028 | Čidlo teploty tyčové, Ni1000, -50-160°C, L= 100mm - dodávka | ks | 6 |  | 0 |  | 0 |  | 0 | 21 | 0 | 0 | 0 | 0 | 0 |  | Vlastní | Kalkul | 0 | 0 |  | Specifikace | Běžná |  |  |  | POL3_
|  | 6,00 |  | 6 | [23 empty] | VV | 0
SPU
29 | 101029 | Čidlo teploty tyčové, Ni 1000, -50-160°C, L= 200mm - montáž | ks | 5 |  | 0 |  | 0 |  | 0 | 21 | 0 | 0 | 0 | 0 | 0 |  | Vlastní | Kalkul | 0 | 0 |  | Práce | Běžná |  |  |  | POL1_
|  | 5,00 |  | 5 | [23 empty] | VV | 0
SPU
30 | 101030 | Čidlo teploty tyčové, Ni 1000, -50-160°C, L= 200mm - dodávka | ks | 5 |  | 0 |  | 0 |  | 0 | 21 | 0 | 0 | 0 | 0 | 0 |  | Vlastní | Kalkul | 0 | 0 |  | Specifikace | Běžná |  |  |  | POL3_
|  | 5,00 |  | 5 | [23 empty] | VV | 0
SPU
31 | 101031 | Ovládací jednotka ecos5, NTC, bez rámečku - montáž | ks | 12 |  | 0 |  | 0 |  | 0 | 21 | 0 | 0 | 0 | 0 | 0 |  | Vlastní | Kalkul | 0 | 0 |  | Práce | Běžná |  |  |  | POL1_
|  | 12,00 |  | 12 | [23 empty] | VV | 0
SPU
32 | 101032 | Ovládací jednotka ecos5, NTC, bez rámečku - dodávka | ks | 12 |  | 0 |  | 0 |  | 0 | 21 | 0 | 0 | 0 | 0 | 0 |  | Vlastní | Kalkul | 0 | 0 |  | Specifikace | Běžná |  |  |  | POL3_
|  | 12,00 |  | 12 | [23 empty] | VV | 0
SPU
33 | 101033 | Ovládací jednotka ecos5, NTC, dXs, bez rámečku - montáž | ks | 3 |  | 0 |  | 0 |  | 0 | 21 | 0 | 0 | 0 | 0 | 0 |  | Vlastní | Kalkul | 0 | 0 |  | Práce | Běžná |  |  |  | POL1_
|  | 3,00 |  | 3 | [23 empty] | VV | 0
SPU
34 | 101034 | Ovládací jednotka ecos5, NTC, dXs, bez rámečku - dodávka | ks | 3 |  | 0 |  | 0 |  | 0 | 21 | 0 | 0 | 0 | 0 | 0 |  | Vlastní | Kalkul | 0 | 0 |  | Specifikace | Běžná |  |  |  | POL3_
|  | 3,00 |  | 3 | [23 empty] | VV | 0
SPU
35 | 101035 | Universální termostat, TW, -10….50°C, L=1,6m - montáž | ks | 1 |  | 0 |  | 0 |  | 0 | 21 | 0 | 0 | 0 | 0 | 0 |  | Vlastní | Kalkul | 0 | 0 |  | Práce | Běžná |  |  |  | POL1_
|  | 1,00 |  | 1 | [23 empty] | VV | 0
SPU
36 | 101036 | Universální termostat, TW, -10….50°C, L=1,6m - dodávka | ks | 1 |  | 0 |  | 0 |  | 0 | 21 | 0 | 0 | 0 | 0 | 0 |  | Vlastní | Kalkul | 0 | 0 |  | Specifikace | Běžná |  |  |  | POL3_
|  | 1,00 |  | 1 | [23 empty] | VV | 0
SPU
37 | 101037 | Krabice IP 67,1 pozice - montáž | ks | 1 |  | 0 |  | 0 |  | 0 | 21 | 0 | 0 | 0 | 0 | 0 |  | Vlastní | Kalkul | 0 | 0 |  | Práce | Běžná |  |  |  | POL1_
|  | 1,00 |  | 1 | [23 empty] | VV | 0
SPU
38 | 101038 | Krabice IP 67,1 pozice - dodávka | ks | 1 |  | 0 |  | 0 |  | 0 | 21 | 0 | 0 | 0 | 0 | 0 |  | Vlastní | Kalkul | 0 | 0 |  | Specifikace | Běžná |  |  |  | POL3_
|  | 1,00 |  | 1 | [23 empty] | VV | 0
SPU
39 | 101039 | Krabice IP 67,1 pozice, žluté víko - montáž | ks | 1 |  | 0 |  | 0 |  | 0 | 21 | 0 | 0 | 0 | 0 | 0 |  | Vlastní | Kalkul | 0 | 0 |  | Práce | Běžná |  |  |  | POL1_
|  | 1,00 |  | 1 | [23 empty] | VV | 0
SPU
40 | 101040 | Krabice IP 67,1 pozice, žluté víko - dodávka | ks | 1 |  | 0 |  | 0 |  | 0 | 21 | 0 | 0 | 0 | 0 | 0 |  | Vlastní | Kalkul | 0 | 0 |  | Specifikace | Běžná |  |  |  | POL3_
|  | 1,00 |  | 1 | [23 empty] | VV | 0
SPU
41 | 101041 | Krabice IP 67,3 pozice - montáž | ks | 1 |  | 0 |  | 0 |  | 0 | 21 | 0 | 0 | 0 | 0 | 0 |  | Vlastní | Kalkul | 0 | 0 |  | Práce | Běžná |  |  |  | POL1_
|  | 1,00 |  | 1 | [23 empty] | VV | 0
SPU
42 | 101042 | Krabice IP 67,3 pozice - dodávka | ks | 1 |  | 0 |  | 0 |  | 0 | 21 | 0 | 0 | 0 | 0 | 0 |  | Vlastní | Kalkul | 0 | 0 |  | Specifikace | Běžná |  |  |  | POL3_
|  | 1,00 |  | 1 | [23 empty] | VV | 0
SPU
43 | 101043 | Kulový kohout 2 cestný DN20 - Kv21 - montáž | ks | 3 |  | 0 |  | 0 |  | 0 | 21 | 0 | 0 | 0 | 0 | 0 |  | Vlastní | Kalkul | 0 | 0 |  | Práce | Běžná |  |  |  | POL1_
|  | 3,00 |  | 3 | [23 empty] | VV | 0
SPU
44 | 101044 | Kulový kohout 2 cestný DN20 - Kv21 - dodávka | ks | 3 |  | 0 |  | 0 |  | 0 | 21 | 0 | 0 | 0 | 0 | 0 |  | Vlastní | Kalkul | 0 | 0 |  | Specifikace | Běžná |  |  |  | POL3_
|  | 3,00 |  | 3 | [23 empty] | VV | 0
SPU
45 | 101045 | Reg.vent.RV 113 M 6332 16/150-040 (ANT40.11)Kv16 - montáž | ks | 1 |  | 0 |  | 0 |  | 0 | 21 | 0 | 0 | 0 | 0 | 0 |  | Vlastní | Kalkul | 0 | 0 |  | Práce | Běžná |  |  |  | POL1_
|  | 1,00 |  | 1 | [23 empty] | VV | 0
SPU
46 | 101046 | Reg.vent.RV 113 M 6332 16/150-040 (ANT40.11)Kv16 - dodávka | ks | 1 |  | 0 |  | 0 |  | 0 | 21 | 0 | 0 | 0 | 0 | 0 |  | Vlastní | Kalkul | 0 | 0 |  | Specifikace | Běžná |  |  |  | POL3_
|  | 1,00 |  | 1 | [23 empty] | VV | 0
SPU
47 | 101047 | Reg.vent.RV 113 M 6332 16/150-050 (ANT40.11)Kv25 - montáž | ks | 2 |  | 0 |  | 0 |  | 0 | 21 | 0 | 0 | 0 | 0 | 0 |  | Vlastní | Kalkul | 0 | 0 |  | Práce | Běžná |  |  |  | POL1_
|  | 2,00 |  | 2 | [23 empty] | VV | 0
SPU
48 | 101048 | Reg.vent.RV 113 M 6332 16/150-050 (ANT40.11)Kv25 - dodávka | ks | 2 |  | 0 |  | 0 |  | 0 | 21 | 0 | 0 | 0 | 0 | 0 |  | Vlastní | Kalkul | 0 | 0 |  | Specifikace | Běžná |  |  |  | POL3_
|  | 2,00 |  | 2 | [23 empty] | VV | 0
SPU
Díl: | 102 | Rozvaděč R_MaR - Rozvaděče MaR |  |  |  | 0 |  | 0 |  | 0 |  | 0 |  | 0 |  | 0 |  |  |  |  | 0 | [6 empty] | DIL
49 | 102001 | Hlídač zaplavení, 24VAC/DC, citlivost do 30kOhm - montáž | ks | 1 |  | 0 |  | 0 |  | 0 | 21 | 0 | 0 | 0 | 0 | 0 |  | Vlastní | Kalkul | 0 | 0 |  | Práce | Běžná |  |  |  | POL1_
|  | 1,00 |  | 1 | [23 empty] | VV | 0
SPU
50 | 102002 | Hlídač zaplavení, 24VAC/DC, citlivost do 30kOhm - dodávka | ks | 1 |  | 0 |  | 0 |  | 0 | 21 | 0 | 0 | 0 | 0 | 0 |  | Vlastní | Kalkul | 0 | 0 |  | Specifikace | Běžná |  |  |  | POL3_
|  | 1,00 |  | 1 | [23 empty] | VV | 0
SPU
51 | 102003 | PVC plochý štítek, 18x27, bílý + popis - montáž | ks | 17 |  | 0 |  | 0 |  | 0 | 21 | 0 | 0 | 0 | 0 | 0 |  | Vlastní | Kalkul | 0 | 0 |  | Práce | Běžná |  |  |  | POL1_
|  | 17,00 |  | 17 | [23 empty] | VV | 0
SPU
52 | 102004 | PVC plochý štítek, 18x27, bílý + popis - dodávka | ks | 17 |  | 0 |  | 0 |  | 0 | 21 | 0 | 0 | 0 | 0 | 0 |  | Vlastní | Kalkul | 0 | 0 |  | Specifikace | Běžná |  |  |  | POL3_
|  | 17,00 |  | 17 | [23 empty] | VV | 0
SPU
53 | 102005 | Zdroj 230VAC/24VDC/90W/3,75A - montáž | ks | 1 |  | 0 |  | 0 |  | 0 | 21 | 0 | 0 | 0 | 0 | 0 |  | Vlastní | Kalkul | 0 | 0 |  | Práce | Běžná |  |  |  | POL1_
|  | 1,00 |  | 1 | [23 empty] | VV | 0
SPU
54 | 102006 | Zdroj 230VAC/24VDC/90W/3,75A - dodávka | ks | 1 |  | 0 |  | 0 |  | 0 | 21 | 0 | 0 | 0 | 0 | 0 |  | Vlastní | Kalkul | 0 | 0 |  | Specifikace | Běžná |  |  |  | POL3_
|  | 1,00 |  | 1 | [23 empty] | VV | 0
SPU
55 | 102007 | Řadový rozvaděč AC IP55, 2křídlé dveře, 2000 x 120 - montáž | ks | 1 |  | 0 |  | 0 |  | 0 | 21 | 0 | 0 | 0 | 0 | 0 |  | Vlastní | Kalkul | 0 | 0 |  | Práce | Běžná |  |  |  | POL1_
|  | 1,00 |  | 1 | [23 empty] | VV | 0
SPU
56 | 102008 | Řadový rozvaděč AC IP55, 2křídlé dveře, 2000 x 120 - dodávka | ks | 1 |  | 0 |  | 0 |  | 0 | 21 | 0 | 0 | 0 | 0 | 0 |  | Vlastní | Kalkul | 0 | 0 |  | Specifikace | Běžná |  |  |  | POL3_
|  | 1,00 |  | 1 | [23 empty] | VV | 0
SPU
57 | 102009 | Podstavec - přední/zadní díl, 1200 x 100 mm - montáž | ks | 1 |  | 0 |  | 0 |  | 0 | 21 | 0 | 0 | 0 | 0 | 0 |  | Vlastní | Kalkul | 0 | 0 |  | Práce | Běžná |  |  |  | POL1_
|  | 1,00 |  | 1 | [23 empty] | VV | 0
SPU
58 | 102010 | Podstavec - přední/zadní díl, 1200 x 100 mm - dodávka | ks | 1 |  | 0 |  | 0 |  | 0 | 21 | 0 | 0 | 0 | 0 | 0 |  | Vlastní | Kalkul | 0 | 0 |  | Specifikace | Běžná |  |  |  | POL3_
|  | 1,00 |  | 1 | [23 empty] | VV | 0
SPU
59 | 102011 | Podstavec - boční díl, 400 x 100 mm, RAL 9005 - montáž | ks | 1 |  | 0 |  | 0 |  | 0 | 21 | 0 | 0 | 0 | 0 | 0 |  | Vlastní | Kalkul | 0 | 0 |  | Práce | Běžná |  |  |  | POL1_
|  | 1,00 |  | 1 | [23 empty] | VV | 0
SPU
60 | 102012 | Podstavec - boční díl, 400 x 100 mm, RAL 9005 - dodávka | ks | 1 |  | 0 |  | 0 |  | 0 | 21 | 0 | 0 | 0 | 0 | 0 |  | Vlastní | Kalkul | 0 | 0 |  | Specifikace | Běžná |  |  |  | POL3_
|  | 1,00 |  | 1 | [23 empty] | VV | 0
SPU
61 | 102013 | Bočnice AC (pár), 2000 x 400 mm, RAL 7035 - montáž | ks | 1 |  | 0 |  | 0 |  | 0 | 21 | 0 | 0 | 0 | 0 | 0 |  | Vlastní | Kalkul | 0 | 0 |  | Práce | Běžná |  |  |  | POL1_
|  | 1,00 |  | 1 | [23 empty] | VV | 0
SPU
62 | 102014 | Bočnice AC (pár), 2000 x 400 mm, RAL 7035 - dodávka | ks | 1 |  | 0 |  | 0 |  | 0 | 21 | 0 | 0 | 0 | 0 | 0 |  | Vlastní | Kalkul | 0 | 0 |  | Specifikace | Běžná |  |  |  | POL3_
|  | 1,00 |  | 1 | [23 empty] | VV | 0
SPU
63 | 102015 | Kapsa na dokumentaci A4, barva RAL 7035, samolepíc - montáž | ks | 1 |  | 0 |  | 0 |  | 0 | 21 | 0 | 0 | 0 | 0 | 0 |  | Vlastní | Kalkul | 0 | 0 |  | Práce | Běžná |  |  |  | POL1_
|  | 1,00 |  | 1 | [23 empty] | VV | 0
SPU
64 | 102016 | Kapsa na dokumentaci A4, barva RAL 7035, samolepíc - dodávka | ks | 1 |  | 0 |  | 0 |  | 0 | 21 | 0 | 0 | 0 | 0 | 0 |  | Vlastní | Kalkul | 0 | 0 |  | Specifikace | Běžná |  |  |  | POL3_
|  | 1,00 |  | 1 | [23 empty] | VV | 0
SPU
65 | 102017 | Instalační jistič 10 kA, C 6A, 1P - montáž | ks | 13 |  | 0 |  | 0 |  | 0 | 21 | 0 | 0 | 0 | 0 | 0 |  | Vlastní | Kalkul | 0 | 0 |  | Práce | Běžná |  |  |  | POL1_
|  | 13,00 |  | 13 | [23 empty] | VV | 0
SPU
66 | 102018 | Instalační jistič 10 kA, C 6A, 1P - dodávka | ks | 13 |  | 0 |  | 0 |  | 0 | 21 | 0 | 0 | 0 | 0 | 0 |  | Vlastní | Kalkul | 0 | 0 |  | Specifikace | Běžná |  |  |  | POL3_
|  | 13,00 |  | 13 | [23 empty] | VV | 0
SPU
67 | 102019 | Instalační jistič 10 kA, C 16A, 2P - montáž | ks | 1 |  | 0 |  | 0 |  | 0 | 21 | 0 | 0 | 0 | 0 | 0 |  | Vlastní | Kalkul | 0 | 0 |  | Práce | Běžná |  |  |  | POL1_
|  | 1,00 |  | 1 | [23 empty] | VV | 0
SPU
68 | 102020 | Instalační jistič 10 kA, C 16A, 2P - dodávka | ks | 1 |  | 0 |  | 0 |  | 0 | 21 | 0 | 0 | 0 | 0 | 0 |  | Vlastní | Kalkul | 0 | 0 |  | Specifikace | Běžná |  |  |  | POL3_
|  | 1,00 |  | 1 | [23 empty] | VV | 0
SPU
69 | 102021 | Instalační jistič 10 kA, B 10A, 1P - montáž | ks | 6 |  | 0 |  | 0 |  | 0 | 21 | 0 | 0 | 0 | 0 | 0 |  | Vlastní | Kalkul | 0 | 0 |  | Práce | Běžná |  |  |  | POL1_
|  | 6,00 |  | 6 | [23 empty] | VV | 0
SPU
70 | 102022 | Instalační jistič 10 kA, B 10A, 1P - dodávka | ks | 6 |  | 0 |  | 0 |  | 0 | 21 | 0 | 0 | 0 | 0 | 0 |  | Vlastní | Kalkul | 0 | 0 |  | Specifikace | Běžná |  |  |  | POL3_
|  | 6,00 |  | 6 | [23 empty] | VV | 0
SPU
71 | 102023 | Instalační jistič 10 kA, B 16A, 1P - montáž | ks | 2 |  | 0 |  | 0 |  | 0 | 21 | 0 | 0 | 0 | 0 | 0 |  | Vlastní | Kalkul | 0 | 0 |  | Práce | Běžná |  |  |  | POL1_
|  | 2,00 |  | 2 | [23 empty] | VV | 0
SPU
72 | 102024 | Instalační jistič 10 kA, B 16A, 1P - dodávka | ks | 2 |  | 0 |  | 0 |  | 0 | 21 | 0 | 0 | 0 | 0 | 0 |  | Vlastní | Kalkul | 0 | 0 |  | Specifikace | Běžná |  |  |  | POL3_
|  | 2,00 |  | 2 | [23 empty] | VV | 0
SPU
73 | 102025 | Instalační jistič 10 kA, B 20A, 1P - montáž | ks | 1 |  | 0 |  | 0 |  | 0 | 21 | 0 | 0 | 0 | 0 | 0 |  | Vlastní | Kalkul | 0 | 0 |  | Práce | Běžná |  |  |  | POL1_
|  | 1,00 |  | 1 | [23 empty] | VV | 0
SPU
74 | 102026 | Instalační jistič 10 kA, B 20A, 1P - dodávka | ks | 1 |  | 0 |  | 0 |  | 0 | 21 | 0 | 0 | 0 | 0 | 0 |  | Vlastní | Kalkul | 0 | 0 |  | Specifikace | Běžná |  |  |  | POL3_
|  | 1,00 |  | 1 | [23 empty] | VV | 0
SPU
75 | 102027 | Pomocný nebo signalizační kontakt B-HR, 2P (2CO) - montáž | ks | 13 |  | 0 |  | 0 |  | 0 | 21 | 0 | 0 | 0 | 0 | 0 |  | Vlastní | Kalkul | 0 | 0 |  | Práce | Běžná |  |  |  | POL1_
|  | 13,00 |  | 13 | [23 empty] | VV | 0
SPU
76 | 102028 | Pomocný nebo signalizační kontakt B-HR, 2P (2CO) - dodávka | ks | 13 |  | 0 |  | 0 |  | 0 | 21 | 0 | 0 | 0 | 0 | 0 |  | Vlastní | Kalkul | 0 | 0 |  | Specifikace | Běžná |  |  |  | POL3_
|  | 13,00 |  | 13 | [23 empty] | VV | 0
SPU
77 | 102029 | Instalační zásuvka ČSN na DIN lištu, 16 A, 250V AC - montáž | ks | 2 |  | 0 |  | 0 |  | 0 | 21 | 0 | 0 | 0 | 0 | 0 |  | Vlastní | Kalkul | 0 | 0 |  | Práce | Běžná |  |  |  | POL1_
|  | 2,00 |  | 2 | [23 empty] | VV | 0
SPU
78 | 102030 | Instalační zásuvka ČSN na DIN lištu, 16 A, 250V AC - dodávka | ks | 2 |  | 0 |  | 0 |  | 0 | 21 | 0 | 0 | 0 | 0 | 0 |  | Vlastní | Kalkul | 0 | 0 |  | Specifikace | Běžná |  |  |  | POL3_
|  | 2,00 |  | 2 | [23 empty] | VV | 0
SPU
79 | 102031 | Vývodka PG 09 s maticí, 4-8 mm - montáž | ks | 1 |  | 0 |  | 0 |  | 0 | 21 | 0 | 0 | 0 | 0 | 0 |  | Vlastní | Kalkul | 0 | 0 |  | Práce | Běžná |  |  |  | POL1_
|  | 1,00 |  | 1 | [23 empty] | VV | 0
SPU
80 | 102032 | Vývodka PG 09 s maticí, 4-8 mm - dodávka | ks | 1 |  | 0 |  | 0 |  | 0 | 21 | 0 | 0 | 0 | 0 | 0 |  | Vlastní | Kalkul | 0 | 0 |  | Specifikace | Běžná |  |  |  | POL3_
|  | 1,00 |  | 1 | [23 empty] | VV | 0
SPU
81 | 102033 | Vývodka PG 11 s maticí, 5-10 mm - montáž | ks | 99 |  | 0 |  | 0 |  | 0 | 21 | 0 | 0 | 0 | 0 | 0 |  | Vlastní | Kalkul | 0 | 0 |  | Práce | Běžná |  |  |  | POL1_
|  | 99,00 |  | 99 | [23 empty] | VV | 0
SPU
82 | 102034 | Vývodka PG 11 s maticí, 5-10 mm - dodávka | ks | 99 |  | 0 |  | 0 |  | 0 | 21 | 0 | 0 | 0 | 0 | 0 |  | Vlastní | Kalkul | 0 | 0 |  | Specifikace | Běžná |  |  |  | POL3_
|  | 99,00 |  | 99 | [23 empty] | VV | 0
SPU
83 | 102035 | Vývodka PG 13,5 s maticí, 6-10 mm - montáž | ks | 6 |  | 0 |  | 0 |  | 0 | 21 | 0 | 0 | 0 | 0 | 0 |  | Vlastní | Kalkul | 0 | 0 |  | Práce | Běžná |  |  |  | POL1_
|  | 6,00 |  | 6 | [23 empty] | VV | 0
SPU
84 | 102036 | Vývodka PG 13,5 s maticí, 6-10 mm - dodávka | ks | 6 |  | 0 |  | 0 |  | 0 | 21 | 0 | 0 | 0 | 0 | 0 |  | Vlastní | Kalkul | 0 | 0 |  | Specifikace | Běžná |  |  |  | POL3_
|  | 6,00 |  | 6 | [23 empty] | VV | 0
SPU
85 | 102037 | Vývodka PG 21 s maticí, 13-18 mm - montáž | ks | 1 |  | 0 |  | 0 |  | 0 | 21 | 0 | 0 | 0 | 0 | 0 |  | Vlastní | Kalkul | 0 | 0 |  | Práce | Běžná |  |  |  | POL1_
|  | 1,00 |  | 1 | [23 empty] | VV | 0
SPU
86 | 102038 | Vývodka PG 21 s maticí, 13-18 mm - dodávka | ks | 1 |  | 0 |  | 0 |  | 0 | 21 | 0 | 0 | 0 | 0 | 0 |  | Vlastní | Kalkul | 0 | 0 |  | Specifikace | Běžná |  |  |  | POL3_
|  | 1,00 |  | 1 | [23 empty] | VV | 0
SPU
87 | 102039 | Svorkovnice N7, izolovaná - montáž | ks | 1 |  | 0 |  | 0 |  | 0 | 21 | 0 | 0 | 0 | 0 | 0 |  | Vlastní | Kalkul | 0 | 0 |  | Práce | Běžná |  |  |  | POL1_
|  | 1,00 |  | 1 | [23 empty] | VV | 0
SPU
88 | 102040 | Svorkovnice N7, izolovaná - dodávka | ks | 1 |  | 0 |  | 0 |  | 0 | 21 | 0 | 0 | 0 | 0 | 0 |  | Vlastní | Kalkul | 0 | 0 |  | Specifikace | Běžná |  |  |  | POL3_
|  | 1,00 |  | 1 | [23 empty] | VV | 0
SPU
89 | 102041 | Řadová svorka CBC.2 šedá, 2,5mm2 - montáž | ks | 248 |  | 0 |  | 0 |  | 0 | 21 | 0 | 0 | 0 | 0 | 0 |  | Vlastní | Kalkul | 0 | 0 |  | Práce | Běžná |  |  |  | POL1_
|  | 248,00 |  | 248 | [23 empty] | VV | 0
SPU
90 | 102042 | Řadová svorka CBC.2 šedá, 2,5mm2 - dodávka | ks | 248 |  | 0 |  | 0 |  | 0 | 21 | 0 | 0 | 0 | 0 | 0 |  | Vlastní | Kalkul | 0 | 0 |  | Specifikace | Běžná |  |  |  | POL3_
|  | 248,00 |  | 248 | [23 empty] | VV | 0
SPU
91 | 102043 | Řadová svorka CBC.4 šedá, 4mm2 - montáž | ks | 23 |  | 0 |  | 0 |  | 0 | 21 | 0 | 0 | 0 | 0 | 0 |  | Vlastní | Kalkul | 0 | 0 |  | Práce | Běžná |  |  |  | POL1_
|  | 23,00 |  | 23 | [23 empty] | VV | 0
SPU
92 | 102044 | Řadová svorka CBC.4 šedá, 4mm2 - dodávka | ks | 23 |  | 0 |  | 0 |  | 0 | 21 | 0 | 0 | 0 | 0 | 0 |  | Vlastní | Kalkul | 0 | 0 |  | Specifikace | Běžná |  |  |  | POL3_
|  | 23,00 |  | 23 | [23 empty] | VV | 0
SPU
93 | 102045 | Řadová svorka CBC.6 šedá, 6mm2 - montáž | ks | 3 |  | 0 |  | 0 |  | 0 | 21 | 0 | 0 | 0 | 0 | 0 |  | Vlastní | Kalkul | 0 | 0 |  | Práce | Běžná |  |  |  | POL1_
|  | 3,00 |  | 3 | [23 empty] | VV | 0
SPU
94 | 102046 | Řadová svorka CBC.6 šedá, 6mm2 - dodávka | ks | 3 |  | 0 |  | 0 |  | 0 | 21 | 0 | 0 | 0 | 0 | 0 |  | Vlastní | Kalkul | 0 | 0 |  | Specifikace | Běžná |  |  |  | POL3_
|  | 3,00 |  | 3 | [23 empty] | VV | 0
SPU
95 | 102047 | Řadová svorka CBC.4 modrá, 4mm2 - montáž | ks | 17 |  | 0 |  | 0 |  | 0 | 21 | 0 | 0 | 0 | 0 | 0 |  | Vlastní | Kalkul | 0 | 0 |  | Práce | Běžná |  |  |  | POL1_
|  | 17,00 |  | 17 | [23 empty] | VV | 0
SPU
96 | 102048 | Řadová svorka CBC.4 modrá, 4mm2 - dodávka | ks | 17 |  | 0 |  | 0 |  | 0 | 21 | 0 | 0 | 0 | 0 | 0 |  | Vlastní | Kalkul | 0 | 0 |  | Specifikace | Běžná |  |  |  | POL3_
|  | 17,00 |  | 17 | [23 empty] | VV | 0
SPU
97 | 102049 | Řadová svorka CBC.6 modrá, 6mm2 - montáž | ks | 1 |  | 0 |  | 0 |  | 0 | 21 | 0 | 0 | 0 | 0 | 0 |  | Vlastní | Kalkul | 0 | 0 |  | Práce | Běžná |  |  |  | POL1_
|  | 1,00 |  | 1 | [23 empty] | VV | 0
SPU
98 | 102050 | Řadová svorka CBC.6 modrá, 6mm2 - dodávka | ks | 1 |  | 0 |  | 0 |  | 0 | 21 | 0 | 0 | 0 | 0 | 0 |  | Vlastní | Kalkul | 0 | 0 |  | Specifikace | Běžná |  |  |  | POL3_
|  | 1,00 |  | 1 | [23 empty] | VV | 0
SPU
99 | 102051 | Svorka TEO.2 2,5 mm2, PEN zelenožlutá - montáž | ks | 18 |  | 0 |  | 0 |  | 0 | 21 | 0 | 0 | 0 | 0 | 0 |  | Vlastní | Kalkul | 0 | 0 |  | Práce | Běžná |  |  |  | POL1_
|  | 18,00 |  | 18 | [23 empty] | VV | 0
SPU
100 | 102052 | Svorka TEO.2 2,5 mm2, PEN zelenožlutá - dodávka | ks | 18 |  | 0 |  | 0 |  | 0 | 21 | 0 | 0 | 0 | 0 | 0 |  | Vlastní | Kalkul | 0 | 0 |  | Specifikace | Běžná |  |  |  | POL3_
|  | 18,00 |  | 18 | [23 empty] | VV | 0
SPU
101 | 102053 | Zemnící svorka TEO.4, 4mm2, zeleno-žlutá - montáž | ks | 15 |  | 0 |  | 0 |  | 0 | 21 | 0 | 0 | 0 | 0 | 0 |  | Vlastní | Kalkul | 0 | 0 |  | Práce | Běžná |  |  |  | POL1_
|  | 15,00 |  | 15 | [23 empty] | VV | 0
SPU
102 | 102054 | Zemnící svorka TEO.4, 4mm2, zeleno-žlutá - dodávka | ks | 15 |  | 0 |  | 0 |  | 0 | 21 | 0 | 0 | 0 | 0 | 0 |  | Vlastní | Kalkul | 0 | 0 |  | Specifikace | Běžná |  |  |  | POL3_
|  | 15,00 |  | 15 | [23 empty] | VV | 0
SPU
103 | 102055 | Zemnící svorka TEC.6 6 mm2, zelenožlutá - montáž | ks | 2 |  | 0 |  | 0 |  | 0 | 21 | 0 | 0 | 0 | 0 | 0 |  | Vlastní | Kalkul | 0 | 0 |  | Práce | Běžná |  |  |  | POL1_
|  | 2,00 |  | 2 | [23 empty] | VV | 0
SPU
104 | 102056 | Zemnící svorka TEC.6 6 mm2, zelenožlutá - dodávka | ks | 2 |  | 0 |  | 0 |  | 0 | 21 | 0 | 0 | 0 | 0 | 0 |  | Vlastní | Kalkul | 0 | 0 |  | Specifikace | Běžná |  |  |  | POL3_
|  | 2,00 |  | 2 | [23 empty] | VV | 0
SPU
105 | 102057 | Svorka SFR.4 4mm2 pro pojistku, béžová - montáž | ks | 24 |  | 0 |  | 0 |  | 0 | 21 | 0 | 0 | 0 | 0 | 0 |  | Vlastní | Kalkul | 0 | 0 |  | Práce | Běžná |  |  |  | POL1_
|  | 24,00 |  | 24 | [23 empty] | VV | 0
SPU
106 | 102058 | Svorka SFR.4 4mm2 pro pojistku, béžová - dodávka | ks | 24 |  | 0 |  | 0 |  | 0 | 21 | 0 | 0 | 0 | 0 | 0 |  | Vlastní | Kalkul | 0 | 0 |  | Specifikace | Běžná |  |  |  | POL3_
|  | 24,00 |  | 24 | [23 empty] | VV | 0
SPU
107 | 102059 | Vypínač LTS32A, 3.pól., červený, 32A, panel - montáž | ks | 1 |  | 0 |  | 0 |  | 0 | 21 | 0 | 0 | 0 | 0 | 0 |  | Vlastní | Kalkul | 0 | 0 |  | Práce | Běžná |  |  |  | POL1_
|  | 1,00 |  | 1 | [23 empty] | VV | 0
SPU
108 | 102060 | Vypínač LTS32A, 3.pól., červený, 32A, panel - dodávka | ks | 1 |  | 0 |  | 0 |  | 0 | 21 | 0 | 0 | 0 | 0 | 0 |  | Vlastní | Kalkul | 0 | 0 |  | Specifikace | Běžná |  |  |  | POL3_
|  | 1,00 |  | 1 | [23 empty] | VV | 0
SPU
109 | 102061 | Modul svodiče přepětí, 3kA, typ VMG275 - montáž | ks | 1 |  | 0 |  | 0 |  | 0 | 21 | 0 | 0 | 0 | 0 | 0 |  | Vlastní | Kalkul | 0 | 0 |  | Práce | Běžná |  |  |  | POL1_
|  | 1,00 |  | 1 | [23 empty] | VV | 0
SPU
110 | 102062 | Modul svodiče přepětí, 3kA, typ VMG275 - dodávka | ks | 1 |  | 0 |  | 0 |  | 0 | 21 | 0 | 0 | 0 | 0 | 0 |  | Vlastní | Kalkul | 0 | 0 |  | Specifikace | Běžná |  |  |  | POL3_
|  | 1,00 |  | 1 | [23 empty] | VV | 0
SPU
111 | 102063 | Patice pro VMG - montáž | ks | 1 |  | 0 |  | 0 |  | 0 | 21 | 0 | 0 | 0 | 0 | 0 |  | Vlastní | Kalkul | 0 | 0 |  | Práce | Běžná |  |  |  | POL1_
|  | 1,00 |  | 1 | [23 empty] | VV | 0
SPU
112 | 102064 | Patice pro VMG - dodávka | ks | 1 |  | 0 |  | 0 |  | 0 | 21 | 0 | 0 | 0 | 0 | 0 |  | Vlastní | Kalkul | 0 | 0 |  | Specifikace | Běžná |  |  |  | POL3_
|  | 1,00 |  | 1 | [23 empty] | VV | 0
SPU
113 | 102065 | Svodič přepětí, set 4+0 TNS, třída II (C) 255V, In - montáž | ks | 1 |  | 0 |  | 0 |  | 0 | 21 | 0 | 0 | 0 | 0 | 0 |  | Vlastní | Kalkul | 0 | 0 |  | Práce | Běžná |  |  |  | POL1_
|  | 1,00 |  | 1 | [23 empty] | VV | 0
SPU
114 | 102066 | Svodič přepětí, set 4+0 TNS, třída II (C) 255V, In - dodávka | ks | 1 |  | 0 |  | 0 |  | 0 | 21 | 0 | 0 | 0 | 0 | 0 |  | Vlastní | Kalkul | 0 | 0 |  | Specifikace | Běžná |  |  |  | POL3_
|  | 1,00 |  | 1 | [23 empty] | VV | 0
SPU
115 | 102067 | Pojistkový odpínač 3-pólový, 32A gG 10 x 38 mm - montáž | ks | 2 |  | 0 |  | 0 |  | 0 | 21 | 0 | 0 | 0 | 0 | 0 |  | Vlastní | Kalkul | 0 | 0 |  | Práce | Běžná |  |  |  | POL1_
|  | 2,00 |  | 2 | [23 empty] | VV | 0
SPU
116 | 102068 | Pojistkový odpínač 3-pólový, 32A gG 10 x 38 mm - dodávka | ks | 2 |  | 0 |  | 0 |  | 0 | 21 | 0 | 0 | 0 | 0 | 0 |  | Vlastní | Kalkul | 0 | 0 |  | Specifikace | Běžná |  |  |  | POL3_
|  | 2,00 |  | 2 | [23 empty] | VV | 0
SPU
117 | 102069 | Pojistka válcová gG10x38 2A 500V - montáž | ks | 3 |  | 0 |  | 0 |  | 0 | 21 | 0 | 0 | 0 | 0 | 0 |  | Vlastní | Kalkul | 0 | 0 |  | Práce | Běžná |  |  |  | POL1_
|  | 3,00 |  | 3 | [23 empty] | VV | 0
SPU
118 | 102070 | Pojistka válcová gG10x38 2A 500V - dodávka | ks | 3 |  | 0 |  | 0 |  | 0 | 21 | 0 | 0 | 0 | 0 | 0 |  | Vlastní | Kalkul | 0 | 0 |  | Specifikace | Běžná |  |  |  | POL3_
|  | 3,00 |  | 3 | [23 empty] | VV | 0
SPU
119 | 102071 | Pojistka válcová gG10x38 32A 400V - montáž | ks | 3 |  | 0 |  | 0 |  | 0 | 21 | 0 | 0 | 0 | 0 | 0 |  | Vlastní | Kalkul | 0 | 0 |  | Práce | Běžná |  |  |  | POL1_
|  | 3,00 |  | 3 | [23 empty] | VV | 0
SPU
120 | 102072 | Pojistka válcová gG10x38 32A 400V - dodávka | ks | 3 |  | 0 |  | 0 |  | 0 | 21 | 0 | 0 | 0 | 0 | 0 |  | Vlastní | Kalkul | 0 | 0 |  | Specifikace | Běžná |  |  |  | POL3_
|  | 3,00 |  | 3 | [23 empty] | VV | 0
SPU
121 | 102073 | LED svítidlo do rozvaděče s infračerveným čidlem, - montáž | ks | 1 |  | 0 |  | 0 |  | 0 | 21 | 0 | 0 | 0 | 0 | 0 |  | Vlastní | Kalkul | 0 | 0 |  | Práce | Běžná |  |  |  | POL1_
|  | 1,00 |  | 1 | [23 empty] | VV | 0
SPU
122 | 102074 | LED svítidlo do rozvaděče s infračerveným čidlem, - dodávka | ks | 1 |  | 0 |  | 0 |  | 0 | 21 | 0 | 0 | 0 | 0 | 0 |  | Vlastní | Kalkul | 0 | 0 |  | Specifikace | Běžná |  |  |  | POL3_
|  | 1,00 |  | 1 | [23 empty] | VV | 0
SPU
123 | 102075 | Bezpečnostní ochranný transformátor 230 V/24 V, 32 - montáž | ks | 1 |  | 0 |  | 0 |  | 0 | 21 | 0 | 0 | 0 | 0 | 0 |  | Vlastní | Kalkul | 0 | 0 |  | Práce | Běžná |  |  |  | POL1_
|  | 1,00 |  | 1 | [23 empty] | VV | 0
SPU
124 | 102076 | Bezpečnostní ochranný transformátor 230 V/24 V, 32 - dodávka | ks | 1 |  | 0 |  | 0 |  | 0 | 21 | 0 | 0 | 0 | 0 | 0 |  | Vlastní | Kalkul | 0 | 0 |  | Specifikace | Běžná |  |  |  | POL3_
|  | 1,00 |  | 1 | [23 empty] | VV | 0
SPU
125 | 102077 | Stykač 7A,3kW/400V, 1 Z, cívka 230VAC - montáž | ks | 1 |  | 0 |  | 0 |  | 0 | 21 | 0 | 0 | 0 | 0 | 0 |  | Vlastní | Kalkul | 0 | 0 |  | Práce | Běžná |  |  |  | POL1_
|  | 1,00 |  | 1 | [23 empty] | VV | 0
SPU
126 | 102078 | Stykač 7A,3kW/400V, 1 Z, cívka 230VAC - dodávka | ks | 1 |  | 0 |  | 0 |  | 0 | 21 | 0 | 0 | 0 | 0 | 0 |  | Vlastní | Kalkul | 0 | 0 |  | Specifikace | Běžná |  |  |  | POL3_
|  | 1,00 |  | 1 | [23 empty] | VV | 0
SPU
127 | 102079 | Propojovací díl - montáž | ks | 14 |  | 0 |  | 0 |  | 0 | 21 | 0 | 0 | 0 | 0 | 0 |  | Vlastní | Kalkul | 0 | 0 |  | Práce | Běžná |  |  |  | POL1_
|  | 14,00 |  | 14 | [23 empty] | VV | 0
SPU
128 | 102080 | Propojovací díl - dodávka | ks | 14 |  | 0 |  | 0 |  | 0 | 21 | 0 | 0 | 0 | 0 | 0 |  | Vlastní | Kalkul | 0 | 0 |  | Specifikace | Běžná |  |  |  | POL3_
|  | 14,00 |  | 14 | [23 empty] | VV | 0
SPU
129 | 102081 | Kontakt 1Z, šroubové svorky - montáž | ks | 23 |  | 0 |  | 0 |  | 0 | 21 | 0 | 0 | 0 | 0 | 0 |  | Vlastní | Kalkul | 0 | 0 |  | Práce | Běžná |  |  |  | POL1_
|  | 23,00 |  | 23 | [23 empty] | VV | 0
SPU
130 | 102082 | Kontakt 1Z, šroubové svorky - dodávka | ks | 23 |  | 0 |  | 0 |  | 0 | 21 | 0 | 0 | 0 | 0 | 0 |  | Vlastní | Kalkul | 0 | 0 |  | Specifikace | Běžná |  |  |  | POL3_
|  | 23,00 |  | 23 | [23 empty] | VV | 0
SPU
131 | 102083 | Kontakt 1Z,čelní,šroubová svorka - montáž | ks | 4 |  | 0 |  | 0 |  | 0 | 21 | 0 | 0 | 0 | 0 | 0 |  | Vlastní | Kalkul | 0 | 0 |  | Práce | Běžná |  |  |  | POL1_
|  | 4,00 |  | 4 | [23 empty] | VV | 0
SPU
132 | 102084 | Kontakt 1Z,čelní,šroubová svorka - dodávka | ks | 4 |  | 0 |  | 0 |  | 0 | 21 | 0 | 0 | 0 | 0 | 0 |  | Vlastní | Kalkul | 0 | 0 |  | Specifikace | Běžná |  |  |  | POL3_
|  | 4,00 |  | 4 | [23 empty] | VV | 0
SPU
133 | 102085 | Kontakt 1R,čelní,šroubová svorka - montáž | ks | 1 |  | 0 |  | 0 |  | 0 | 21 | 0 | 0 | 0 | 0 | 0 |  | Vlastní | Kalkul | 0 | 0 |  | Práce | Běžná |  |  |  | POL1_
|  | 1,00 |  | 1 | [23 empty] | VV | 0
SPU
134 | 102086 | Kontakt 1R,čelní,šroubová svorka - dodávka | ks | 1 |  | 0 |  | 0 |  | 0 | 21 | 0 | 0 | 0 | 0 | 0 |  | Vlastní | Kalkul | 0 | 0 |  | Specifikace | Běžná |  |  |  | POL3_
|  | 1,00 |  | 1 | [23 empty] | VV | 0
SPU
135 | 102087 | Nosič štítku,30x50mm,prázdný - montáž | ks | 15 |  | 0 |  | 0 |  | 0 | 21 | 0 | 0 | 0 | 0 | 0 |  | Vlastní | Kalkul | 0 | 0 |  | Práce | Běžná |  |  |  | POL1_
|  | 15,00 |  | 15 | [23 empty] | VV | 0
SPU
136 | 102088 | Nosič štítku,30x50mm,prázdný - dodávka | ks | 15 |  | 0 |  | 0 |  | 0 | 21 | 0 | 0 | 0 | 0 | 0 |  | Vlastní | Kalkul | 0 | 0 |  | Specifikace | Běžná |  |  |  | POL3_
|  | 15,00 |  | 15 | [23 empty] | VV | 0
SPU
137 | 102089 | LED 18-30VACDC,bílá,zadní,šroub - montáž | ks | 2 |  | 0 |  | 0 |  | 0 | 21 | 0 | 0 | 0 | 0 | 0 |  | Vlastní | Kalkul | 0 | 0 |  | Práce | Běžná |  |  |  | POL1_
|  | 2,00 |  | 2 | [23 empty] | VV | 0
SPU
138 | 102090 | LED 18-30VACDC,bílá,zadní,šroub - dodávka | ks | 2 |  | 0 |  | 0 |  | 0 | 21 | 0 | 0 | 0 | 0 | 0 |  | Vlastní | Kalkul | 0 | 0 |  | Specifikace | Běžná |  |  |  | POL3_
|  | 2,00 |  | 2 | [23 empty] | VV | 0
SPU
139 | 102091 | LED 18-30VACDC,zelená ,zad,šroub - montáž | ks | 10 |  | 0 |  | 0 |  | 0 | 21 | 0 | 0 | 0 | 0 | 0 |  | Vlastní | Kalkul | 0 | 0 |  | Práce | Běžná |  |  |  | POL1_
|  | 10,00 |  | 10 | [23 empty] | VV | 0
SPU
140 | 102092 | LED 18-30VACDC,zelená ,zad,šroub - dodávka | ks | 10 |  | 0 |  | 0 |  | 0 | 21 | 0 | 0 | 0 | 0 | 0 |  | Vlastní | Kalkul | 0 | 0 |  | Specifikace | Běžná |  |  |  | POL3_
|  | 10,00 |  | 10 | [23 empty] | VV | 0
SPU
141 | 102093 | LED 18-30VACDC,bílá,čel,šroub - montáž | ks | 1 |  | 0 |  | 0 |  | 0 | 21 | 0 | 0 | 0 | 0 | 0 |  | Vlastní | Kalkul | 0 | 0 |  | Práce | Běžná |  |  |  | POL1_
|  | 1,00 |  | 1 | [23 empty] | VV | 0
SPU
142 | 102094 | LED 18-30VACDC,bílá,čel,šroub - dodávka | ks | 1 |  | 0 |  | 0 |  | 0 | 21 | 0 | 0 | 0 | 0 | 0 |  | Vlastní | Kalkul | 0 | 0 |  | Specifikace | Běžná |  |  |  | POL3_
|  | 1,00 |  | 1 | [23 empty] | VV | 0
SPU
143 | 102095 | LED 85-264 VAC, bílá, zadní, šroubové svorky - montáž | ks | 1 |  | 0 |  | 0 |  | 0 | 21 | 0 | 0 | 0 | 0 | 0 |  | Vlastní | Kalkul | 0 | 0 |  | Práce | Běžná |  |  |  | POL1_
|  | 1,00 |  | 1 | [23 empty] | VV | 0
SPU
144 | 102096 | LED 85-264 VAC, bílá, zadní, šroubové svorky - dodávka | ks | 1 |  | 0 |  | 0 |  | 0 | 21 | 0 | 0 | 0 | 0 | 0 |  | Vlastní | Kalkul | 0 | 0 |  | Specifikace | Běžná |  |  |  | POL3_
|  | 1,00 |  | 1 | [23 empty] | VV | 0
SPU
145 | 102097 | Tlačítko,černá barva, nízké - montáž | ks | 2 |  | 0 |  | 0 |  | 0 | 21 | 0 | 0 | 0 | 0 | 0 |  | Vlastní | Kalkul | 0 | 0 |  | Práce | Běžná |  |  |  | POL1_
|  | 2,00 |  | 2 | [23 empty] | VV | 0
SPU
146 | 102098 | Tlačítko,černá barva, nízké - dodávka | ks | 2 |  | 0 |  | 0 |  | 0 | 21 | 0 | 0 | 0 | 0 | 0 |  | Vlastní | Kalkul | 0 | 0 |  | Specifikace | Běžná |  |  |  | POL3_
|  | 2,00 |  | 2 | [23 empty] | VV | 0
SPU
147 | 102099 | Signálka,bílá,nízká - montáž | ks | 3 |  | 0 |  | 0 |  | 0 | 21 | 0 | 0 | 0 | 0 | 0 |  | Vlastní | Kalkul | 0 | 0 |  | Práce | Běžná |  |  |  | POL1_
|  | 3,00 |  | 3 | [23 empty] | VV | 0
SPU
148 | 102100 | Signálka,bílá,nízká - dodávka | ks | 3 |  | 0 |  | 0 |  | 0 | 21 | 0 | 0 | 0 | 0 | 0 |  | Vlastní | Kalkul | 0 | 0 |  | Specifikace | Běžná |  |  |  | POL3_
|  | 3,00 |  | 3 | [23 empty] | VV | 0
SPU
149 | 102101 | Signálka,žlutá ,nízká - montáž | ks | 1 |  | 0 |  | 0 |  | 0 | 21 | 0 | 0 | 0 | 0 | 0 |  | Vlastní | Kalkul | 0 | 0 |  | Práce | Běžná |  |  |  | POL1_
|  | 1,00 |  | 1 | [23 empty] | VV | 0
SPU
150 | 102102 | Signálka,žlutá ,nízká - dodávka | ks | 1 |  | 0 |  | 0 |  | 0 | 21 | 0 | 0 | 0 | 0 | 0 |  | Vlastní | Kalkul | 0 | 0 |  | Specifikace | Běžná |  |  |  | POL3_
|  | 1,00 |  | 1 | [23 empty] | VV | 0
SPU
151 | 102103 | Spínač prosvětlený, 3-pólový, aretace, zelená - montáž | ks | 10 |  | 0 |  | 0 |  | 0 | 21 | 0 | 0 | 0 | 0 | 0 |  | Vlastní | Kalkul | 0 | 0 |  | Práce | Běžná |  |  |  | POL1_
|  | 10,00 |  | 10 | [23 empty] | VV | 0
SPU
152 | 102104 | Spínač prosvětlený, 3-pólový, aretace, zelená - dodávka | ks | 10 |  | 0 |  | 0 |  | 0 | 21 | 0 | 0 | 0 | 0 | 0 |  | Vlastní | Kalkul | 0 | 0 |  | Specifikace | Běžná |  |  |  | POL3_
|  | 10,00 |  | 10 | [23 empty] | VV | 0
SPU
153 | 102105 | Páčkový spínač, 2-pólový, aretace, 60 stupňů - montáž | ks | 1 |  | 0 |  | 0 |  | 0 | 21 | 0 | 0 | 0 | 0 | 0 |  | Vlastní | Kalkul | 0 | 0 |  | Práce | Běžná |  |  |  | POL1_
|  | 1,00 |  | 1 | [23 empty] | VV | 0
SPU
154 | 102106 | Páčkový spínač, 2-pólový, aretace, 60 stupňů - dodávka | ks | 1 |  | 0 |  | 0 |  | 0 | 21 | 0 | 0 | 0 | 0 | 0 |  | Vlastní | Kalkul | 0 | 0 |  | Specifikace | Běžná |  |  |  | POL3_
|  | 1,00 |  | 1 | [23 empty] | VV | 0
SPU
155 | 102107 | Páčkový spínač, 3-pólový, aretace, 60 stupňů - montáž | ks | 1 |  | 0 |  | 0 |  | 0 | 21 | 0 | 0 | 0 | 0 | 0 |  | Vlastní | Kalkul | 0 | 0 |  | Práce | Běžná |  |  |  | POL1_
|  | 1,00 |  | 1 | [23 empty] | VV | 0
SPU
156 | 102108 | Páčkový spínač, 3-pólový, aretace, 60 stupňů - dodávka | ks | 1 |  | 0 |  | 0 |  | 0 | 21 | 0 | 0 | 0 | 0 | 0 |  | Vlastní | Kalkul | 0 | 0 |  | Specifikace | Běžná |  |  |  | POL3_
|  | 1,00 |  | 1 | [23 empty] | VV | 0
SPU
157 | 102109 | Tlačítko Not-Aus - montáž | ks | 1 |  | 0 |  | 0 |  | 0 | 21 | 0 | 0 | 0 | 0 | 0 |  | Vlastní | Kalkul | 0 | 0 |  | Práce | Běžná |  |  |  | POL1_
|  | 1,00 |  | 1 | [23 empty] | VV | 0
SPU
158 | 102110 | Tlačítko Not-Aus - dodávka | ks | 1 |  | 0 |  | 0 |  | 0 | 21 | 0 | 0 | 0 | 0 | 0 |  | Vlastní | Kalkul | 0 | 0 |  | Specifikace | Běžná |  |  |  | POL3_
|  | 1,00 |  | 1 | [23 empty] | VV | 0
SPU
159 | 102111 | Relé RXT 5 A, 2P (2 CO), 12 V DC, 5 mm, s ochr. di - montáž | ks | 2 |  | 0 |  | 0 |  | 0 | 21 | 0 | 0 | 0 | 0 | 0 |  | Vlastní | Kalkul | 0 | 0 |  | Práce | Běžná |  |  |  | POL1_
|  | 2,00 |  | 2 | [23 empty] | VV | 0
SPU
160 | 102112 | Relé RXT 5 A, 2P (2 CO), 12 V DC, 5 mm, s ochr. di - dodávka | ks | 2 |  | 0 |  | 0 |  | 0 | 21 | 0 | 0 | 0 | 0 | 0 |  | Vlastní | Kalkul | 0 | 0 |  | Specifikace | Běžná |  |  |  | POL3_
|  | 2,00 |  | 2 | [23 empty] | VV | 0
SPU
161 | 102113 | Relé RXT 5 A, 2P (2 CO), 24 V DC, 5 mm, s ochr. di - montáž | ks | 20 |  | 0 |  | 0 |  | 0 | 21 | 0 | 0 | 0 | 0 | 0 |  | Vlastní | Kalkul | 0 | 0 |  | Práce | Běžná |  |  |  | POL1_
|  | 20,00 |  | 20 | [23 empty] | VV | 0
SPU
162 | 102114 | Relé RXT 5 A, 2P (2 CO), 24 V DC, 5 mm, s ochr. di - dodávka | ks | 20 |  | 0 |  | 0 |  | 0 | 21 | 0 | 0 | 0 | 0 | 0 |  | Vlastní | Kalkul | 0 | 0 |  | Specifikace | Běžná |  |  |  | POL3_
|  | 20,00 |  | 20 | [23 empty] | VV | 0
SPU
163 | 102115 | Relé RXT 5 A, 2P (2 CO), 24 V AC, 5 mm - montáž | ks | 5 |  | 0 |  | 0 |  | 0 | 21 | 0 | 0 | 0 | 0 | 0 |  | Vlastní | Kalkul | 0 | 0 |  | Práce | Běžná |  |  |  | POL1_
|  | 5,00 |  | 5 | [23 empty] | VV | 0
SPU
164 | 102116 | Relé RXT 5 A, 2P (2 CO), 24 V AC, 5 mm - dodávka | ks | 5 |  | 0 |  | 0 |  | 0 | 21 | 0 | 0 | 0 | 0 | 0 |  | Vlastní | Kalkul | 0 | 0 |  | Specifikace | Běžná |  |  |  | POL3_
|  | 5,00 |  | 5 | [23 empty] | VV | 0
SPU
165 | 102117 | Relé RXT 5 A, 2P (2 CO), 230 V AC, 5 mm - montáž | ks | 1 |  | 0 |  | 0 |  | 0 | 21 | 0 | 0 | 0 | 0 | 0 |  | Vlastní | Kalkul | 0 | 0 |  | Práce | Běžná |  |  |  | POL1_
|  | 1,00 |  | 1 | [23 empty] | VV | 0
SPU
166 | 102118 | Relé RXT 5 A, 2P (2 CO), 230 V AC, 5 mm - dodávka | ks | 1 |  | 0 |  | 0 |  | 0 | 21 | 0 | 0 | 0 | 0 | 0 |  | Vlastní | Kalkul | 0 | 0 |  | Specifikace | Běžná |  |  |  | POL3_
|  | 1,00 |  | 1 | [23 empty] | VV | 0
SPU
167 | 102119 | Fázové relé,5A/250V, 3 funkce, 1 přepínací kontakt - montáž | ks | 1 |  | 0 |  | 0 |  | 0 | 21 | 0 | 0 | 0 | 0 | 0 |  | Vlastní | Kalkul | 0 | 0 |  | Práce | Běžná |  |  |  | POL1_
|  | 1,00 |  | 1 | [23 empty] | VV | 0
SPU
168 | 102120 | Fázové relé,5A/250V, 3 funkce, 1 přepínací kontakt - dodávka | ks | 1 |  | 0 |  | 0 |  | 0 | 21 | 0 | 0 | 0 | 0 | 0 |  | Vlastní | Kalkul | 0 | 0 |  | Specifikace | Běžná |  |  |  | POL3_
|  | 1,00 |  | 1 | [23 empty] | VV | 0
SPU
169 | 102121 | Popisný štítek pro patice série YRXT a YRTS - montáž | ks | 28 |  | 0 |  | 0 |  | 0 | 21 | 0 | 0 | 0 | 0 | 0 |  | Vlastní | Kalkul | 0 | 0 |  | Práce | Běžná |  |  |  | POL1_
|  | 28,00 |  | 28 | [23 empty] | VV | 0
SPU
170 | 102122 | Popisný štítek pro patice série YRXT a YRTS - dodávka | ks | 28 |  | 0 |  | 0 |  | 0 | 21 | 0 | 0 | 0 | 0 | 0 |  | Vlastní | Kalkul | 0 | 0 |  | Specifikace | Běžná |  |  |  | POL3_
|  | 28,00 |  | 28 | [23 empty] | VV | 0
SPU
171 | 102123 | Patice pro RXT relé 2P (2 CO), šroubové svorky - montáž | ks | 28 |  | 0 |  | 0 |  | 0 | 21 | 0 | 0 | 0 | 0 | 0 |  | Vlastní | Kalkul | 0 | 0 |  | Práce | Běžná |  |  |  | POL1_
|  | 28,00 |  | 28 | [23 empty] | VV | 0
SPU
172 | 102124 | Patice pro RXT relé 2P (2 CO), šroubové svorky - dodávka | ks | 28 |  | 0 |  | 0 |  | 0 | 21 | 0 | 0 | 0 | 0 | 0 |  | Vlastní | Kalkul | 0 | 0 |  | Specifikace | Běžná |  |  |  | POL3_
|  | 28,00 |  | 28 | [23 empty] | VV | 0
SPU
173 | 102125 | Upevňovací spona pro relé RXT - montáž | ks | 25 |  | 0 |  | 0 |  | 0 | 21 | 0 | 0 | 0 | 0 | 0 |  | Vlastní | Kalkul | 0 | 0 |  | Práce | Běžná |  |  |  | POL1_
|  | 25,00 |  | 25 | [23 empty] | VV | 0
SPU
174 | 102126 | Upevňovací spona pro relé RXT - dodávka | ks | 25 |  | 0 |  | 0 |  | 0 | 21 | 0 | 0 | 0 | 0 | 0 |  | Vlastní | Kalkul | 0 | 0 |  | Specifikace | Běžná |  |  |  | POL3_
|  | 25,00 |  | 25 | [23 empty] | VV | 0
SPU
175 | 102127 | Podružný materiál pro rozvaděč - montáž | kompl | 1 |  | 0 |  | 0 |  | 0 | 21 | 0 | 0 | 0 | 0 | 0 |  | Vlastní | Kalkul | 0 | 0 |  | Práce | Běžná |  |  |  | POL1_
|  | 1,00 |  | 1 | [23 empty] | VV | 0
SPU
176 | 102128 | Podružný materiál pro rozvaděč - dodávka | kompl | 1 |  | 0 |  | 0 |  | 0 | 21 | 0 | 0 | 0 | 0 | 0 |  | Vlastní | Kalkul | 0 | 0 |  | Specifikace | Běžná |  |  |  | POL3_
|  | 1,00 |  | 1 | [23 empty] | VV | 0
SPU
177 | 102129 | Výroba rozvaděče - montáž | kompl | 1 |  | 0 |  | 0 |  | 0 | 21 | 0 | 0 | 0 | 0 | 0 |  | Vlastní | Kalkul | 0 | 0 |  | Práce | Běžná |  |  |  | POL1_
|  | 1,00 |  | 1 | [23 empty] | VV | 0
SPU
178 | 102130 | Výroba rozvaděče - dodávka | kompl | 1 |  | 0 |  | 0 |  | 0 | 21 | 0 | 0 | 0 | 0 | 0 |  | Vlastní | Kalkul | 0 | 0 |  | Specifikace | Běžná |  |  |  | POL3_
|  | 1,00 |  | 1 | [23 empty] | VV | 0
SPU
Díl: | 103 | Rozvaděč R_MaR - ŘS |  |  |  | 0 |  | 0 |  | 0 |  | 0 |  | 0 |  | 0 |  |  |  |  | 0 | [6 empty] | DIL
179 | 103001 | Switch 16port 10/100/1000 Mbps, metal housing - montáž | ks | 1 |  | 0 |  | 0 |  | 0 | 21 | 0 | 0 | 0 | 0 | 0 |  | Vlastní | Kalkul | 0 | 0 |  | Práce | Běžná |  |  |  | POL1_
|  | 1,00 |  | 1 | [23 empty] | VV | 0
SPU
180 | 103002 | Switch 16port 10/100/1000 Mbps, metal housing - dodávka | ks | 1 |  | 0 |  | 0 |  | 0 | 21 | 0 | 0 | 0 | 0 | 0 |  | Vlastní | Kalkul | 0 | 0 |  | Specifikace | Běžná |  |  |  | POL3_
|  | 1,00 |  | 1 | [23 empty] | VV | 0
SPU
181 | 103003 | Automatizační stanice modu680, 24V=, BACnet/IP, Webserver - montáž | ks | 1 |  | 0 |  | 0 |  | 0 | 21 | 0 | 0 | 0 | 0 | 0 |  | Vlastní | Kalkul | 0 | 0 |  | Práce | Běžná |  |  |  | POL1_
|  | 1,00 |  | 1 | [23 empty] | VV | 0
SPU
182 | 103004 | Automatizační stanice modu680, 24V=, BACnet/IP, Webserver - dodávka | ks | 1 |  | 0 |  | 0 |  | 0 | 21 | 0 | 0 | 0 | 0 | 0 |  | Vlastní | Kalkul | 0 | 0 |  | Specifikace | Běžná |  |  |  | POL3_
|  | 1,00 |  | 1 | [23 empty] | VV | 0
SPU
183 | 103005 | Modul vstupů modu630-IO, 16 DI/CI - montáž | ks | 2 |  | 0 |  | 0 |  | 0 | 21 | 0 | 0 | 0 | 0 | 0 |  | Vlastní | Kalkul | 0 | 0 |  | Práce | Běžná |  |  |  | POL1_
|  | 2,00 |  | 2 | [23 empty] | VV | 0
SPU
184 | 103006 | Modul vstupů modu630-IO, 16 DI/CI - dodávka | ks | 2 |  | 0 |  | 0 |  | 0 | 21 | 0 | 0 | 0 | 0 | 0 |  | Vlastní | Kalkul | 0 | 0 |  | Specifikace | Běžná |  |  |  | POL3_
|  | 2,00 |  | 2 | [23 empty] | VV | 0
SPU
185 | 103007 | Modul vstupů modu631-IO, 8 UI(DI/CI/AI) + 8 DI/CI - montáž | ks | 2 |  | 0 |  | 0 |  | 0 | 21 | 0 | 0 | 0 | 0 | 0 |  | Vlastní | Kalkul | 0 | 0 |  | Práce | Běžná |  |  |  | POL1_
|  | 2,00 |  | 2 | [23 empty] | VV | 0
SPU
186 | 103008 | Modul vstupů modu631-IO, 8 UI(DI/CI/AI) + 8 DI/CI - dodávka | ks | 2 |  | 0 |  | 0 |  | 0 | 21 | 0 | 0 | 0 | 0 | 0 |  | Vlastní | Kalkul | 0 | 0 |  | Specifikace | Běžná |  |  |  | POL3_
|  | 2,00 |  | 2 | [23 empty] | VV | 0
SPU
187 | 103009 | Modul výstupů modu650-IO, 6 DO (relé 2A) - montáž | ks | 4 |  | 0 |  | 0 |  | 0 | 21 | 0 | 0 | 0 | 0 | 0 |  | Vlastní | Kalkul | 0 | 0 |  | Práce | Běžná |  |  |  | POL1_
|  | 4,00 |  | 4 | [23 empty] | VV | 0
SPU
188 | 103010 | Modul výstupů modu650-IO, 6 DO (relé 2A) - dodávka | ks | 4 |  | 0 |  | 0 |  | 0 | 21 | 0 | 0 | 0 | 0 | 0 |  | Vlastní | Kalkul | 0 | 0 |  | Specifikace | Běžná |  |  |  | POL3_
|  | 4,00 |  | 4 | [23 empty] | VV | 0
SPU
189 | 103011 | Modul výstupů/vstupů modu671-IO, 8 AO + 8 DI/CI - montáž | ks | 1 |  | 0 |  | 0 |  | 0 | 21 | 0 | 0 | 0 | 0 | 0 |  | Vlastní | Kalkul | 0 | 0 |  | Práce | Běžná |  |  |  | POL1_
|  | 1,00 |  | 1 | [23 empty] | VV | 0
SPU
190 | 103012 | Modul výstupů/vstupů modu671-IO, 8 AO + 8 DI/CI - dodávka | ks | 1 |  | 0 |  | 0 |  | 0 | 21 | 0 | 0 | 0 | 0 | 0 |  | Vlastní | Kalkul | 0 | 0 |  | Specifikace | Běžná |  |  |  | POL3_
|  | 1,00 |  | 1 | [23 empty] | VV | 0
SPU
191 | 103013 | Odloučený IO-Modul 24 V AC, 3 relé, 3 triaky - montáž | ks | 3 |  | 0 |  | 0 |  | 0 | 21 | 0 | 0 | 0 | 0 | 0 |  | Vlastní | Kalkul | 0 | 0 |  | Práce | Běžná |  |  |  | POL1_
|  | 3,00 |  | 3 | [23 empty] | VV | 0
SPU
192 | 103014 | Odloučený IO-Modul 24 V AC, 3 relé, 3 triaky - dodávka | ks | 3 |  | 0 |  | 0 |  | 0 | 21 | 0 | 0 | 0 | 0 | 0 |  | Vlastní | Kalkul | 0 | 0 |  | Specifikace | Běžná |  |  |  | POL3_
|  | 3,00 |  | 3 | [23 empty] | VV | 0
SPU
193 | 103015 | Odloučený IO-Modul 24 V AC/DC, 6 DO-FET, 4AO, 4 UI - montáž | ks | 3 |  | 0 |  | 0 |  | 0 | 21 | 0 | 0 | 0 | 0 | 0 |  | Vlastní | Kalkul | 0 | 0 |  | Práce | Běžná |  |  |  | POL1_
|  | 3,00 |  | 3 | [23 empty] | VV | 0
SPU
194 | 103016 | Odloučený IO-Modul 24 V AC/DC, 6 DO-FET, 4AO, 4 UI - dodávka | ks | 3 |  | 0 |  | 0 |  | 0 | 21 | 0 | 0 | 0 | 0 | 0 |  | Vlastní | Kalkul | 0 | 0 |  | Specifikace | Běžná |  |  |  | POL3_
|  | 3,00 |  | 3 | [23 empty] | VV | 0
SPU
195 | 103017 | Síťový zdroj na profilovou lištu, 85-264VAC/24VDC, 4A - montáž | ks | 1 |  | 0 |  | 0 |  | 0 | 21 | 0 | 0 | 0 | 0 | 0 |  | Vlastní | Kalkul | 0 | 0 |  | Práce | Běžná |  |  |  | POL1_
|  | 1,00 |  | 1 | [23 empty] | VV | 0
SPU
196 | 103018 | Síťový zdroj na profilovou lištu, 85-264VAC/24VDC, 4A - dodávka | ks | 1 |  | 0 |  | 0 |  | 0 | 21 | 0 | 0 | 0 | 0 | 0 |  | Vlastní | Kalkul | 0 | 0 |  | Specifikace | Běžná |  |  |  | POL3_
|  | 1,00 |  | 1 | [23 empty] | VV | 0
SPU
197 | 103019 | Stanice pro automatizaci místností, modulární, SLC - montáž | ks | 1 |  | 0 |  | 0 |  | 0 | 21 | 0 | 0 | 0 | 0 | 0 |  | Vlastní | Kalkul | 0 | 0 |  | Práce | Běžná |  |  |  | POL1_
|  | 1,00 |  | 1 | [23 empty] | VV | 0
SPU
198 | 103020 | Stanice pro automatizaci místností, modulární, SLC - dodávka | ks | 1 |  | 0 |  | 0 |  | 0 | 21 | 0 | 0 | 0 | 0 | 0 |  | Vlastní | Kalkul | 0 | 0 |  | Specifikace | Běžná |  |  |  | POL3_
|  | 1,00 |  | 1 | [23 empty] | VV | 0
SPU
199 | 103021 | Stanice pro automatizaci místností, modulární, M-Bus + RS232 - montáž | ks | 1 |  | 0 |  | 0 |  | 0 | 21 | 0 | 0 | 0 | 0 | 0 |  | Vlastní | Kalkul | 0 | 0 |  | Práce | Běžná |  |  |  | POL1_
|  | 1,00 |  | 1 | [23 empty] | VV | 0
SPU
200 | 103022 | Stanice pro automatizaci místností, modulární, M-Bus + RS232 - dodávka | ks | 1 |  | 0 |  | 0 |  | 0 | 21 | 0 | 0 | 0 | 0 | 0 |  | Vlastní | Kalkul | 0 | 0 |  | Specifikace | Běžná |  |  |  | POL3_
|  | 1,00 |  | 1 | [23 empty] | VV | 0
SPU
201 | 103023 | Operátorský panel 10“ LCD TFT barevný displej (16.7M barev), dotyková obrazovka, rozlišení obrazovky, montáž | ks | 1 |  | 0 |  | 0 |  | 0 | 21 | 0 | 0 | 0 | 0 | 0 |  | Vlastní | Kalkul | 0 | 0 |  | Práce | Běžná |  |  |  | POL1_
|  | montáž : 1,00 |  | 1 | [23 empty] | VV | 0
SPU
202 | 103024 | Operátorský panel 10“ LCD TFT barevný displej (16.7M barev), dotyková obrazovka, rozlišení obrazovky | ks | 1 |  | 0 |  | 0 |  | 0 | 21 | 0 | 0 | 0 | 0 | 0 |  | Vlastní | Kalkul | 0 | 0 |  | Specifikace | Běžná |  |  |  | POL3_
|  | dodávka : 1,00 |  | 1 | [23 empty] | VV | 0
SPU
203 | 103025 | Síťový kabel propojovací, 2 m, male konektory: 2× RJ-45 (CAT5E), oboustranná koncovka, UTP | ks | 3 |  | 0 |  | 0 |  | 0 | 21 | 0 | 0 | 0 | 0 | 0 |  | Vlastní | Kalkul | 0 | 0 |  | Práce | Běžná |  |  |  | POL1_
|  | , rovné zakončení - montáž : 3,00 |  | 3 | [23 empty] | VV | 0
SPU
204 | 103026 | Síťový kabel propojovací, 2 m, male konektory: 2× RJ-45 (CAT5E), oboustranná koncovka, UTP | ks | 3 |  | 0 |  | 0 |  | 0 | 21 | 0 | 0 | 0 | 0 | 0 |  | Vlastní | Kalkul | 0 | 0 |  | Specifikace | Běžná |  |  |  | POL3_
|  | , rovné zakončení - dodávka : 3,00 |  | 3 | [23 empty] | VV | 0
SPU
205 | 103027 | Síťový kabel propojovací, 3 m, male konektory: 2× RJ-45 (CAT5E), oboustranná koncovka, UTP | ks | 1 |  | 0 |  | 0 |  | 0 | 21 | 0 | 0 | 0 | 0 | 0 |  | Vlastní | Kalkul | 0 | 0 |  | Práce | Běžná |  |  |  | POL1_
|  | , rovné zakončení - montáž : 1,00 |  | 1 | [23 empty] | VV | 0
SPU
206 | 103028 | Síťový kabel propojovací, 3 m, male konektory: 2× RJ-45 (CAT5E), oboustranná koncovka, UTP | ks | 1 |  | 0 |  | 0 |  | 0 | 21 | 0 | 0 | 0 | 0 | 0 |  | Vlastní | Kalkul | 0 | 0 |  | Specifikace | Běžná |  |  |  | POL3_
|  | , rovné zakončení - dodávka : 1,00 |  | 1 | [23 empty] | VV | 0
SPU
207 | 103029 | Aplikačního SW, instalace a odladění - montáž | kompl | 1 |  | 0 |  | 0 |  | 0 | 21 | 0 | 0 | 0 | 0 | 0 |  | Vlastní | Kalkul | 0 | 0 |  | Práce | Běžná |  |  |  | POL1_
|  | 1,00 |  | 1 | [23 empty] | VV | 0
SPU
208 | 103030 | Aplikačního SW, instalace a odladění - dodávka | kompl | 1 |  | 0 |  | 0 |  | 0 | 21 | 0 | 0 | 0 | 0 | 0 |  | Vlastní | Kalkul | 0 | 0 |  | Specifikace | Běžná |  |  |  | POL3_
|  | 1,00 |  | 1 | [23 empty] | VV | 0
SPU
209 | 103031 | Aplikační SW pro obslužný panel. insta. a odladění - montáž | kompl | 1 |  | 0 |  | 0 |  | 0 | 21 | 0 | 0 | 0 | 0 | 0 |  | Vlastní | Kalkul | 0 | 0 |  | Práce | Běžná |  |  |  | POL1_
|  | 1,00 |  | 1 | [23 empty] | VV | 0
SPU
210 | 103032 | Aplikační SW pro obslužný panel. insta. a odladění - dodávka | kompl | 1 |  | 0 |  | 0 |  | 0 | 21 | 0 | 0 | 0 | 0 | 0 |  | Vlastní | Kalkul | 0 | 0 |  | Specifikace | Běžná |  |  |  | POL3_
|  | 1,00 |  | 1 | [23 empty] | VV | 0
SPU
211 | 103033 | Vytvoření grafické obrazovky 10ks - montáž | kompl | 3 |  | 0 |  | 0 |  | 0 | 21 | 0 | 0 | 0 | 0 | 0 |  | Vlastní | Kalkul | 0 | 0 |  | Práce | Běžná |  |  |  | POL1_
|  | 3,00 |  | 3 | [23 empty] | VV | 0
SPU
212 | 103034 | Vytvoření grafické obrazovky 10ks - dodávka | kompl | 3 |  | 0 |  | 0 |  | 0 | 21 | 0 | 0 | 0 | 0 | 0 |  | Vlastní | Kalkul | 0 | 0 |  | Specifikace | Běžná |  |  |  | POL3_
|  | 3,00 |  | 3 | [23 empty] | VV | 0
SPU
Díl: | 104 | Rozvaděč R_MaR - Montážní materiál |  |  |  | 0 |  | 0 |  | 0 |  | 0 |  | 0 |  | 0 |  |  |  |  | 0 | [6 empty] | DIL
213 | 104001 | Páska uzemňovací měděná 15x0,3 (svitek 10m) - ZS 16 - montáž | ks | 1 |  | 0 |  | 0 |  | 0 | 21 | 0 | 0 | 0 | 0 | 0 |  | Vlastní | Kalkul | 0 | 0 |  | Práce | Běžná |  |  |  | POL1_
|  | 1,00 |  | 1 | [23 empty] | VV | 0
SPU
214 | 104002 | Páska uzemňovací měděná 15x0,3 (svitek 10m) - ZS 16 - dodávka | ks | 1 |  | 0 |  | 0 |  | 0 | 21 | 0 | 0 | 0 | 0 | 0 |  | Vlastní | Kalkul | 0 | 0 |  | Specifikace | Běžná |  |  |  | POL3_
|  | 1,00 |  | 1 | [23 empty] | VV | 0
SPU
215 | 104003 | Svorka zemnící - ZSA 16 - montáž | ks | 8 |  | 0 |  | 0 |  | 0 | 21 | 0 | 0 | 0 | 0 | 0 |  | Vlastní | Kalkul | 0 | 0 |  | Práce | Běžná |  |  |  | POL1_
|  | 8,00 |  | 8 | [23 empty] | VV | 0
SPU
216 | 104004 | Svorka zemnící - ZSA 16 - dodávka | ks | 8 |  | 0 |  | 0 |  | 0 | 21 | 0 | 0 | 0 | 0 | 0 |  | Vlastní | Kalkul | 0 | 0 |  | Specifikace | Běžná |  |  |  | POL3_
|  | 8,00 |  | 8 | [23 empty] | VV | 0
SPU
217 | 104005 | Rozbočovací krab.s rovným víkem IP55 šedá 240x190x90 - montáž | ks | 2 |  | 0 |  | 0 |  | 0 | 21 | 0 | 0 | 0 | 0 | 0 |  | Vlastní | Kalkul | 0 | 0 |  | Práce | Běžná |  |  |  | POL1_
|  | 2,00 |  | 2 | [23 empty] | VV | 0
SPU
218 | 104006 | Rozbočovací krab.s rovným víkem IP55 šedá 240x190x90 - dodávka | ks | 2 |  | 0 |  | 0 |  | 0 | 21 | 0 | 0 | 0 | 0 | 0 |  | Vlastní | Kalkul | 0 | 0 |  | Specifikace | Běžná |  |  |  | POL3_
|  | 2,00 |  | 2 | [23 empty] | VV | 0
SPU
219 | 104007 | Rozbočovací krab.s rovným víkem IP55 šedá 300x220x120 - montáž | ks | 1 |  | 0 |  | 0 |  | 0 | 21 | 0 | 0 | 0 | 0 | 0 |  | Vlastní | Kalkul | 0 | 0 |  | Práce | Běžná |  |  |  | POL1_
|  | 1,00 |  | 1 | [23 empty] | VV | 0
SPU
220 | 104008 | Rozbočovací krab.s rovným víkem IP55 šedá 300x220x120 - dodávka | ks | 1 |  | 0 |  | 0 |  | 0 | 21 | 0 | 0 | 0 | 0 | 0 |  | Vlastní | Kalkul | 0 | 0 |  | Specifikace | Běžná |  |  |  | POL3_
|  | 1,00 |  | 1 | [23 empty] | VV | 0
SPU
221 | 104009 | Příchytka trubky pro VRM světle šedá 10ks - CL 16 - montáž | ks | 6 |  | 0 |  | 0 |  | 0 | 21 | 0 | 0 | 0 | 0 | 0 |  | Vlastní | Kalkul | 0 | 0 |  | Práce | Běžná |  |  |  | POL1_
|  | 6,00 |  | 6 | [23 empty] | VV | 0
SPU
222 | 104010 | Příchytka trubky pro VRM světle šedá 10ks - CL 16 - dodávka | ks | 6 |  | 0 |  | 0 |  | 0 | 21 | 0 | 0 | 0 | 0 | 0 |  | Vlastní | Kalkul | 0 | 0 |  | Specifikace | Běžná |  |  |  | POL3_
|  | 6,00 |  | 6 | [23 empty] | VV | 0
SPU
223 | 104011 | Příchytka trubky pro VRM světle šedá 10ks - CL 20 - montáž | ks | 6 |  | 0 |  | 0 |  | 0 | 21 | 0 | 0 | 0 | 0 | 0 |  | Vlastní | Kalkul | 0 | 0 |  | Práce | Běžná |  |  |  | POL1_
|  | 6,00 |  | 6 | [23 empty] | VV | 0
SPU
224 | 104012 | Příchytka trubky pro VRM světle šedá 10ks - CL 20 - dodávka | ks | 6 |  | 0 |  | 0 |  | 0 | 21 | 0 | 0 | 0 | 0 | 0 |  | Vlastní | Kalkul | 0 | 0 |  | Specifikace | Běžná |  |  |  | POL3_
|  | 6,00 |  | 6 | [23 empty] | VV | 0
SPU
225 | 104013 | Příchytka trubky pro VRM světle šedá 10ks - CL 25 - montáž | ks | 6 |  | 0 |  | 0 |  | 0 | 21 | 0 | 0 | 0 | 0 | 0 |  | Vlastní | Kalkul | 0 | 0 |  | Práce | Běžná |  |  |  | POL1_
|  | 6,00 |  | 6 | [23 empty] | VV | 0
SPU
226 | 104014 | Příchytka trubky pro VRM světle šedá 10ks - CL 25 - dodávka | ks | 6 |  | 0 |  | 0 |  | 0 | 21 | 0 | 0 | 0 | 0 | 0 |  | Vlastní | Kalkul | 0 | 0 |  | Specifikace | Běžná |  |  |  | POL3_
|  | 6,00 |  | 6 | [23 empty] | VV | 0
SPU
227 | 104015 | Spojka trubky pro VRM světle šedá 10ks - SM 16 - montáž | ks | 2 |  | 0 |  | 0 |  | 0 | 21 | 0 | 0 | 0 | 0 | 0 |  | Vlastní | Kalkul | 0 | 0 |  | Práce | Běžná |  |  |  | POL1_
|  | 2,00 |  | 2 | [23 empty] | VV | 0
SPU
228 | 104016 | Spojka trubky pro VRM světle šedá 10ks - SM 16 - dodávka | ks | 2 |  | 0 |  | 0 |  | 0 | 21 | 0 | 0 | 0 | 0 | 0 |  | Vlastní | Kalkul | 0 | 0 |  | Specifikace | Běžná |  |  |  | POL3_
|  | 2,00 |  | 2 | [23 empty] | VV | 0
SPU
229 | 104017 | Spojka trubky pro VRM světle šedá 10ks - SM 20 - montáž | ks | 2 |  | 0 |  | 0 |  | 0 | 21 | 0 | 0 | 0 | 0 | 0 |  | Vlastní | Kalkul | 0 | 0 |  | Práce | Běžná |  |  |  | POL1_
|  | 2,00 |  | 2 | [23 empty] | VV | 0
SPU
230 | 104018 | Spojka trubky pro VRM světle šedá 10ks - SM 20 - dodávka | ks | 2 |  | 0 |  | 0 |  | 0 | 21 | 0 | 0 | 0 | 0 | 0 |  | Vlastní | Kalkul | 0 | 0 |  | Specifikace | Běžná |  |  |  | POL3_
|  | 2,00 |  | 2 | [23 empty] | VV | 0
SPU
231 | 104019 | Spojka trubky pro VRM světle šedá 10ks - SM 25 -montáž | ks | 2 |  | 0 |  | 0 |  | 0 | 21 | 0 | 0 | 0 | 0 | 0 |  | Vlastní | Kalkul | 0 | 0 |  | Práce | Běžná |  |  |  | POL1_
|  | 2,00 |  | 2 | [23 empty] | VV | 0
SPU
232 | 104020 | Spojka trubky pro VRM světle šedá 10ks - SM 25 - dodávka | ks | 2 |  | 0 |  | 0 |  | 0 | 21 | 0 | 0 | 0 | 0 | 0 |  | Vlastní | Kalkul | 0 | 0 |  | Specifikace | Běžná |  |  |  | POL3_
|  | 2,00 |  | 2 | [23 empty] | VV | 0
SPU
233 | 104021 | Trubka pevná 230N TURBO světle šedá 3m - VRM 16 - montáž | ks | 12 |  | 0 |  | 0 |  | 0 | 21 | 0 | 0 | 0 | 0 | 0 |  | Vlastní | Kalkul | 0 | 0 |  | Práce | Běžná |  |  |  | POL1_
|  | 12,00 |  | 12 | [23 empty] | VV | 0
SPU
234 | 104022 | Trubka pevná 230N TURBO světle šedá 3m - VRM 16 - dodávka | ks | 12 |  | 0 |  | 0 |  | 0 | 21 | 0 | 0 | 0 | 0 | 0 |  | Vlastní | Kalkul | 0 | 0 |  | Specifikace | Běžná |  |  |  | POL3_
|  | 12,00 |  | 12 | [23 empty] | VV | 0
SPU
235 | 104023 | Trubka pevná 230N TURBO světle šedá 3m - VRM 20 - montáž | ks | 12 |  | 0 |  | 0 |  | 0 | 21 | 0 | 0 | 0 | 0 | 0 |  | Vlastní | Kalkul | 0 | 0 |  | Práce | Běžná |  |  |  | POL1_
|  | 12,00 |  | 12 | [23 empty] | VV | 0
SPU
236 | 104024 | Trubka pevná 230N TURBO světle šedá 3m - VRM 20 - dodávka | ks | 12 |  | 0 |  | 0 |  | 0 | 21 | 0 | 0 | 0 | 0 | 0 |  | Vlastní | Kalkul | 0 | 0 |  | Specifikace | Běžná |  |  |  | POL3_
|  | 12,00 |  | 12 | [23 empty] | VV | 0
SPU
237 | 104025 | Trubka pevná 230N TURBO světle šedá 3m - VRM 25 - montáž | ks | 12 |  | 0 |  | 0 |  | 0 | 21 | 0 | 0 | 0 | 0 | 0 |  | Vlastní | Kalkul | 0 | 0 |  | Práce | Běžná |  |  |  | POL1_
|  | 12,00 |  | 12 | [23 empty] | VV | 0
SPU
238 | 104026 | Trubka pevná 230N TURBO světle šedá 3m - VRM 25 - dodávka | ks | 12 |  | 0 |  | 0 |  | 0 | 21 | 0 | 0 | 0 | 0 | 0 |  | Vlastní | Kalkul | 0 | 0 |  | Specifikace | Běžná |  |  |  | POL3_
|  | 12,00 |  | 12 | [23 empty] | VV | 0
SPU
239 | 104027 | Sil.kabel pro pevné uložení měděný vodič plný, třída 1x, PVC - CYKY-J 3x1,5 - montáž | ks | 240 |  | 0 |  | 0 |  | 0 | 21 | 0 | 0 | 0 | 0 | 0 |  | Vlastní | Kalkul | 0 | 0 |  | Práce | Běžná |  |  |  | POL1_
|  | 240,00 |  | 240 | [23 empty] | VV | 0
SPU
240 | 104028 | Sil.kabel pro pevné uložení měděný vodič plný, třída 1x, PVC - CYKY-J 3x1,5 - dodávka | ks | 240 |  | 0 |  | 0 |  | 0 | 21 | 0 | 0 | 0 | 0 | 0 |  | Vlastní | Kalkul | 0 | 0 |  | Specifikace | Běžná |  |  |  | POL3_
|  | 240,00 |  | 240 | [23 empty] | VV | 0
SPU
241 | 104029 | Kabel komunikační/datový rudý (stíněný) - montáž, J-Y(ST)Y 2x2x0,8 | ks | 100 |  | 0 |  | 0 |  | 0 | 21 | 0 | 0 | 0 | 0 | 0 |  | Vlastní | Kalkul | 0 | 0 |  | Práce | Běžná |  |  |  | POL1_
|  | 100,00 |  | 100 | [23 empty] | VV | 0
SPU
242 | 104030 | Kabel komunikační/datový rudý (stíněný) - dodávka, J-Y(ST)Y 2x2x0,8 | ks | 100 |  | 0 |  | 0 |  | 0 | 21 | 0 | 0 | 0 | 0 | 0 |  | Vlastní | Kalkul | 0 | 0 |  | Specifikace | Běžná |  |  |  | POL3_
|  | 100,00 |  | 100 | [23 empty] | VV | 0
SPU
243 | 104031 | Ovládací kabel s plným jádrem, stíněný, PVC - montáž, JYTY-O 2x1 | ks | 370 |  | 0 |  | 0 |  | 0 | 21 | 0 | 0 | 0 | 0 | 0 |  | Vlastní | Kalkul | 0 | 0 |  | Práce | Běžná |  |  |  | POL1_
|  | 370,00 |  | 370 | [23 empty] | VV | 0
SPU
244 | 104032 | Ovládací kabel s plným jádrem, stíněný, PVC - dodávka, JYTY-O 2x1 | ks | 370 |  | 0 |  | 0 |  | 0 | 21 | 0 | 0 | 0 | 0 | 0 |  | Vlastní | Kalkul | 0 | 0 |  | Specifikace | Běžná |  |  |  | POL3_
|  | 370,00 |  | 370 | [23 empty] | VV | 0
SPU
245 | 104033 | Ovládací kabel s plným jádrem, stíněný, PVC - montáž, JYTY-O 4x1 | ks | 400 |  | 0 |  | 0 |  | 0 | 21 | 0 | 0 | 0 | 0 | 0 |  | Vlastní | Kalkul | 0 | 0 |  | Práce | Běžná |  |  |  | POL1_
|  | 400,00 |  | 400 | [23 empty] | VV | 0
SPU
246 | 104034 | Ovládací kabel s plným jádrem, stíněný, PVC - dodávka, JYTY-O 4x1 | ks | 400 |  | 0 |  | 0 |  | 0 | 21 | 0 | 0 | 0 | 0 | 0 |  | Vlastní | Kalkul | 0 | 0 |  | Specifikace | Běžná |  |  |  | POL3_
|  | 400,00 |  | 400 | [23 empty] | VV | 0
SPU
247 | 104035 | Kabel komunikační/datový PVC drát šedá box - montáž, UTP Cat.6e | ks | 20 |  | 0 |  | 0 |  | 0 | 21 | 0 | 0 | 0 | 0 | 0 |  | Vlastní | Kalkul | 0 | 0 |  | Práce | Běžná |  |  |  | POL1_
|  | 20,00 |  | 20 | [23 empty] | VV | 0
SPU
248 | 104036 | Kabel komunikační/datový PVC drát šedá box - dodávka, UTP Cat.6e | ks | 20 |  | 0 |  | 0 |  | 0 | 21 | 0 | 0 | 0 | 0 | 0 |  | Vlastní | Kalkul | 0 | 0 |  | Specifikace | Běžná |  |  |  | POL3_
|  | 20,00 |  | 20 | [23 empty] | VV | 0
SPU
249 | 104037 | Bezhalogenové nízkofrekvenční sdělovací kabely s Al stíněním - montáž, 10x2x0,8 | ks | 310 |  | 0 |  | 0 |  | 0 | 21 | 0 | 0 | 0 | 0 | 0 |  | Vlastní | Kalkul | 0 | 0 |  | Práce | Běžná |  |  |  | POL1_
|  | 310,00 |  | 310 | [23 empty] | VV | 0
SPU
250 | 104038 | Bezhalogenové nízkofrekvenční sdělovací kabely s Al stíněním - dodávka, 10x2x0,8 | ks | 310 |  | 0 |  | 0 |  | 0 | 21 | 0 | 0 | 0 | 0 | 0 |  | Vlastní | Kalkul | 0 | 0 |  | Specifikace | Běžná |  |  |  | POL3_
|  | 310,00 |  | 310 | [23 empty] | VV | 0
SPU
251 | 104039 | Bezhalogenové nízkofrekvenční sdělovací kabely s Al stíněním 2x2x0,8 - montáž | ks | 1100 |  | 0 |  | 0 |  | 0 | 21 | 0 | 0 | 0 | 0 | 0 |  | Vlastní | Kalkul | 0 | 0 |  | Práce | Běžná |  |  |  | POL1_
|  | 1100,00 |  | 1100 | [23 empty] | VV | 0
SPU
252 | 104040 | Bezhalogenové nízkofrekvenční sdělovací kabely s Al stíněním 2x2x0,8 - dodávka | ks | 1100 |  | 0 |  | 0 |  | 0 | 21 | 0 | 0 | 0 | 0 | 0 |  | Vlastní | Kalkul | 0 | 0 |  | Specifikace | Běžná |  |  |  | POL3_
|  | 1100,00 |  | 1100 | [23 empty] | VV | 0
SPU
253 | 104041 | Bezhalogenové nízkofrekvenční sdělovací kabely s Al stíněním 4x2x0,8 - montáž | ks | 120 |  | 0 |  | 0 |  | 0 | 21 | 0 | 0 | 0 | 0 | 0 |  | Vlastní | Kalkul | 0 | 0 |  | Práce | Běžná |  |  |  | POL1_
|  | 120,00 |  | 120 | [23 empty] | VV | 0
SPU
254 | 104042 | Bezhalogenové nízkofrekvenční sdělovací kabely s Al stíněním 4x2x0,8 - dodávka | ks | 120 |  | 0 |  | 0 |  | 0 | 21 | 0 | 0 | 0 | 0 | 0 |  | Vlastní | Kalkul | 0 | 0 |  | Specifikace | Běžná |  |  |  | POL3_
|  | 120,00 |  | 120 | [23 empty] | VV | 0
SPU
255 | 104043 | Silové kabely s malým množstvím uvolněného tepla - montáž | ks | 110 |  | 0 |  | 0 |  | 0 | 21 | 0 | 0 | 0 | 0 | 0 |  | Vlastní | Kalkul | 0 | 0 |  | Práce | Běžná |  |  |  | POL1_
|  | 110,00 |  | 110 | [23 empty] | VV | 0
SPU
256 | 104044 | Silové kabely s malým množstvím uvolněného tepla - dodávka | ks | 110 |  | 0 |  | 0 |  | 0 | 21 | 0 | 0 | 0 | 0 | 0 |  | Vlastní | Kalkul | 0 | 0 |  | Specifikace | Běžná |  |  |  | POL3_
|  | 110,00 |  | 110 | [23 empty] | VV | 0
SPU
257 | 104045 | Silové kabely s malým množstvím uvolněného tepla - montáž - 5x1,5 | ks | 120 |  | 0 |  | 0 |  | 0 | 21 | 0 | 0 | 0 | 0 | 0 |  | Vlastní | Kalkul | 0 | 0 |  | Práce | Běžná |  |  |  | POL1_
|  | 120,00 |  | 120 | [23 empty] | VV | 0
SPU
258 | 104046 | Silové kabely s malým množstvím uvolněného tepla - dodávka - 5x1,5 | ks | 120 |  | 0 |  | 0 |  | 0 | 21 | 0 | 0 | 0 | 0 | 0 |  | Vlastní | Kalkul | 0 | 0 |  | Specifikace | Běžná |  |  |  | POL3_
|  | 120,00 |  | 120 | [23 empty] | VV | 0
SPU
259 | 104047 | Kabelový žlab EKZS 62/50 2m - montáž | ks | 10 |  | 0 |  | 0 |  | 0 | 21 | 0 | 0 | 0 | 0 | 0 |  | Vlastní | Kalkul | 0 | 0 |  | Práce | Běžná |  |  |  | POL1_
|  | 10,00 |  | 10 | [23 empty] | VV | 0
SPU
260 | 104048 | Kabelový žlab EKZS 62/50 2m - dodávka | ks | 10 |  | 0 |  | 0 |  | 0 | 21 | 0 | 0 | 0 | 0 | 0 |  | Vlastní | Kalkul | 0 | 0 |  | Specifikace | Běžná |  |  |  | POL3_
|  | 10,00 |  | 10 | [23 empty] | VV | 0
SPU
261 | 104049 | Kabelový žlab EKZS 125/50 2m - montáž | ks | 7 |  | 0 |  | 0 |  | 0 | 21 | 0 | 0 | 0 | 0 | 0 |  | Vlastní | Kalkul | 0 | 0 |  | Práce | Běžná |  |  |  | POL1_
|  | 7,00 |  | 7 | [23 empty] | VV | 0
SPU
262 | 104050 | Kabelový žlab EKZS 125/50 2m - dodávka | ks | 7 |  | 0 |  | 0 |  | 0 | 21 | 0 | 0 | 0 | 0 | 0 |  | Vlastní | Kalkul | 0 | 0 |  | Specifikace | Běžná |  |  |  | POL3_
|  | 7,00 |  | 7 | [23 empty] | VV | 0
SPU
263 | 104051 | Kabelový žlab EKZS 125/100 2m - montáž | ks | 4 |  | 0 |  | 0 |  | 0 | 21 | 0 | 0 | 0 | 0 | 0 |  | Vlastní | Kalkul | 0 | 0 |  | Práce | Běžná |  |  |  | POL1_
|  | 4,00 |  | 4 | [23 empty] | VV | 0
SPU
264 | 104052 | Kabelový žlab EKZS 125/100 2m - dodávka | ks | 4 |  | 0 |  | 0 |  | 0 | 21 | 0 | 0 | 0 | 0 | 0 |  | Vlastní | Kalkul | 0 | 0 |  | Specifikace | Běžná |  |  |  | POL3_
|  | 4,00 |  | 4 | [23 empty] | VV | 0
SPU
265 | 104053 | Víko žlabu V 62 2m - montáž | ks | 10 |  | 0 |  | 0 |  | 0 | 21 | 0 | 0 | 0 | 0 | 0 |  | Vlastní | Kalkul | 0 | 0 |  | Práce | Běžná |  |  |  | POL1_
|  | 10,00 |  | 10 | [23 empty] | VV | 0
SPU
266 | 104054 | Víko žlabu V 62 2m - dodávka | ks | 10 |  | 0 |  | 0 |  | 0 | 21 | 0 | 0 | 0 | 0 | 0 |  | Vlastní | Kalkul | 0 | 0 |  | Specifikace | Běžná |  |  |  | POL3_
|  | 10,00 |  | 10 | [23 empty] | VV | 0
SPU
267 | 104055 | Víko žlabu V 125 2m - montáž | ks | 11 |  | 0 |  | 0 |  | 0 | 21 | 0 | 0 | 0 | 0 | 0 |  | Vlastní | Kalkul | 0 | 0 |  | Práce | Běžná |  |  |  | POL1_
|  | 11,00 |  | 11 | [23 empty] | VV | 0
SPU
268 | 104056 | Víko žlabu V 125 2m - dodávka | ks | 11 |  | 0 |  | 0 |  | 0 | 21 | 0 | 0 | 0 | 0 | 0 |  | Vlastní | Kalkul | 0 | 0 |  | Specifikace | Běžná |  |  |  | POL3_
|  | 11,00 |  | 11 | [23 empty] | VV | 0
SPU
269 | 104057 | Koleno K 62/50 90° - montáž | ks | 5 |  | 0 |  | 0 |  | 0 | 21 | 0 | 0 | 0 | 0 | 0 |  | Vlastní | Kalkul | 0 | 0 |  | Práce | Běžná |  |  |  | POL1_
|  | 5,00 |  | 5 | [23 empty] | VV | 0
SPU
270 | 104058 | Koleno K 62/50 90° - dodávka | ks | 5 |  | 0 |  | 0 |  | 0 | 21 | 0 | 0 | 0 | 0 | 0 |  | Vlastní | Kalkul | 0 | 0 |  | Specifikace | Běžná |  |  |  | POL3_
|  | 5,00 |  | 5 | [23 empty] | VV | 0
SPU
271 | 104059 | Koleno K 125/50 90° - montáž | ks | 5 |  | 0 |  | 0 |  | 0 | 21 | 0 | 0 | 0 | 0 | 0 |  | Vlastní | Kalkul | 0 | 0 |  | Práce | Běžná |  |  |  | POL1_
|  | 5,00 |  | 5 | [23 empty] | VV | 0
SPU
272 | 104060 | Koleno K 125/50 90° - dodávka | ks | 5 |  | 0 |  | 0 |  | 0 | 21 | 0 | 0 | 0 | 0 | 0 |  | Vlastní | Kalkul | 0 | 0 |  | Specifikace | Běžná |  |  |  | POL3_
|  | 5,00 |  | 5 | [23 empty] | VV | 0
SPU
273 | 104061 | Víko kolena VK 62 90° - montáž | ks | 5 |  | 0 |  | 0 |  | 0 | 21 | 0 | 0 | 0 | 0 | 0 |  | Vlastní | Kalkul | 0 | 0 |  | Práce | Běžná |  |  |  | POL1_
|  | 5,00 |  | 5 | [23 empty] | VV | 0
SPU
274 | 104062 | Víko kolena VK 62 90° - dodávka | ks | 5 |  | 0 |  | 0 |  | 0 | 21 | 0 | 0 | 0 | 0 | 0 |  | Vlastní | Kalkul | 0 | 0 |  | Specifikace | Běžná |  |  |  | POL3_
|  | 5,00 |  | 5 | [23 empty] | VV | 0
SPU
275 | 104063 | Víko kolena VK 125 90° - montáž | ks | 5 |  | 0 |  | 0 |  | 0 | 21 | 0 | 0 | 0 | 0 | 0 |  | Vlastní | Kalkul | 0 | 0 |  | Práce | Běžná |  |  |  | POL1_
|  | 5,00 |  | 5 | [23 empty] | VV | 0
SPU
276 | 104064 | Víko kolena VK 125 90° - dodávka | ks | 5 |  | 0 |  | 0 |  | 0 | 21 | 0 | 0 | 0 | 0 | 0 |  | Vlastní | Kalkul | 0 | 0 |  | Specifikace | Běžná |  |  |  | POL3_
|  | 5,00 |  | 5 | [23 empty] | VV | 0
SPU
277 | 104065 | T kus T 62/50 - montáž | ks | 2 |  | 0 |  | 0 |  | 0 | 21 | 0 | 0 | 0 | 0 | 0 |  | Vlastní | Kalkul | 0 | 0 |  | Práce | Běžná |  |  |  | POL1_
|  | 2,00 |  | 2 | [23 empty] | VV | 0
SPU
278 | 104066 | T kus T 62/50 - dodávka | ks | 2 |  | 0 |  | 0 |  | 0 | 21 | 0 | 0 | 0 | 0 | 0 |  | Vlastní | Kalkul | 0 | 0 |  | Specifikace | Běžná |  |  |  | POL3_
|  | 2,00 |  | 2 | [23 empty] | VV | 0
SPU
279 | 104067 | T kus T 125/50 - montáž | ks | 2 |  | 0 |  | 0 |  | 0 | 21 | 0 | 0 | 0 | 0 | 0 |  | Vlastní | Kalkul | 0 | 0 |  | Práce | Běžná |  |  |  | POL1_
|  | 2,00 |  | 2 | [23 empty] | VV | 0
SPU
280 | 104068 | T kus T 125/50 - dodávka | ks | 2 |  | 0 |  | 0 |  | 0 | 21 | 0 | 0 | 0 | 0 | 0 |  | Vlastní | Kalkul | 0 | 0 |  | Specifikace | Běžná |  |  |  | POL3_
|  | 2,00 |  | 2 | [23 empty] | VV | 0
SPU
281 | 104069 | Víko T kusu VT 62 - montáž | ks | 2 |  | 0 |  | 0 |  | 0 | 21 | 0 | 0 | 0 | 0 | 0 |  | Vlastní | Kalkul | 0 | 0 |  | Práce | Běžná |  |  |  | POL1_
|  | 2,00 |  | 2 | [23 empty] | VV | 0
SPU
282 | 104070 | Víko T kusu VT 62 - dodávka | ks | 2 |  | 0 |  | 0 |  | 0 | 21 | 0 | 0 | 0 | 0 | 0 |  | Vlastní | Kalkul | 0 | 0 |  | Specifikace | Běžná |  |  |  | POL3_
|  | 2,00 |  | 2 | [23 empty] | VV | 0
SPU
283 | 104071 | Víko T kusu VT 125 - montáž | ks | 2 |  | 0 |  | 0 |  | 0 | 21 | 0 | 0 | 0 | 0 | 0 |  | Vlastní | Kalkul | 0 | 0 |  | Práce | Běžná |  |  |  | POL1_
|  | 2,00 |  | 2 | [23 empty] | VV | 0
SPU
284 | 104072 | Víko T kusu VT 125 - dodávka | ks | 2 |  | 0 |  | 0 |  | 0 | 21 | 0 | 0 | 0 | 0 | 0 |  | Vlastní | Kalkul | 0 | 0 |  | Specifikace | Běžná |  |  |  | POL3_
|  | 2,00 |  | 2 | [23 empty] | VV | 0
SPU
285 | 104073 | Spojka S 50 10ks - montáž | ks | 4 |  | 0 |  | 0 |  | 0 | 21 | 0 | 0 | 0 | 0 | 0 |  | Vlastní | Kalkul | 0 | 0 |  | Práce | Běžná |  |  |  | POL1_
|  | 4,00 |  | 4 | [23 empty] | VV | 0
SPU
286 | 104074 | Spojka S 50 10ks - dodávka | ks | 4 |  | 0 |  | 0 |  | 0 | 21 | 0 | 0 | 0 | 0 | 0 |  | Vlastní | Kalkul | 0 | 0 |  | Specifikace | Běžná |  |  |  | POL3_
|  | 4,00 |  | 4 | [23 empty] | VV | 0
SPU
287 | 104075 | Nosník N 62 10ks - montáž | ks | 6 |  | 0 |  | 0 |  | 0 | 21 | 0 | 0 | 0 | 0 | 0 |  | Vlastní | Kalkul | 0 | 0 |  | Práce | Běžná |  |  |  | POL1_
|  | 6,00 |  | 6 | [23 empty] | VV | 0
SPU
288 | 104076 | Nosník N 62 10ks - dodávka | ks | 6 |  | 0 |  | 0 |  | 0 | 21 | 0 | 0 | 0 | 0 | 0 |  | Vlastní | Kalkul | 0 | 0 |  | Specifikace | Běžná |  |  |  | POL3_
|  | 6,00 |  | 6 | [23 empty] | VV | 0
SPU
289 | 104077 | Nosník N 125 10ks - montáž | ks | 6 |  | 0 |  | 0 |  | 0 | 21 | 0 | 0 | 0 | 0 | 0 |  | Vlastní | Kalkul | 0 | 0 |  | Práce | Běžná |  |  |  | POL1_
|  | 6,00 |  | 6 | [23 empty] | VV | 0
SPU
290 | 104078 | Nosník N 125 10ks - dodávka | ks | 6 |  | 0 |  | 0 |  | 0 | 21 | 0 | 0 | 0 | 0 | 0 |  | Vlastní | Kalkul | 0 | 0 |  | Specifikace | Běžná |  |  |  | POL3_
|  | 6,00 |  | 6 | [23 empty] | VV | 0
SPU
291 | 104079 | Nosník N 250 10ks - montáž | ks | 2 |  | 0 |  | 0 |  | 0 | 21 | 0 | 0 | 0 | 0 | 0 |  | Vlastní | Kalkul | 0 | 0 |  | Práce | Běžná |  |  |  | POL1_
|  | 2,00 |  | 2 | [23 empty] | VV | 0
SPU
292 | 104080 | Nosník N 250 10ks - dodávka | ks | 2 |  | 0 |  | 0 |  | 0 | 21 | 0 | 0 | 0 | 0 | 0 |  | Vlastní | Kalkul | 0 | 0 |  | Specifikace | Běžná |  |  |  | POL3_
|  | 2,00 |  | 2 | [23 empty] | VV | 0
SPU
293 | 104081 | Patka TOP C profilů PTCP 41 - montáž | ks | 5 |  | 0 |  | 0 |  | 0 | 21 | 0 | 0 | 0 | 0 | 0 |  | Vlastní | Kalkul | 0 | 0 |  | Práce | Běžná |  |  |  | POL1_
|  | 5,00 |  | 5 | [23 empty] | VV | 0
SPU
294 | 104082 | Patka TOP C profilů PTCP 41 - dodávka | ks | 5 |  | 0 |  | 0 |  | 0 | 21 | 0 | 0 | 0 | 0 | 0 |  | Vlastní | Kalkul | 0 | 0 |  | Specifikace | Běžná |  |  |  | POL3_
|  | 5,00 |  | 5 | [23 empty] | VV | 0
SPU
295 | 104083 | Spojovací materiál SM M6 vrat. - montáž | ks | 2 |  | 0 |  | 0 |  | 0 | 21 | 0 | 0 | 0 | 0 | 0 |  | Vlastní | Kalkul | 0 | 0 |  | Práce | Běžná |  |  |  | POL1_
|  | 2,00 |  | 2 | [23 empty] | VV | 0
SPU
296 | 104084 | Spojovací materiál SM M6 vrat. - dodávka | ks | 2 |  | 0 |  | 0 |  | 0 | 21 | 0 | 0 | 0 | 0 | 0 |  | Vlastní | Kalkul | 0 | 0 |  | Specifikace | Běžná |  |  |  | POL3_
|  | 2,00 |  | 2 | [23 empty] | VV | 0
SPU
297 | 104085 | C profil TOP C profil 41x21x2 3000 - montáž | ks | 5 |  | 0 |  | 0 |  | 0 | 21 | 0 | 0 | 0 | 0 | 0 |  | Vlastní | Kalkul | 0 | 0 |  | Práce | Běžná |  |  |  | POL1_
|  | 5,00 |  | 5 | [23 empty] | VV | 0
SPU
298 | 104086 | C profil TOP C profil 41x21x2 3000 - dodávka | ks | 5 |  | 0 |  | 0 |  | 0 | 21 | 0 | 0 | 0 | 0 | 0 |  | Vlastní | Kalkul | 0 | 0 |  | Specifikace | Běžná |  |  |  | POL3_
|  | 5,00 |  | 5 | [23 empty] | VV | 0
SPU
299 | 104087 | Chránič hrany žlabu plechového OHZ (cena za 1m) - montáž | ks | 1 |  | 0 |  | 0 |  | 0 | 21 | 0 | 0 | 0 | 0 | 0 |  | Vlastní | Kalkul | 0 | 0 |  | Práce | Běžná |  |  |  | POL1_
|  | 1,00 |  | 1 | [23 empty] | VV | 0
SPU
300 | 104088 | Chránič hrany žlabu plechového OHZ (cena za 1m) - dodávka | ks | 1 |  | 0 |  | 0 |  | 0 | 21 | 0 | 0 | 0 | 0 | 0 |  | Vlastní | Kalkul | 0 | 0 |  | Specifikace | Běžná |  |  |  | POL3_
|  | 1,00 |  | 1 | [23 empty] | VV | 0
SPU
301 | 104089 | Žlab drátěný - DZ 100/100 2,5m - montáž | ks | 10 |  | 0 |  | 0 |  | 0 | 21 | 0 | 0 | 0 | 0 | 0 |  | Vlastní | Kalkul | 0 | 0 |  | Práce | Běžná |  |  |  | POL1_
|  | 10,00 |  | 10 | [23 empty] | VV | 0
SPU
302 | 104090 | Žlab drátěný - DZ 100/100 2,5m - dodávka | ks | 10 |  | 0 |  | 0 |  | 0 | 21 | 0 | 0 | 0 | 0 | 0 |  | Vlastní | Kalkul | 0 | 0 |  | Specifikace | Běžná |  |  |  | POL3_
|  | 10,00 |  | 10 | [23 empty] | VV | 0
SPU
303 | 104091 | Žlab drátěný - DZ 100/50 2,5m - montáž | ks | 10 |  | 0 |  | 0 |  | 0 | 21 | 0 | 0 | 0 | 0 | 0 |  | Vlastní | Kalkul | 0 | 0 |  | Práce | Běžná |  |  |  | POL1_
|  | 10,00 |  | 10 | [23 empty] | VV | 0
SPU
304 | 104092 | Žlab drátěný - DZ 100/50 2,5m - dodávka | ks | 10 |  | 0 |  | 0 |  | 0 | 21 | 0 | 0 | 0 | 0 | 0 |  | Vlastní | Kalkul | 0 | 0 |  | Specifikace | Běžná |  |  |  | POL3_
|  | 10,00 |  | 10 | [23 empty] | VV | 0
SPU
305 | 104093 | Žlab drátěný - DZ 50/50 2,5m - montáž | ks | 20 |  | 0 |  | 0 |  | 0 | 21 | 0 | 0 | 0 | 0 | 0 |  | Vlastní | Kalkul | 0 | 0 |  | Práce | Běžná |  |  |  | POL1_
|  | 20,00 |  | 20 | [23 empty] | VV | 0
SPU
306 | 104094 | Žlab drátěný - DZ 50/50 2,5m - dodávka | ks | 20 |  | 0 |  | 0 |  | 0 | 21 | 0 | 0 | 0 | 0 | 0 |  | Vlastní | Kalkul | 0 | 0 |  | Specifikace | Běžná |  |  |  | POL3_
|  | 20,00 |  | 20 | [23 empty] | VV | 0
SPU
307 | 104095 | Nosník pro žlab drátěný 10ks - NDZ 100 - montáž | ks | 8 |  | 0 |  | 0 |  | 0 | 21 | 0 | 0 | 0 | 0 | 0 |  | Vlastní | Kalkul | 0 | 0 |  | Práce | Běžná |  |  |  | POL1_
|  | 8,00 |  | 8 | [23 empty] | VV | 0
SPU
308 | 104096 | Nosník pro žlab drátěný 10ks - NDZ 100 - dodávka | ks | 8 |  | 0 |  | 0 |  | 0 | 21 | 0 | 0 | 0 | 0 | 0 |  | Vlastní | Kalkul | 0 | 0 |  | Specifikace | Běžná |  |  |  | POL3_
|  | 8,00 |  | 8 | [23 empty] | VV | 0
SPU
309 | 104097 | Nosník pro žlab drátěný 10ks - NDZ 50 - montáž | ks | 8 |  | 0 |  | 0 |  | 0 | 21 | 0 | 0 | 0 | 0 | 0 |  | Vlastní | Kalkul | 0 | 0 |  | Práce | Běžná |  |  |  | POL1_
|  | 8,00 |  | 8 | [23 empty] | VV | 0
SPU
310 | 104098 | Nosník pro žlab drátěný 10ks - NDZ 50 - dodávka | ks | 8 |  | 0 |  | 0 |  | 0 | 21 | 0 | 0 | 0 | 0 | 0 |  | Vlastní | Kalkul | 0 | 0 |  | Specifikace | Běžná |  |  |  | POL3_
|  | 8,00 |  | 8 | [23 empty] | VV | 0
SPU
311 | 104099 | Spojka bezšr.spojení žlabů a pro vytváření kolen a T-odboček - SDZ 1 - montáž | ks | 5 |  | 0 |  | 0 |  | 0 | 21 | 0 | 0 | 0 | 0 | 0 |  | Vlastní | Kalkul | 0 | 0 |  | Práce | Běžná |  |  |  | POL1_
|  | 5,00 |  | 5 | [23 empty] | VV | 0
SPU
312 | 104100 | Spojka bezšr.spojení žlabů a pro vytváření kolen a T-odboček - SDZ 1 - dodávka | ks | 5 |  | 0 |  | 0 |  | 0 | 21 | 0 | 0 | 0 | 0 | 0 |  | Vlastní | Kalkul | 0 | 0 |  | Specifikace | Běžná |  |  |  | POL3_
|  | 5,00 |  | 5 | [23 empty] | VV | 0
SPU
313 | 104101 | Vodič plný měděný - H07V-U 6 zel/žlu - montáž | ks | 20 |  | 0 |  | 0 |  | 0 | 21 | 0 | 0 | 0 | 0 | 0 |  | Vlastní | Kalkul | 0 | 0 |  | Práce | Běžná |  |  |  | POL1_
|  | 20,00 |  | 20 | [23 empty] | VV | 0
SPU
314 | 104102 | Vodič plný měděný - H07V-U 6 zel/žlu - dodávka | ks | 20 |  | 0 |  | 0 |  | 0 | 21 | 0 | 0 | 0 | 0 | 0 |  | Vlastní | Kalkul | 0 | 0 |  | Specifikace | Běžná |  |  |  | POL3_
|  | 20,00 |  | 20 | [23 empty] | VV | 0
SPU
315 | 104103 | Protipožární ucpávka - montáž | kompl | 8 |  | 0 |  | 0 |  | 0 | 21 | 0 | 0 | 0 | 0 | 0 |  | Vlastní | Kalkul | 0 | 0 |  | Práce | Běžná |  |  |  | POL1_
|  | 8,00 |  | 8 | [23 empty] | VV | 0
SPU
316 | 104104 | Protipožární ucpávka - dodávka | kompl | 8 |  | 0 |  | 0 |  | 0 | 21 | 0 | 0 | 0 | 0 | 0 |  | Vlastní | Kalkul | 0 | 0 |  | Specifikace | Běžná |  |  |  | POL3_
|  | 8,00 |  | 8 | [23 empty] | VV | 0
SPU
317 | 104105 | Podružný materiál pro montážní práce - montáž | kompl | 1 |  | 0 |  | 0 |  | 0 | 21 | 0 | 0 | 0 | 0 | 0 |  | Vlastní | Kalkul | 0 | 0 |  | Práce | Běžná |  |  |  | POL1_
|  | 1,00 |  | 1 | [23 empty] | VV | 0
SPU
318 | 104106 | Podružný materiál pro montážní práce - dodávka | kompl | 1 |  | 0 |  | 0 |  | 0 | 21 | 0 | 0 | 0 | 0 | 0 |  | Vlastní | Kalkul | 0 | 0 |  | Specifikace | Běžná |  |  |  | POL3_
|  | 1,00 |  | 1 | [23 empty] | VV | 0
SPU
319 | 104107 | Montáž kabelelových rozvodů MaR a elektro - montáž | kompl | 1 |  | 0 |  | 0 |  | 0 | 21 | 0 | 0 | 0 | 0 | 0 |  | Vlastní | Kalkul | 0 | 0 |  | Práce | Běžná |  |  |  | POL1_
|  | 1,00 |  | 1 | [23 empty] | VV | 0
SPU
320 | 104108 | Montáž kabelelových rozvodů MaR a elektro - dodávka | kompl | 1 |  | 0 |  | 0 |  | 0 | 21 | 0 | 0 | 0 | 0 | 0 |  | Vlastní | Kalkul | 0 | 0 |  | Specifikace | Běžná |  |  |  | POL3_
|  | 1,00 |  | 1 | [23 empty] | VV | 0
SPU
321 | 104109 | Odladění a uvedení do provozu | kompl | 1 |  | 0 |  | 0 |  | 0 | 21 | 0 | 0 | 0 | 0 | 0 |  | Vlastní | Kalkul | 0 | 0 |  | Specifikace | Běžná |  |  |  | POL3_
|  | 1,00 |  | 1 | [23 empty] | VV | 0
SPU
322 | 104110 | Výchozí rev.elektro, atesty a ostatní dokumen. k předání díla | kompl | 1 |  | 0 |  | 0 |  | 0 | 21 | 0 | 0 | 0 | 0 | 0 |  | Vlastní | Kalkul | 0 | 0 |  | Specifikace | Běžná |  |  |  | POL3_
|  | 1,00 |  | 1 | [23 empty] | VV | 0
SPU
323 | 104111 | Režijní náklady | kompl | 1 |  | 0 |  | 0 |  | 0 | 21 | 0 | 0 | 0 | 0 | 0 |  | Vlastní | Kalkul | 0 | 0 |  | Specifikace | Běžná |  |  |  | POL3_
|  | 1,00 |  | 1 | [23 empty] | VV | 0
SPU
324 | 104112 | Dokumentace skutečného provedení | kompl | 1 |  | 0 |  | 0 |  | 0 | 21 | 0 | 0 | 0 | 0 | 0 |  | Vlastní | Kalkul | 0 | 0 |  | Specifikace | Běžná |  |  |  | POL3_
|  | 1,00 |  | 1 | [23 empty] | VV | 0
SPU
325 | 104113 | Výrobní dokumentace pro rozvaděč MaR | kompl | 1 |  | 0 |  | 0 |  | 0 | 21 | 0 | 0 | 0 | 0 | 0 |  | Vlastní | Kalkul | 0 | 0 |  | Specifikace | Běžná |  |  |  | POL3_
|  | 1,00 |  | 1 | [23 empty] | VV | 0
SPU
Díl: | 201 | Rozvaděč RS_1.1 - Přístroje a zařízení |  |  |  | 0 |  | 0 |  | 0 |  | 0 |  | 0 |  | 0 |  |  |  |  | 0 | [6 empty] | DIL
326 | 201001 | Interiérový snímač CO2 +T+RH aktivní s displejem - montáž | ks | 3 |  | 0 |  | 0 |  | 0 | 21 | 0 | 0 | 0 | 0 | 0 |  | Vlastní | Kalkul | 0 | 0 |  | Práce | Běžná |  |  |  | POL1_
|  | 3,00 |  | 3 | [23 empty] | VV | 0
SPU
327 | 201002 | Interiérový snímač CO2 +T+RH aktivní s displejem - dodávka | ks | 3 |  | 0 |  | 0 |  | 0 | 21 | 0 | 0 | 0 | 0 | 0 |  | Vlastní | Kalkul | 0 | 0 |  | Specifikace | Běžná |  |  |  | POL3_
|  | 3,00 |  | 3 | [23 empty] | VV | 0
SPU
328 | 201003 | Rámeček na omítku pro jeden přístroj, bílý RAL9016 (10 kusů) - montáž | ks | 7 |  | 0 |  | 0 |  | 0 | 21 | 0 | 0 | 0 | 0 | 0 |  | Vlastní | Kalkul | 0 | 0 |  | Práce | Běžná |  |  |  | POL1_
|  | 7,00 |  | 7 | [23 empty] | VV | 0
SPU
329 | 201004 | Rámeček na omítku pro jeden přístroj, bílý RAL9016 (10 kusů) - dodávka | ks | 7 |  | 0 |  | 0 |  | 0 | 21 | 0 | 0 | 0 | 0 | 0 |  | Vlastní | Kalkul | 0 | 0 |  | Specifikace | Běžná |  |  |  | POL3_
|  | 7,00 |  | 7 | [23 empty] | VV | 0
SPU
330 | 201005 | Čidlo venkovní teploty, Ni1000 - montáž | ks | 1 |  | 0 |  | 0 |  | 0 | 21 | 0 | 0 | 0 | 0 | 0 |  | Vlastní | Kalkul | 0 | 0 |  | Práce | Běžná |  |  |  | POL1_
|  | 1,00 |  | 1 | [23 empty] | VV | 0
SPU
331 | 201006 | Čidlo venkovní teploty, Ni1000 - dodávka | ks | 1 |  | 0 |  | 0 |  | 0 | 21 | 0 | 0 | 0 | 0 | 0 |  | Vlastní | Kalkul | 0 | 0 |  | Specifikace | Běžná |  |  |  | POL3_
|  | 1,00 |  | 1 | [23 empty] | VV | 0
SPU
332 | 201007 | Ovládací jednotka ecos5, NTC, bez rámečku - montáž | ks | 5 |  | 0 |  | 0 |  | 0 | 21 | 0 | 0 | 0 | 0 | 0 |  | Vlastní | Kalkul | 0 | 0 |  | Práce | Běžná |  |  |  | POL1_
|  | 5,00 |  | 5 | [23 empty] | VV | 0
SPU
333 | 201008 | Ovládací jednotka ecos5, NTC, bez rámečku - dodávka | ks | 5 |  | 0 |  | 0 |  | 0 | 21 | 0 | 0 | 0 | 0 | 0 |  | Vlastní | Kalkul | 0 | 0 |  | Specifikace | Běžná |  |  |  | POL3_
|  | 5,00 |  | 5 | [23 empty] | VV | 0
SPU
334 | 201009 | Ovládací jednotka bílá, LCD, NTC, 5 tlačítek (+,-,přít.,vent.,ECO) - montáž | ks | 2 |  | 0 |  | 0 |  | 0 | 21 | 0 | 0 | 0 | 0 | 0 |  | Vlastní | Kalkul | 0 | 0 |  | Práce | Běžná |  |  |  | POL1_
|  | 2,00 |  | 2 | [23 empty] | VV | 0
SPU
335 | 201010 | Ovládací jednotka bílá, LCD, NTC, 5 tlačítek (+,-,přít.,vent.,ECO) - dodávka | ks | 2 |  | 0 |  | 0 |  | 0 | 21 | 0 | 0 | 0 | 0 | 0 |  | Vlastní | Kalkul | 0 | 0 |  | Specifikace | Běžná |  |  |  | POL3_
|  | 2,00 |  | 2 | [23 empty] | VV | 0
SPU
Díl: | 202 | Rozvaděč RS_1.1 - Rozvaděče MaR |  |  |  | 0 |  | 0 |  | 0 |  | 0 |  | 0 |  | 0 |  |  |  |  | 0 | [6 empty] | DIL
336 | 202001 | Zdroj 230VAC/24VDC/60W/2,5A - montáž | ks | 1 |  | 0 |  | 0 |  | 0 | 21 | 0 | 0 | 0 | 0 | 0 |  | Vlastní | Kalkul | 0 | 0 |  | Práce | Běžná |  |  |  | POL1_
|  | 1,00 |  | 1 | [23 empty] | VV | 0
SPU
337 | 202002 | Zdroj 230VAC/24VDC/60W/2,5A - dodávka | ks | 1 |  | 0 |  | 0 |  | 0 | 21 | 0 | 0 | 0 | 0 | 0 |  | Vlastní | Kalkul | 0 | 0 |  | Specifikace | Běžná |  |  |  | POL3_
|  | 1,00 |  | 1 | [23 empty] | VV | 0
SPU
338 | 202003 | Instalační jistič 10 kA, C 6A, 2P - montáž | ks | 1 |  | 0 |  | 0 |  | 0 | 21 | 0 | 0 | 0 | 0 | 0 |  | Vlastní | Kalkul | 0 | 0 |  | Práce | Běžná |  |  |  | POL1_
|  | 1,00 |  | 1 | [23 empty] | VV | 0
SPU
339 | 202004 | Instalační jistič 10 kA, C 6A, 2P - dodávka | ks | 1 |  | 0 |  | 0 |  | 0 | 21 | 0 | 0 | 0 | 0 | 0 |  | Vlastní | Kalkul | 0 | 0 |  | Specifikace | Běžná |  |  |  | POL3_
|  | 1,00 |  | 1 | [23 empty] | VV | 0
SPU
340 | 202005 | Instalační jistič 10 kA, B 6A, 1P - montáž | ks | 2 |  | 0 |  | 0 |  | 0 | 21 | 0 | 0 | 0 | 0 | 0 |  | Vlastní | Kalkul | 0 | 0 |  | Práce | Běžná |  |  |  | POL1_
|  | 2,00 |  | 2 | [23 empty] | VV | 0
SPU
341 | 202006 | Instalační jistič 10 kA, B 6A, 1P - dodávka | ks | 2 |  | 0 |  | 0 |  | 0 | 21 | 0 | 0 | 0 | 0 | 0 |  | Vlastní | Kalkul | 0 | 0 |  | Specifikace | Běžná |  |  |  | POL3_
|  | 2,00 |  | 2 | [23 empty] | VV | 0
SPU
342 | 202007 | Instalační jistič 10 kA, B 10A, 1P - montáž | ks | 2 |  | 0 |  | 0 |  | 0 | 21 | 0 | 0 | 0 | 0 | 0 |  | Vlastní | Kalkul | 0 | 0 |  | Práce | Běžná |  |  |  | POL1_
|  | 2,00 |  | 2 | [23 empty] | VV | 0
SPU
343 | 202008 | Instalační jistič 10 kA, B 10A, 1P - dodávka | ks | 2 |  | 0 |  | 0 |  | 0 | 21 | 0 | 0 | 0 | 0 | 0 |  | Vlastní | Kalkul | 0 | 0 |  | Specifikace | Běžná |  |  |  | POL3_
|  | 2,00 |  | 2 | [23 empty] | VV | 0
SPU
344 | 202009 | Instalační stykač 20 A, 2Z (2NO), 230 V AC, 1TE - montáž | ks | 1 |  | 0 |  | 0 |  | 0 | 21 | 0 | 0 | 0 | 0 | 0 |  | Vlastní | Kalkul | 0 | 0 |  | Práce | Běžná |  |  |  | POL1_
|  | 1,00 |  | 1 | [23 empty] | VV | 0
SPU
345 | 202010 | Instalační stykač 20 A, 2Z (2NO), 230 V AC, 1TE - dodávka | ks | 1 |  | 0 |  | 0 |  | 0 | 21 | 0 | 0 | 0 | 0 | 0 |  | Vlastní | Kalkul | 0 | 0 |  | Specifikace | Běžná |  |  |  | POL3_
|  | 1,00 |  | 1 | [23 empty] | VV | 0
SPU
346 | 202011 | Instalační relé 8 A, 2P (2CO), 12-240 V AC/DC, 6VA - montáž | ks | 1 |  | 0 |  | 0 |  | 0 | 21 | 0 | 0 | 0 | 0 | 0 |  | Vlastní | Kalkul | 0 | 0 |  | Práce | Běžná |  |  |  | POL1_
|  | 1,00 |  | 1 | [23 empty] | VV | 0
SPU
347 | 202012 | Instalační relé 8 A, 2P (2CO), 12-240 V AC/DC, 6VA - dodávka | ks | 1 |  | 0 |  | 0 |  | 0 | 21 | 0 | 0 | 0 | 0 | 0 |  | Vlastní | Kalkul | 0 | 0 |  | Specifikace | Běžná |  |  |  | POL3_
|  | 1,00 |  | 1 | [23 empty] | VV | 0
SPU
348 | 202013 | Instalační hlavní vypínač 40 A, 1P - montáž | ks | 1 |  | 0 |  | 0 |  | 0 | 21 | 0 | 0 | 0 | 0 | 0 |  | Vlastní | Kalkul | 0 | 0 |  | Práce | Běžná |  |  |  | POL1_
|  | 1,00 |  | 1 | [23 empty] | VV | 0
SPU
349 | 202014 | Instalační hlavní vypínač 40 A, 1P - dodávka | ks | 1 |  | 0 |  | 0 |  | 0 | 21 | 0 | 0 | 0 | 0 | 0 |  | Vlastní | Kalkul | 0 | 0 |  | Specifikace | Běžná |  |  |  | POL3_
|  | 1,00 |  | 1 | [23 empty] | VV | 0
SPU
350 | 202015 | Řadová svorka CBC.2 šedá, 2,5mm2 - montáž | ks | 88 |  | 0 |  | 0 |  | 0 | 21 | 0 | 0 | 0 | 0 | 0 |  | Vlastní | Kalkul | 0 | 0 |  | Práce | Běžná |  |  |  | POL1_
|  | 88,00 |  | 88 | [23 empty] | VV | 0
SPU
351 | 202016 | Řadová svorka CBC.2 šedá, 2,5mm2 - dodávka | ks | 88 |  | 0 |  | 0 |  | 0 | 21 | 0 | 0 | 0 | 0 | 0 |  | Vlastní | Kalkul | 0 | 0 |  | Specifikace | Běžná |  |  |  | POL3_
|  | 88,00 |  | 88 | [23 empty] | VV | 0
SPU
352 | 202017 | Řadová svorka CBC.4 šedá, 4mm2 - montáž | ks | 2 |  | 0 |  | 0 |  | 0 | 21 | 0 | 0 | 0 | 0 | 0 |  | Vlastní | Kalkul | 0 | 0 |  | Práce | Běžná |  |  |  | POL1_
|  | 2,00 |  | 2 | [23 empty] | VV | 0
SPU
353 | 202018 | Řadová svorka CBC.4 šedá, 4mm2 - dodávka | ks | 2 |  | 0 |  | 0 |  | 0 | 21 | 0 | 0 | 0 | 0 | 0 |  | Vlastní | Kalkul | 0 | 0 |  | Specifikace | Běžná |  |  |  | POL3_
|  | 2,00 |  | 2 | [23 empty] | VV | 0
SPU
354 | 202019 | Řadová svorka CBC.4 modrá, 4mm2 - montáž | ks | 2 |  | 0 |  | 0 |  | 0 | 21 | 0 | 0 | 0 | 0 | 0 |  | Vlastní | Kalkul | 0 | 0 |  | Práce | Běžná |  |  |  | POL1_
|  | 2,00 |  | 2 | [23 empty] | VV | 0
SPU
355 | 202020 | Řadová svorka CBC.4 modrá, 4mm2 - dodávka | ks | 2 |  | 0 |  | 0 |  | 0 | 21 | 0 | 0 | 0 | 0 | 0 |  | Vlastní | Kalkul | 0 | 0 |  | Specifikace | Běžná |  |  |  | POL3_
|  | 2,00 |  | 2 | [23 empty] | VV | 0
SPU
356 | 202021 | Svorka TEO.2 2,5 mm2, PEN zelenožlutá - montáž | ks | 7 |  | 0 |  | 0 |  | 0 | 21 | 0 | 0 | 0 | 0 | 0 |  | Vlastní | Kalkul | 0 | 0 |  | Práce | Běžná |  |  |  | POL1_
|  | 7,00 |  | 7 | [23 empty] | VV | 0
SPU
357 | 202022 | Svorka TEO.2 2,5 mm2, PEN zelenožlutá - dodávka | ks | 7 |  | 0 |  | 0 |  | 0 | 21 | 0 | 0 | 0 | 0 | 0 |  | Vlastní | Kalkul | 0 | 0 |  | Specifikace | Běžná |  |  |  | POL3_
|  | 7,00 |  | 7 | [23 empty] | VV | 0
SPU
358 | 202023 | Svorka SFR.4 4mm2 pro pojistku, béžová - montáž | ks | 14 |  | 0 |  | 0 |  | 0 | 21 | 0 | 0 | 0 | 0 | 0 |  | Vlastní | Kalkul | 0 | 0 |  | Práce | Běžná |  |  |  | POL1_
|  | 14,00 |  | 14 | [23 empty] | VV | 0
SPU
359 | 202024 | Svorka SFR.4 4mm2 pro pojistku, béžová - dodávka | ks | 14 |  | 0 |  | 0 |  | 0 | 21 | 0 | 0 | 0 | 0 | 0 |  | Vlastní | Kalkul | 0 | 0 |  | Specifikace | Běžná |  |  |  | POL3_
|  | 14,00 |  | 14 | [23 empty] | VV | 0
SPU
360 | 202025 | Modul svodiče přepětí, 3kA, typ VMG275 - montáž | ks | 1 |  | 0 |  | 0 |  | 0 | 21 | 0 | 0 | 0 | 0 | 0 |  | Vlastní | Kalkul | 0 | 0 |  | Práce | Běžná |  |  |  | POL1_
|  | 1,00 |  | 1 | [23 empty] | VV | 0
SPU
361 | 202026 | Modul svodiče přepětí, 3kA, typ VMG275 - dodávka | ks | 1 |  | 0 |  | 0 |  | 0 | 21 | 0 | 0 | 0 | 0 | 0 |  | Vlastní | Kalkul | 0 | 0 |  | Specifikace | Běžná |  |  |  | POL3_
|  | 1,00 |  | 1 | [23 empty] | VV | 0
SPU
362 | 202027 | Patice pro VMG - montáž | ks | 1 |  | 0 |  | 0 |  | 0 | 21 | 0 | 0 | 0 | 0 | 0 |  | Vlastní | Kalkul | 0 | 0 |  | Práce | Běžná |  |  |  | POL1_
|  | 1,00 |  | 1 | [23 empty] | VV | 0
SPU
363 | 202028 | Patice pro VMG - dodávka | ks | 1 |  | 0 |  | 0 |  | 0 | 21 | 0 | 0 | 0 | 0 | 0 |  | Vlastní | Kalkul | 0 | 0 |  | Specifikace | Běžná |  |  |  | POL3_
|  | 1,00 |  | 1 | [23 empty] | VV | 0
SPU
364 | 202029 | Bezpečnostní ochranný transformátor 230 V/24 V, 10 - montáž | ks | 1 |  | 0 |  | 0 |  | 0 | 21 | 0 | 0 | 0 | 0 | 0 |  | Vlastní | Kalkul | 0 | 0 |  | Práce | Běžná |  |  |  | POL1_
|  | 1,00 |  | 1 | [23 empty] | VV | 0
SPU
365 | 202030 | Bezpečnostní ochranný transformátor 230 V/24 V, 10 - dodávka | ks | 1 |  | 0 |  | 0 |  | 0 | 21 | 0 | 0 | 0 | 0 | 0 |  | Vlastní | Kalkul | 0 | 0 |  | Specifikace | Běžná |  |  |  | POL3_
|  | 1,00 |  | 1 | [23 empty] | VV | 0
SPU
366 | 202031 | Podružný materiál pro rozvaděč - montáž | kompl | 1 |  | 0 |  | 0 |  | 0 | 21 | 0 | 0 | 0 | 0 | 0 |  | Vlastní | Kalkul | 0 | 0 |  | Práce | Běžná |  |  |  | POL1_
|  | 1,00 |  | 1 | [23 empty] | VV | 0
SPU
367 | 202032 | Podružný materiál pro rozvaděč - dodávka | kompl | 1 |  | 0 |  | 0 |  | 0 | 21 | 0 | 0 | 0 | 0 | 0 |  | Vlastní | Kalkul | 0 | 0 |  | Specifikace | Běžná |  |  |  | POL3_
|  | 1,00 |  | 1 | [23 empty] | VV | 0
SPU
368 | 202033 | Výroba rozvaděče - montáž | kompl | 1 |  | 0 |  | 0 |  | 0 | 21 | 0 | 0 | 0 | 0 | 0 |  | Vlastní | Kalkul | 0 | 0 |  | Práce | Běžná |  |  |  | POL1_
|  | 1,00 |  | 1 | [23 empty] | VV | 0
SPU
369 | 202034 | Výroba rozvaděče - dodávka | kompl | 1 |  | 0 |  | 0 |  | 0 | 21 | 0 | 0 | 0 | 0 | 0 |  | Vlastní | Kalkul | 0 | 0 |  | Specifikace | Běžná |  |  |  | POL3_
|  | 1,00 |  | 1 | [23 empty] | VV | 0
SPU
370 | 202035 | Odloučený IO-Modul 24 V AC, 3 triaky - montáž | ks | 2 |  | 0 |  | 0 |  | 0 | 21 | 0 | 0 | 0 | 0 | 0 |  | Vlastní | Kalkul | 0 | 0 |  | Práce | Běžná |  |  |  | POL1_
|  | 2,00 |  | 2 | [23 empty] | VV | 0
SPU
371 | 202036 | Odloučený IO-Modul 24 V AC, 3 triaky - dodávka | ks | 2 |  | 0 |  | 0 |  | 0 | 21 | 0 | 0 | 0 | 0 | 0 |  | Vlastní | Kalkul | 0 | 0 |  | Specifikace | Běžná |  |  |  | POL3_
|  | 2,00 |  | 2 | [23 empty] | VV | 0
SPU
372 | 202037 | Odloučený IO-Modul 24 V AC, 2 triaky - montáž | ks | 1 |  | 0 |  | 0 |  | 0 | 21 | 0 | 0 | 0 | 0 | 0 |  | Vlastní | Kalkul | 0 | 0 |  | Práce | Běžná |  |  |  | POL1_
|  | 1,00 |  | 1 | [23 empty] | VV | 0
SPU
373 | 202038 | Odloučený IO-Modul 24 V AC, 2 triaky - dodávka | ks | 1 |  | 0 |  | 0 |  | 0 | 21 | 0 | 0 | 0 | 0 | 0 |  | Vlastní | Kalkul | 0 | 0 |  | Specifikace | Běžná |  |  |  | POL3_
|  | 1,00 |  | 1 | [23 empty] | VV | 0
SPU
374 | 202039 | Odloučený IO-Modul 24 V AC/DC, 6 DO-FET, 4AO, 4 UI - montáž | ks | 1 |  | 0 |  | 0 |  | 0 | 21 | 0 | 0 | 0 | 0 | 0 |  | Vlastní | Kalkul | 0 | 0 |  | Práce | Běžná |  |  |  | POL1_
|  | 1,00 |  | 1 | [23 empty] | VV | 0
SPU
375 | 202040 | Odloučený IO-Modul 24 V AC/DC, 6 DO-FET, 4AO, 4 UI - dodávka | ks | 1 |  | 0 |  | 0 |  | 0 | 21 | 0 | 0 | 0 | 0 | 0 |  | Vlastní | Kalkul | 0 | 0 |  | Specifikace | Běžná |  |  |  | POL3_
|  | 1,00 |  | 1 | [23 empty] | VV | 0
SPU
376 | 202041 | Stanice pro automatizaci místností, modulární, SLC - montáž | ks | 1 |  | 0 |  | 0 |  | 0 | 21 | 0 | 0 | 0 | 0 | 0 |  | Vlastní | Kalkul | 0 | 0 |  | Práce | Běžná |  |  |  | POL1_
|  | 1,00 |  | 1 | [23 empty] | VV | 0
SPU
377 | 202042 | Stanice pro automatizaci místností, modulární, SLC - dodávka | ks | 1 |  | 0 |  | 0 |  | 0 | 21 | 0 | 0 | 0 | 0 | 0 |  | Vlastní | Kalkul | 0 | 0 |  | Specifikace | Běžná |  |  |  | POL3_
|  | 1,00 |  | 1 | [23 empty] | VV | 0
SPU
378 | 202043 | Aplikačního SW, instalace a odladění - montáž | kompl | 1 |  | 0 |  | 0 |  | 0 | 21 | 0 | 0 | 0 | 0 | 0 |  | Vlastní | Kalkul | 0 | 0 |  | Práce | Běžná |  |  |  | POL1_
|  | 1,00 |  | 1 | [23 empty] | VV | 0
SPU
379 | 202044 | Aplikačního SW, instalace a odladění - dodávka | ks | 1 |  | 0 |  | 0 |  | 0 | 21 | 0 | 0 | 0 | 0 | 0 |  | Vlastní | Kalkul | 0 | 0 |  | Specifikace | Běžná |  |  |  | POL3_
|  | 1,00 |  | 1 | [23 empty] | VV | 0
SPU
Díl: | 203 | Rozvaděč RS_1.1 - Montážní materiál |  |  |  | 0 |  | 0 |  | 0 |  | 0 |  | 0 |  | 0 |  |  |  |  | 0 | [6 empty] | DIL
380 | 203001 | Rozbočovací krab.s rovným víkem IP55 šedá 240x190x90 - montáž | ks | 2 |  | 0 |  | 0 |  | 0 | 21 | 0 | 0 | 0 | 0 | 0 |  | Vlastní | Kalkul | 0 | 0 |  | Práce | Běžná |  |  |  | POL1_
|  | 2,00 |  | 2 | [23 empty] | VV | 0
SPU
381 | 203002 | Rozbočovací krab.s rovným víkem IP55 šedá 240x190x90 - dodávka | ks | 2 |  | 0 |  | 0 |  | 0 | 21 | 0 | 0 | 0 | 0 | 0 |  | Vlastní | Kalkul | 0 | 0 |  | Specifikace | Běžná |  |  |  | POL3_
|  | 2,00 |  | 2 | [23 empty] | VV | 0
SPU
382 | 203003 | Příchytka trubky pro VRM světle šedá 10ks CL 16 - montáž | ks | 3 |  | 0 |  | 0 |  | 0 | 21 | 0 | 0 | 0 | 0 | 0 |  | Vlastní | Kalkul | 0 | 0 |  | Práce | Běžná |  |  |  | POL1_
|  | 3,00 |  | 3 | [23 empty] | VV | 0
SPU
383 | 203004 | Příchytka trubky pro VRM světle šedá 10ks CL 16 - dodávka | ks | 3 |  | 0 |  | 0 |  | 0 | 21 | 0 | 0 | 0 | 0 | 0 |  | Vlastní | Kalkul | 0 | 0 |  | Specifikace | Běžná |  |  |  | POL3_
|  | 3,00 |  | 3 | [23 empty] | VV | 0
SPU
384 | 203005 | Příchytka trubky pro VRM světle šedá 10ks CL 20 - montáž | ks | 3 |  | 0 |  | 0 |  | 0 | 21 | 0 | 0 | 0 | 0 | 0 |  | Vlastní | Kalkul | 0 | 0 |  | Práce | Běžná |  |  |  | POL1_
|  | 3,00 |  | 3 | [23 empty] | VV | 0
SPU
385 | 203006 | Příchytka trubky pro VRM světle šedá 10ks CL 20 - dodávka | ks | 3 |  | 0 |  | 0 |  | 0 | 21 | 0 | 0 | 0 | 0 | 0 |  | Vlastní | Kalkul | 0 | 0 |  | Specifikace | Běžná |  |  |  | POL3_
|  | 3,00 |  | 3 | [23 empty] | VV | 0
SPU
386 | 203007 | Příchytka trubky pro VRM světle šedá 10ks CL 25 - montáž | ks | 3 |  | 0 |  | 0 |  | 0 | 21 | 0 | 0 | 0 | 0 | 0 |  | Vlastní | Kalkul | 0 | 0 |  | Práce | Běžná |  |  |  | POL1_
|  | 3,00 |  | 3 | [23 empty] | VV | 0
SPU
387 | 203008 | Příchytka trubky pro VRM světle šedá 10ks CL 25 - dodávka | ks | 3 |  | 0 |  | 0 |  | 0 | 21 | 0 | 0 | 0 | 0 | 0 |  | Vlastní | Kalkul | 0 | 0 |  | Specifikace | Běžná |  |  |  | POL3_
|  | 3,00 |  | 3 | [23 empty] | VV | 0
SPU
388 | 203009 | Spojka trubky pro VRM světle šedá 10ks SM 16 - montáž | ks | 1 |  | 0 |  | 0 |  | 0 | 21 | 0 | 0 | 0 | 0 | 0 |  | Vlastní | Kalkul | 0 | 0 |  | Práce | Běžná |  |  |  | POL1_
|  | 1,00 |  | 1 | [23 empty] | VV | 0
SPU
389 | 203010 | Spojka trubky pro VRM světle šedá 10ks SM 16 - dodávka | ks | 1 |  | 0 |  | 0 |  | 0 | 21 | 0 | 0 | 0 | 0 | 0 |  | Vlastní | Kalkul | 0 | 0 |  | Specifikace | Běžná |  |  |  | POL3_
|  | 1,00 |  | 1 | [23 empty] | VV | 0
SPU
390 | 203011 | Spojka trubky pro VRM světle šedá 10ks SM 20 - montáž | ks | 1 |  | 0 |  | 0 |  | 0 | 21 | 0 | 0 | 0 | 0 | 0 |  | Vlastní | Kalkul | 0 | 0 |  | Práce | Běžná |  |  |  | POL1_
|  | 1,00 |  | 1 | [23 empty] | VV | 0
SPU
391 | 203012 | Spojka trubky pro VRM světle šedá 10ks SM 20 - dodávka | ks | 1 |  | 0 |  | 0 |  | 0 | 21 | 0 | 0 | 0 | 0 | 0 |  | Vlastní | Kalkul | 0 | 0 |  | Specifikace | Běžná |  |  |  | POL3_
|  | 1,00 |  | 1 | [23 empty] | VV | 0
SPU
392 | 203013 | Spojka trubky pro VRM světle šedá 10ks SM 25 - montáž | ks | 1 |  | 0 |  | 0 |  | 0 | 21 | 0 | 0 | 0 | 0 | 0 |  | Vlastní | Kalkul | 0 | 0 |  | Práce | Běžná |  |  |  | POL1_
|  | 1,00 |  | 1 | [23 empty] | VV | 0
SPU
393 | 203014 | Spojka trubky pro VRM světle šedá 10ks SM 25 - dodávka | ks | 1 |  | 0 |  | 0 |  | 0 | 21 | 0 | 0 | 0 | 0 | 0 |  | Vlastní | Kalkul | 0 | 0 |  | Specifikace | Běžná |  |  |  | POL3_
|  | 1,00 |  | 1 | [23 empty] | VV | 0
SPU
394 | 203015 | Trubka pevná 230N TURBO světle šedá 3m VRM 16 - montáž | ks | 6 |  | 0 |  | 0 |  | 0 | 21 | 0 | 0 | 0 | 0 | 0 |  | Vlastní | Kalkul | 0 | 0 |  | Práce | Běžná |  |  |  | POL1_
|  | 6,00 |  | 6 | [23 empty] | VV | 0
SPU
395 | 203016 | Trubka pevná 230N TURBO světle šedá 3m VRM 16 - dodávka | ks | 6 |  | 0 |  | 0 |  | 0 | 21 | 0 | 0 | 0 | 0 | 0 |  | Vlastní | Kalkul | 0 | 0 |  | Specifikace | Běžná |  |  |  | POL3_
|  | 6,00 |  | 6 | [23 empty] | VV | 0
SPU
396 | 203017 | Trubka pevná 230N TURBO světle šedá 3m VRM 20 - montáž | ks | 6 |  | 0 |  | 0 |  | 0 | 21 | 0 | 0 | 0 | 0 | 0 |  | Vlastní | Kalkul | 0 | 0 |  | Práce | Běžná |  |  |  | POL1_
|  | 6,00 |  | 6 | [23 empty] | VV | 0
SPU
397 | 203018 | Trubka pevná 230N TURBO světle šedá 3m VRM 20 - dodávka | ks | 6 |  | 0 |  | 0 |  | 0 | 21 | 0 | 0 | 0 | 0 | 0 |  | Vlastní | Kalkul | 0 | 0 |  | Specifikace | Běžná |  |  |  | POL3_
|  | 6,00 |  | 6 | [23 empty] | VV | 0
SPU
398 | 203019 | Trubka pevná 230N TURBO světle šedá 3m VRM 25 - montáž | ks | 6 |  | 0 |  | 0 |  | 0 | 21 | 0 | 0 | 0 | 0 | 0 |  | Vlastní | Kalkul | 0 | 0 |  | Práce | Běžná |  |  |  | POL1_
|  | 6,00 |  | 6 | [23 empty] | VV | 0
SPU
399 | 203020 | Trubka pevná 230N TURBO světle šedá 3m VRM 25 - dpdávka | ks | 6 |  | 0 |  | 0 |  | 0 | 21 | 0 | 0 | 0 | 0 | 0 |  | Vlastní | Kalkul | 0 | 0 |  | Specifikace | Běžná |  |  |  | POL3_
|  | 6,00 |  | 6 | [23 empty] | VV | 0
SPU
400 | 203021 | Sil.kabel pro pevné uložení měděný vodič plný, třída 1x, PVC - CYKY-J 3x1,5 - montáž | ks | 50 |  | 0 |  | 0 |  | 0 | 21 | 0 | 0 | 0 | 0 | 0 |  | Vlastní | Kalkul | 0 | 0 |  | Práce | Běžná |  |  |  | POL1_
|  | 50,00 |  | 50 | [23 empty] | VV | 0
SPU
401 | 203022 | Sil.kabel pro pevné uložení měděný vodič plný, třída 1x, PVC - CYKY-J 3x1,5 - dodávka | ks | 50 |  | 0 |  | 0 |  | 0 | 21 | 0 | 0 | 0 | 0 | 0 |  | Vlastní | Kalkul | 0 | 0 |  | Specifikace | Běžná |  |  |  | POL3_
|  | 50,00 |  | 50 | [23 empty] | VV | 0
SPU
402 | 203023 | Kabel komunikační/datový rudý (stíněný) - J-Y(ST)Y 2x2x0,8 - montáž | ks | 60 |  | 0 |  | 0 |  | 0 | 21 | 0 | 0 | 0 | 0 | 0 |  | Vlastní | Kalkul | 0 | 0 |  | Práce | Běžná |  |  |  | POL1_
|  | 60,00 |  | 60 | [23 empty] | VV | 0
SPU
403 | 203024 | Kabel komunikační/datový rudý (stíněný) - J-Y(ST)Y 2x2x0,8 - dodávka | ks | 60 |  | 0 |  | 0 |  | 0 | 21 | 0 | 0 | 0 | 0 | 0 |  | Vlastní | Kalkul | 0 | 0 |  | Specifikace | Běžná |  |  |  | POL3_
|  | 60,00 |  | 60 | [23 empty] | VV | 0
SPU
404 | 203025 | Kabel komunikační/datový rudý (stíněný) - J-Y(ST)Y 4x2x0,8 - montáž | ks | 60 |  | 0 |  | 0 |  | 0 | 21 | 0 | 0 | 0 | 0 | 0 |  | Vlastní | Kalkul | 0 | 0 |  | Práce | Běžná |  |  |  | POL1_
|  | 60,00 |  | 60 | [23 empty] | VV | 0
SPU
405 | 203026 | Kabel komunikační/datový rudý (stíněný) - J-Y(ST)Y 4x2x0,8 - dodávka | ks | 60 |  | 0 |  | 0 |  | 0 | 21 | 0 | 0 | 0 | 0 | 0 |  | Vlastní | Kalkul | 0 | 0 |  | Specifikace | Běžná |  |  |  | POL3_
|  | 60,00 |  | 60 | [23 empty] | VV | 0
SPU
406 | 203027 | Ovládací kabel s plným jádrem, stíněný, PVC - JYTY-O 2x1 - montáž | ks | 50 |  | 0 |  | 0 |  | 0 | 21 | 0 | 0 | 0 | 0 | 0 |  | Vlastní | Kalkul | 0 | 0 |  | Práce | Běžná |  |  |  | POL1_
|  | 50,00 |  | 50 | [23 empty] | VV | 0
SPU
407 | 203028 | Ovládací kabel s plným jádrem, stíněný, PVC - JYTY-O 2x1 - dodávka | ks | 50 |  | 0 |  | 0 |  | 0 | 21 | 0 | 0 | 0 | 0 | 0 |  | Vlastní | Kalkul | 0 | 0 |  | Specifikace | Běžná |  |  |  | POL3_
|  | 50,00 |  | 50 | [23 empty] | VV | 0
SPU
408 | 203029 | Ovládací kabel s plným jádrem, stíněný, PVC - JYTY-O 4x1 - montáž | ks | 40 |  | 0 |  | 0 |  | 0 | 21 | 0 | 0 | 0 | 0 | 0 |  | Vlastní | Kalkul | 0 | 0 |  | Práce | Běžná |  |  |  | POL1_
|  | 40,00 |  | 40 | [23 empty] | VV | 0
SPU
409 | 203030 | Ovládací kabel s plným jádrem, stíněný, PVC - JYTY-O 4x1 - dodávka | ks | 40 |  | 0 |  | 0 |  | 0 | 21 | 0 | 0 | 0 | 0 | 0 |  | Vlastní | Kalkul | 0 | 0 |  | Specifikace | Běžná |  |  |  | POL3_
|  | 40,00 |  | 40 | [23 empty] | VV | 0
SPU
410 | 203031 | Ovládací kabel s plným jádrem, stíněný, PVC - JYTY-O 7x1 - montáž | ks | 30 |  | 0 |  | 0 |  | 0 | 21 | 0 | 0 | 0 | 0 | 0 |  | Vlastní | Kalkul | 0 | 0 |  | Práce | Běžná |  |  |  | POL1_
|  | 30,00 |  | 30 | [23 empty] | VV | 0
SPU
411 | 203032 | Ovládací kabel s plným jádrem, stíněný, PVC - JYTY-O 7x1 - dodávka | ks | 30 |  | 0 |  | 0 |  | 0 | 21 | 0 | 0 | 0 | 0 | 0 |  | Vlastní | Kalkul | 0 | 0 |  | Specifikace | Běžná |  |  |  | POL3_
|  | 30,00 |  | 30 | [23 empty] | VV | 0
SPU
412 | 203033 | Bezhalogenové nízkofrekvenční sdělovací kabely s Al stíněním 10x2x0,8 - montáž | ks | 35 |  | 0 |  | 0 |  | 0 | 21 | 0 | 0 | 0 | 0 | 0 |  | Vlastní | Kalkul | 0 | 0 |  | Práce | Běžná |  |  |  | POL1_
|  | 35,00 |  | 35 | [23 empty] | VV | 0
SPU
413 | 203034 | Bezhalogenové nízkofrekvenční sdělovací kabely s Al stíněním 10x2x0,8 - dodávka | ks | 35 |  | 0 |  | 0 |  | 0 | 21 | 0 | 0 | 0 | 0 | 0 |  | Vlastní | Kalkul | 0 | 0 |  | Specifikace | Běžná |  |  |  | POL3_
|  | 35,00 |  | 35 | [23 empty] | VV | 0
SPU
414 | 203035 | Bezhalogenové nízkofrekvenční sdělovací kabely s Al stíněním 2x2x0,8 - montáž | ks | 100 |  | 0 |  | 0 |  | 0 | 21 | 0 | 0 | 0 | 0 | 0 |  | Vlastní | Kalkul | 0 | 0 |  | Práce | Běžná |  |  |  | POL1_
|  | 100,00 |  | 100 | [23 empty] | VV | 0
SPU
415 | 203036 | Bezhalogenové nízkofrekvenční sdělovací kabely s Al stíněním 2x2x0,8 - dodávka | ks | 100 |  | 0 |  | 0 |  | 0 | 21 | 0 | 0 | 0 | 0 | 0 |  | Vlastní | Kalkul | 0 | 0 |  | Specifikace | Běžná |  |  |  | POL3_
|  | 100,00 |  | 100 | [23 empty] | VV | 0
SPU
416 | 203037 | Žlab drátěný - DZ 100/50 2,5m - montáž | ks | 4 |  | 0 |  | 0 |  | 0 | 21 | 0 | 0 | 0 | 0 | 0 |  | Vlastní | Kalkul | 0 | 0 |  | Práce | Běžná |  |  |  | POL1_
|  | 4,00 |  | 4 | [23 empty] | VV | 0
SPU
417 | 203038 | Žlab drátěný - DZ 100/50 2,5m - dodávka | ks | 4 |  | 0 |  | 0 |  | 0 | 21 | 0 | 0 | 0 | 0 | 0 |  | Vlastní | Kalkul | 0 | 0 |  | Specifikace | Běžná |  |  |  | POL3_
|  | 4,00 |  | 4 | [23 empty] | VV | 0
SPU
418 | 203039 | Žlab drátěný - DZ 50/50 2,5m - montáž | ks | 18 |  | 0 |  | 0 |  | 0 | 21 | 0 | 0 | 0 | 0 | 0 |  | Vlastní | Kalkul | 0 | 0 |  | Práce | Běžná |  |  |  | POL1_
|  | 18,00 |  | 18 | [23 empty] | VV | 0
SPU
419 | 203040 | Žlab drátěný - DZ 50/50 2,5m - dodávka | ks | 18 |  | 0 |  | 0 |  | 0 | 21 | 0 | 0 | 0 | 0 | 0 |  | Vlastní | Kalkul | 0 | 0 |  | Specifikace | Běžná |  |  |  | POL3_
|  | 18,00 |  | 18 | [23 empty] | VV | 0
SPU
420 | 203041 | Nosník pro žlab drátěný 10ks NDZ 100 - montáž | ks | 2 |  | 0 |  | 0 |  | 0 | 21 | 0 | 0 | 0 | 0 | 0 |  | Vlastní | Kalkul | 0 | 0 |  | Práce | Běžná |  |  |  | POL1_
|  | 2,00 |  | 2 | [23 empty] | VV | 0
SPU
421 | 203042 | Nosník pro žlab drátěný 10ks NDZ 100 - dodávka | ks | 2 |  | 0 |  | 0 |  | 0 | 21 | 0 | 0 | 0 | 0 | 0 |  | Vlastní | Kalkul | 0 | 0 |  | Specifikace | Běžná |  |  |  | POL3_
|  | 2,00 |  | 2 | [23 empty] | VV | 0
SPU
422 | 203043 | Nosník pro žlab drátěný 10ks NDZ 50 - montáž | ks | 8 |  | 0 |  | 0 |  | 0 | 21 | 0 | 0 | 0 | 0 | 0 |  | Vlastní | Kalkul | 0 | 0 |  | Práce | Běžná |  |  |  | POL1_
|  | 8,00 |  | 8 | [23 empty] | VV | 0
SPU
423 | 203044 | Nosník pro žlab drátěný 10ks NDZ 50 - dodávka | ks | 8 |  | 0 |  | 0 |  | 0 | 21 | 0 | 0 | 0 | 0 | 0 |  | Vlastní | Kalkul | 0 | 0 |  | Specifikace | Běžná |  |  |  | POL3_
|  | 8,00 |  | 8 | [23 empty] | VV | 0
SPU
424 | 203045 | Spojka bezšr.spojení žlabů a pro vytváření kolen a T-odboček SDZ 1 - montáž | ks | 5 |  | 0 |  | 0 |  | 0 | 21 | 0 | 0 | 0 | 0 | 0 |  | Vlastní | Kalkul | 0 | 0 |  | Práce | Běžná |  |  |  | POL1_
|  | 5,00 |  | 5 | [23 empty] | VV | 0
SPU
425 | 203046 | Spojka bezšr.spojení žlabů a pro vytváření kolen a T-odboček SDZ 1 - dodávka | ks | 5 |  | 0 |  | 0 |  | 0 | 21 | 0 | 0 | 0 | 0 | 0 |  | Vlastní | Kalkul | 0 | 0 |  | Specifikace | Běžná |  |  |  | POL3_
|  | 5,00 |  | 5 | [23 empty] | VV | 0
SPU
426 | 203047 | Protipožární ucpávka - montáž | kompl | 4 |  | 0 |  | 0 |  | 0 | 21 | 0 | 0 | 0 | 0 | 0 |  | Vlastní | Kalkul | 0 | 0 |  | Práce | Běžná |  |  |  | POL1_
|  | 4,00 |  | 4 | [23 empty] | VV | 0
SPU
427 | 203048 | Protipožární ucpávka - dodávka | kompl | 4 |  | 0 |  | 0 |  | 0 | 21 | 0 | 0 | 0 | 0 | 0 |  | Vlastní | Kalkul | 0 | 0 |  | Specifikace | Běžná |  |  |  | POL3_
|  | 4,00 |  | 4 | [23 empty] | VV | 0
SPU
428 | 203049 | Podružný materiál pro montážní práce - montáž | kompl | 1 |  | 0 |  | 0 |  | 0 | 21 | 0 | 0 | 0 | 0 | 0 |  | Vlastní | Kalkul | 0 | 0 |  | Práce | Běžná |  |  |  | POL1_
|  | 1,00 |  | 1 | [23 empty] | VV | 0
SPU
429 | 203050 | Podružný materiál pro montážní práce - dodávka | kompl | 1 |  | 0 |  | 0 |  | 0 | 21 | 0 | 0 | 0 | 0 | 0 |  | Vlastní | Kalkul | 0 | 0 |  | Specifikace | Běžná |  |  |  | POL3_
|  | 1,00 |  | 1 | [23 empty] | VV | 0
SPU
430 | 203051 | Montáž kabelelových rozvodů MaR a elektro - montáž | kompl | 1 |  | 0 |  | 0 |  | 0 | 21 | 0 | 0 | 0 | 0 | 0 |  | Vlastní | Kalkul | 0 | 0 |  | Práce | Běžná |  |  |  | POL1_
|  | 1,00 |  | 1 | [23 empty] | VV | 0
SPU
431 | 203052 | Montáž kabelelových rozvodů MaR a elektro - dodávka | kompl | 1 |  | 0 |  | 0 |  | 0 | 21 | 0 | 0 | 0 | 0 | 0 |  | Vlastní | Kalkul | 0 | 0 |  | Specifikace | Běžná |  |  |  | POL3_
|  | 1,00 |  | 1 | [23 empty] | VV | 0
SPU
432 | 203053 | Odladění a uvedení do provozu | kompl | 1 |  | 0 |  | 0 |  | 0 | 21 | 0 | 0 | 0 | 0 | 0 |  | Vlastní | Kalkul | 0 | 0 |  | Specifikace | Běžná |  |  |  | POL3_
|  | 1,00 |  | 1 | [23 empty] | VV | 0
SPU
433 | 203054 | Výchozí rev.elektro, atesty a ostatní dokumen. k předání díla | kompl | 1 |  | 0 |  | 0 |  | 0 | 21 | 0 | 0 | 0 | 0 | 0 |  | Vlastní | Kalkul | 0 | 0 |  | Specifikace | Běžná |  |  |  | POL3_
|  | 1,00 |  | 1 | [23 empty] | VV | 0
SPU
434 | 203055 | Režijní náklady | kompl | 1 |  | 0 |  | 0 |  | 0 | 21 | 0 | 0 | 0 | 0 | 0 |  | Vlastní | Kalkul | 0 | 0 |  | Specifikace | Běžná |  |  |  | POL3_
|  | 1,00 |  | 1 | [23 empty] | VV | 0
SPU
435 | 203056 | Dokumentace skutečného provedení | kompl | 1 |  | 0 |  | 0 |  | 0 | 21 | 0 | 0 | 0 | 0 | 0 |  | Vlastní | Kalkul | 0 | 0 |  | Specifikace | Běžná |  |  |  | POL3_
|  | 1,00 |  | 1 | [23 empty] | VV | 0
SPU
436 | 203057 | Výrobní dokumentace pro rozvaděč MaR | kompl | 1 |  | 0 |  | 0 |  | 0 | 21 | 0 | 0 | 0 | 0 | 0 |  | Vlastní | Kalkul | 0 | 0 |  | Specifikace | Běžná |  |  |  | POL3_
|  | 1,00 |  | 1 | [23 empty] | VV | 0
SPU
Díl: | 301 | Rozvaděč RS_1.2 - Přístroje a zařízení |  |  |  | 0 |  | 0 |  | 0 |  | 0 |  | 0 |  | 0 |  |  |  |  | 0 | [6 empty] | DIL
437 | 301001 | Interiérový snímač CO2 +T+RH aktivní s displejem - montáž | ks | 4 |  | 0 |  | 0 |  | 0 | 21 | 0 | 0 | 0 | 0 | 0 |  | Vlastní | Kalkul | 0 | 0 |  | Práce | Běžná |  |  |  | POL1_
|  | 4,00 |  | 4 | [23 empty] | VV | 0
SPU
438 | 301002 | Interiérový snímač CO2 +T+RH aktivní s displejem - dodávka | ks | 4 |  | 0 |  | 0 |  | 0 | 21 | 0 | 0 | 0 | 0 | 0 |  | Vlastní | Kalkul | 0 | 0 |  | Specifikace | Běžná |  |  |  | POL3_
|  | 4,00 |  | 4 | [23 empty] | VV | 0
SPU
439 | 301003 | Rámeček na omítku pro jeden přístroj, bílý RAL9016 (10 kusů) - montáž | ks | 3 |  | 0 |  | 0 |  | 0 | 21 | 0 | 0 | 0 | 0 | 0 |  | Vlastní | Kalkul | 0 | 0 |  | Práce | Běžná |  |  |  | POL1_
|  | 3,00 |  | 3 | [23 empty] | VV | 0
SPU
440 | 301004 | Rámeček na omítku pro jeden přístroj, bílý RAL9016 (10 kusů) - dodávka | ks | 3 |  | 0 |  | 0 |  | 0 | 21 | 0 | 0 | 0 | 0 | 0 |  | Vlastní | Kalkul | 0 | 0 |  | Specifikace | Běžná |  |  |  | POL3_
|  | 3,00 |  | 3 | [23 empty] | VV | 0
SPU
441 | 301005 | Ovládací jednotka bílá, LCD, NTC, 5 tlačítek (+,-,přít.,vent.,ECO) - montáž | ks | 3 |  | 0 |  | 0 |  | 0 | 21 | 0 | 0 | 0 | 0 | 0 |  | Vlastní | Kalkul | 0 | 0 |  | Práce | Běžná |  |  |  | POL1_
|  | 3,00 |  | 3 | [23 empty] | VV | 0
SPU
442 | 301006 | Ovládací jednotka bílá, LCD, NTC, 5 tlačítek (+,-,přít.,vent.,ECO) - dodávka | ks | 3 |  | 0 |  | 0 |  | 0 | 21 | 0 | 0 | 0 | 0 | 0 |  | Vlastní | Kalkul | 0 | 0 |  | Specifikace | Běžná |  |  |  | POL3_
|  | 3,00 |  | 3 | [23 empty] | VV | 0
SPU
Díl: | 302 | Rozvaděč RS_1.2 - Rozvaděče MaR |  |  |  | 0 |  | 0 |  | 0 |  | 0 |  | 0 |  | 0 |  |  |  |  | 0 | [6 empty] | DIL
443 | 302001 | Zdroj 230VAC/24VDC/60W/2,5A - montáž | ks | 1 |  | 0 |  | 0 |  | 0 | 21 | 0 | 0 | 0 | 0 | 0 |  | Vlastní | Kalkul | 0 | 0 |  | Práce | Běžná |  |  |  | POL1_
|  | 1,00 |  | 1 | [23 empty] | VV | 0
SPU
444 | 302002 | Zdroj 230VAC/24VDC/60W/2,5A - dodávka | ks | 1 |  | 0 |  | 0 |  | 0 | 21 | 0 | 0 | 0 | 0 | 0 |  | Vlastní | Kalkul | 0 | 0 |  | Specifikace | Běžná |  |  |  | POL3_
|  | 1,00 |  | 1 | [23 empty] | VV | 0
SPU
445 | 302003 | Instalační jistič 10 kA, C 6A, 2P - montáž | ks | 1 |  | 0 |  | 0 |  | 0 | 21 | 0 | 0 | 0 | 0 | 0 |  | Vlastní | Kalkul | 0 | 0 |  | Práce | Běžná |  |  |  | POL1_
|  | 1,00 |  | 1 | [23 empty] | VV | 0
SPU
446 | 302004 | Instalační jistič 10 kA, C 6A, 2P - dodávka | ks | 1 |  | 0 |  | 0 |  | 0 | 21 | 0 | 0 | 0 | 0 | 0 |  | Vlastní | Kalkul | 0 | 0 |  | Specifikace | Běžná |  |  |  | POL3_
|  | 1,00 |  | 1 | [23 empty] | VV | 0
SPU
447 | 302005 | Instalační jistič 10 kA, B 6A, 1P - montáž | ks | 2 |  | 0 |  | 0 |  | 0 | 21 | 0 | 0 | 0 | 0 | 0 |  | Vlastní | Kalkul | 0 | 0 |  | Práce | Běžná |  |  |  | POL1_
|  | 2,00 |  | 2 | [23 empty] | VV | 0
SPU
448 | 302006 | Instalační jistič 10 kA, B 6A, 1P - dodávka | ks | 2 |  | 0 |  | 0 |  | 0 | 21 | 0 | 0 | 0 | 0 | 0 |  | Vlastní | Kalkul | 0 | 0 |  | Specifikace | Běžná |  |  |  | POL3_
|  | 2,00 |  | 2 | [23 empty] | VV | 0
SPU
449 | 302007 | Instalační jistič 10 kA, B 10A, 1P - montáž | ks | 2 |  | 0 |  | 0 |  | 0 | 21 | 0 | 0 | 0 | 0 | 0 |  | Vlastní | Kalkul | 0 | 0 |  | Práce | Běžná |  |  |  | POL1_
|  | 2,00 |  | 2 | [23 empty] | VV | 0
SPU
450 | 302008 | Instalační jistič 10 kA, B 10A, 1P - dodávka | ks | 2 |  | 0 |  | 0 |  | 0 | 21 | 0 | 0 | 0 | 0 | 0 |  | Vlastní | Kalkul | 0 | 0 |  | Specifikace | Běžná |  |  |  | POL3_
|  | 2,00 |  | 2 | [23 empty] | VV | 0
SPU
451 | 302009 | Instalační stykač 20 A, 2Z (2NO), 230 V AC, 1TE - montáž | ks | 1 |  | 0 |  | 0 |  | 0 | 21 | 0 | 0 | 0 | 0 | 0 |  | Vlastní | Kalkul | 0 | 0 |  | Práce | Běžná |  |  |  | POL1_
|  | 1,00 |  | 1 | [23 empty] | VV | 0
SPU
452 | 302010 | Instalační stykač 20 A, 2Z (2NO), 230 V AC, 1TE - dodávka | ks | 1 |  | 0 |  | 0 |  | 0 | 21 | 0 | 0 | 0 | 0 | 0 |  | Vlastní | Kalkul | 0 | 0 |  | Specifikace | Běžná |  |  |  | POL3_
|  | 1,00 |  | 1 | [23 empty] | VV | 0
SPU
453 | 302011 | Instalační relé 8 A, 2P (2CO), 12-240 V AC/DC, 6VA - montáž | ks | 1 |  | 0 |  | 0 |  | 0 | 21 | 0 | 0 | 0 | 0 | 0 |  | Vlastní | Kalkul | 0 | 0 |  | Práce | Běžná |  |  |  | POL1_
|  | 1,00 |  | 1 | [23 empty] | VV | 0
SPU
454 | 302012 | Instalační relé 8 A, 2P (2CO), 12-240 V AC/DC, 6VA - dodávka | ks | 1 |  | 0 |  | 0 |  | 0 | 21 | 0 | 0 | 0 | 0 | 0 |  | Vlastní | Kalkul | 0 | 0 |  | Specifikace | Běžná |  |  |  | POL3_
|  | 1,00 |  | 1 | [23 empty] | VV | 0
SPU
455 | 302013 | Instalační hlavní vypínač 40 A, 1P - montáž | ks | 1 |  | 0 |  | 0 |  | 0 | 21 | 0 | 0 | 0 | 0 | 0 |  | Vlastní | Kalkul | 0 | 0 |  | Práce | Běžná |  |  |  | POL1_
|  | 1,00 |  | 1 | [23 empty] | VV | 0
SPU
456 | 302014 | Instalační hlavní vypínač 40 A, 1P - dodávka | ks | 1 |  | 0 |  | 0 |  | 0 | 21 | 0 | 0 | 0 | 0 | 0 |  | Vlastní | Kalkul | 0 | 0 |  | Specifikace | Běžná |  |  |  | POL3_
|  | 1,00 |  | 1 | [23 empty] | VV | 0
SPU
457 | 302015 | Řadová svorka CBC.2 šedá, 2,5mm2 - montáž | ks | 99 |  | 0 |  | 0 |  | 0 | 21 | 0 | 0 | 0 | 0 | 0 |  | Vlastní | Kalkul | 0 | 0 |  | Práce | Běžná |  |  |  | POL1_
|  | 99,00 |  | 99 | [23 empty] | VV | 0
SPU
458 | 302016 | Řadová svorka CBC.2 šedá, 2,5mm2 - dodávka | ks | 99 |  | 0 |  | 0 |  | 0 | 21 | 0 | 0 | 0 | 0 | 0 |  | Vlastní | Kalkul | 0 | 0 |  | Specifikace | Běžná |  |  |  | POL3_
|  | 99,00 |  | 99 | [23 empty] | VV | 0
SPU
459 | 302017 | Řadová svorka CBC.4 šedá, 4mm2 - montáž | ks | 3 |  | 0 |  | 0 |  | 0 | 21 | 0 | 0 | 0 | 0 | 0 |  | Vlastní | Kalkul | 0 | 0 |  | Práce | Běžná |  |  |  | POL1_
|  | 3,00 |  | 3 | [23 empty] | VV | 0
SPU
460 | 302018 | Řadová svorka CBC.4 šedá, 4mm2 - dodávka | ks | 3 |  | 0 |  | 0 |  | 0 | 21 | 0 | 0 | 0 | 0 | 0 |  | Vlastní | Kalkul | 0 | 0 |  | Specifikace | Běžná |  |  |  | POL3_
|  | 3,00 |  | 3 | [23 empty] | VV | 0
SPU
461 | 302019 | Řadová svorka CBC.4 modrá, 4mm2 - montáž | ks | 3 |  | 0 |  | 0 |  | 0 | 21 | 0 | 0 | 0 | 0 | 0 |  | Vlastní | Kalkul | 0 | 0 |  | Práce | Běžná |  |  |  | POL1_
|  | 3,00 |  | 3 | [23 empty] | VV | 0
SPU
462 | 302020 | Řadová svorka CBC.4 modrá, 4mm2 - dodávka | ks | 3 |  | 0 |  | 0 |  | 0 | 21 | 0 | 0 | 0 | 0 | 0 |  | Vlastní | Kalkul | 0 | 0 |  | Specifikace | Běžná |  |  |  | POL3_
|  | 3,00 |  | 3 | [23 empty] | VV | 0
SPU
463 | 302021 | Svorka TEO.2 2,5 mm2, PEN zelenožlutá - montáž | ks | 6 |  | 0 |  | 0 |  | 0 | 21 | 0 | 0 | 0 | 0 | 0 |  | Vlastní | Kalkul | 0 | 0 |  | Práce | Běžná |  |  |  | POL1_
|  | 6,00 |  | 6 | [23 empty] | VV | 0
SPU
464 | 302022 | Svorka TEO.2 2,5 mm2, PEN zelenožlutá - dodávka | ks | 6 |  | 0 |  | 0 |  | 0 | 21 | 0 | 0 | 0 | 0 | 0 |  | Vlastní | Kalkul | 0 | 0 |  | Specifikace | Běžná |  |  |  | POL3_
|  | 6,00 |  | 6 | [23 empty] | VV | 0
SPU
465 | 302023 | Svorka SFR.4 4mm2 pro pojistku, béžová - montáž | ks | 18 |  | 0 |  | 0 |  | 0 | 21 | 0 | 0 | 0 | 0 | 0 |  | Vlastní | Kalkul | 0 | 0 |  | Práce | Běžná |  |  |  | POL1_
|  | 18,00 |  | 18 | [23 empty] | VV | 0
SPU
466 | 302024 | Svorka SFR.4 4mm2 pro pojistku, béžová - dodávka | ks | 18 |  | 0 |  | 0 |  | 0 | 21 | 0 | 0 | 0 | 0 | 0 |  | Vlastní | Kalkul | 0 | 0 |  | Specifikace | Běžná |  |  |  | POL3_
|  | 18,00 |  | 18 | [23 empty] | VV | 0
SPU
467 | 302025 | Modul svodiče přepětí, 3kA, typ VMG275 - montáž | ks | 1 |  | 0 |  | 0 |  | 0 | 21 | 0 | 0 | 0 | 0 | 0 |  | Vlastní | Kalkul | 0 | 0 |  | Práce | Běžná |  |  |  | POL1_
|  | 1,00 |  | 1 | [23 empty] | VV | 0
SPU
468 | 302026 | Modul svodiče přepětí, 3kA, typ VMG275 - dodávka | ks | 1 |  | 0 |  | 0 |  | 0 | 21 | 0 | 0 | 0 | 0 | 0 |  | Vlastní | Kalkul | 0 | 0 |  | Specifikace | Běžná |  |  |  | POL3_
|  | 1,00 |  | 1 | [23 empty] | VV | 0
SPU
469 | 302027 | Patice pro VMG - montáž | ks | 1 |  | 0 |  | 0 |  | 0 | 21 | 0 | 0 | 0 | 0 | 0 |  | Vlastní | Kalkul | 0 | 0 |  | Práce | Běžná |  |  |  | POL1_
|  | 1,00 |  | 1 | [23 empty] | VV | 0
SPU
470 | 302028 | Patice pro VMG - dodávka | ks | 1 |  | 0 |  | 0 |  | 0 | 21 | 0 | 0 | 0 | 0 | 0 |  | Vlastní | Kalkul | 0 | 0 |  | Specifikace | Běžná |  |  |  | POL3_
|  | 1,00 |  | 1 | [23 empty] | VV | 0
SPU
471 | 302029 | Bezpečnostní ochranný transformátor 230 V/24 V, 10 - montáž | ks | 1 |  | 0 |  | 0 |  | 0 | 21 | 0 | 0 | 0 | 0 | 0 |  | Vlastní | Kalkul | 0 | 0 |  | Práce | Běžná |  |  |  | POL1_
|  | 1,00 |  | 1 | [23 empty] | VV | 0
SPU
472 | 302030 | Bezpečnostní ochranný transformátor 230 V/24 V, 10 - dodávka | ks | 1 |  | 0 |  | 0 |  | 0 | 21 | 0 | 0 | 0 | 0 | 0 |  | Vlastní | Kalkul | 0 | 0 |  | Specifikace | Běžná |  |  |  | POL3_
|  | 1,00 |  | 1 | [23 empty] | VV | 0
SPU
473 | 302031 | Podružný materiál pro rozvaděč - montáž | kompl | 1 |  | 0 |  | 0 |  | 0 | 21 | 0 | 0 | 0 | 0 | 0 |  | Vlastní | Kalkul | 0 | 0 |  | Práce | Běžná |  |  |  | POL1_
|  | 1,00 |  | 1 | [23 empty] | VV | 0
SPU
474 | 302032 | Podružný materiál pro rozvaděč - dodávka | kompl | 1 |  | 0 |  | 0 |  | 0 | 21 | 0 | 0 | 0 | 0 | 0 |  | Vlastní | Kalkul | 0 | 0 |  | Specifikace | Běžná |  |  |  | POL3_
|  | 1,00 |  | 1 | [23 empty] | VV | 0
SPU
475 | 302033 | Výroba rozvaděče - montáž | kompl | 1 |  | 0 |  | 0 |  | 0 | 21 | 0 | 0 | 0 | 0 | 0 |  | Vlastní | Kalkul | 0 | 0 |  | Práce | Běžná |  |  |  | POL1_
|  | 1,00 |  | 1 | [23 empty] | VV | 0
SPU
476 | 302034 | Výroba rozvaděče - dodávka | kompl | 1 |  | 0 |  | 0 |  | 0 | 21 | 0 | 0 | 0 | 0 | 0 |  | Vlastní | Kalkul | 0 | 0 |  | Specifikace | Běžná |  |  |  | POL3_
|  | 1,00 |  | 1 | [23 empty] | VV | 0
SPU
477 | 302035 | Odloučený IO-Modul 24 V AC, 3 triaky - montáž | ks | 4 |  | 0 |  | 0 |  | 0 | 21 | 0 | 0 | 0 | 0 | 0 |  | Vlastní | Kalkul | 0 | 0 |  | Práce | Běžná |  |  |  | POL1_
|  | 4,00 |  | 4 | [23 empty] | VV | 0
SPU
478 | 302036 | Odloučený IO-Modul 24 V AC, 3 triaky - dodávka | ks | 4 |  | 0 |  | 0 |  | 0 | 21 | 0 | 0 | 0 | 0 | 0 |  | Vlastní | Kalkul | 0 | 0 |  | Specifikace | Běžná |  |  |  | POL3_
|  | 4,00 |  | 4 | [23 empty] | VV | 0
SPU
479 | 302037 | Odloučený IO-Modul 24 V AC, 2 triaky - montáž | ks | 1 |  | 0 |  | 0 |  | 0 | 21 | 0 | 0 | 0 | 0 | 0 |  | Vlastní | Kalkul | 0 | 0 |  | Práce | Běžná |  |  |  | POL1_
|  | 1,00 |  | 1 | [23 empty] | VV | 0
SPU
480 | 302038 | Odloučený IO-Modul 24 V AC, 2 triaky - dodávka | ks | 1 |  | 0 |  | 0 |  | 0 | 21 | 0 | 0 | 0 | 0 | 0 |  | Vlastní | Kalkul | 0 | 0 |  | Specifikace | Běžná |  |  |  | POL3_
|  | 1,00 |  | 1 | [23 empty] | VV | 0
SPU
481 | 302039 | Stanice pro automatizaci místností, modulární, SLC - montáž | ks | 1 |  | 0 |  | 0 |  | 0 | 21 | 0 | 0 | 0 | 0 | 0 |  | Vlastní | Kalkul | 0 | 0 |  | Práce | Běžná |  |  |  | POL1_
|  | 1,00 |  | 1 | [23 empty] | VV | 0
SPU
482 | 302040 | Stanice pro automatizaci místností, modulární, SLC - dodávka | ks | 1 |  | 0 |  | 0 |  | 0 | 21 | 0 | 0 | 0 | 0 | 0 |  | Vlastní | Kalkul | 0 | 0 |  | Specifikace | Běžná |  |  |  | POL3_
|  | 1,00 |  | 1 | [23 empty] | VV | 0
SPU
483 | 302041 | Aplikačního SW, instalace a odladění - montáž | kompl | 1 |  | 0 |  | 0 |  | 0 | 21 | 0 | 0 | 0 | 0 | 0 |  | Vlastní | Kalkul | 0 | 0 |  | Práce | Běžná |  |  |  | POL1_
|  | 1,00 |  | 1 | [23 empty] | VV | 0
SPU
484 | 302042 | Aplikačního SW, instalace a odladění - dodávka | kompl | 1 |  | 0 |  | 0 |  | 0 | 21 | 0 | 0 | 0 | 0 | 0 |  | Vlastní | Kalkul | 0 | 0 |  | Specifikace | Běžná |  |  |  | POL3_
|  | 1,00 |  | 1 | [23 empty] | VV | 0
SPU
Díl: | 303 | Rozvaděč RS_1.2 - Montážní materiál |  |  |  | 0 |  | 0 |  | 0 |  | 0 |  | 0 |  | 0 |  |  |  |  | 0 | [6 empty] | DIL
485 | 303001 | Rozbočovací krab.s rovným víkem IP55 šedá 240x190x90 - montáž | ks | 1 |  | 0 |  | 0 |  | 0 | 21 | 0 | 0 | 0 | 0 | 0 |  | Vlastní | Kalkul | 0 | 0 |  | Práce | Běžná |  |  |  | POL1_
|  | 1,00 |  | 1 | [23 empty] | VV | 0
SPU
486 | 303002 | Rozbočovací krab.s rovným víkem IP55 šedá 240x190x90 - dodávka | ks | 1 |  | 0 |  | 0 |  | 0 | 21 | 0 | 0 | 0 | 0 | 0 |  | Vlastní | Kalkul | 0 | 0 |  | Specifikace | Běžná |  |  |  | POL3_
|  | 1,00 |  | 1 | [23 empty] | VV | 0
SPU
487 | 303003 | Příchytka trubky pro VRM světle šedá 10ks CL 16 - montáž | ks | 3 |  | 0 |  | 0 |  | 0 | 21 | 0 | 0 | 0 | 0 | 0 |  | Vlastní | Kalkul | 0 | 0 |  | Práce | Běžná |  |  |  | POL1_
|  | 3,00 |  | 3 | [23 empty] | VV | 0
SPU
488 | 303004 | Příchytka trubky pro VRM světle šedá 10ks CL 16 - dodávka | ks | 3 |  | 0 |  | 0 |  | 0 | 21 | 0 | 0 | 0 | 0 | 0 |  | Vlastní | Kalkul | 0 | 0 |  | Specifikace | Běžná |  |  |  | POL3_
|  | 3,00 |  | 3 | [23 empty] | VV | 0
SPU
489 | 303005 | Příchytka trubky pro VRM světle šedá 10ks CL 20 - montáž | ks | 3 |  | 0 |  | 0 |  | 0 | 21 | 0 | 0 | 0 | 0 | 0 |  | Vlastní | Kalkul | 0 | 0 |  | Práce | Běžná |  |  |  | POL1_
|  | 3,00 |  | 3 | [23 empty] | VV | 0
SPU
490 | 303006 | Příchytka trubky pro VRM světle šedá 10ks CL 20 - dodávka | ks | 3 |  | 0 |  | 0 |  | 0 | 21 | 0 | 0 | 0 | 0 | 0 |  | Vlastní | Kalkul | 0 | 0 |  | Specifikace | Běžná |  |  |  | POL3_
|  | 3,00 |  | 3 | [23 empty] | VV | 0
SPU
491 | 303007 | Příchytka trubky pro VRM světle šedá 10ks CL 25 - montáž | ks | 3 |  | 0 |  | 0 |  | 0 | 21 | 0 | 0 | 0 | 0 | 0 |  | Vlastní | Kalkul | 0 | 0 |  | Práce | Běžná |  |  |  | POL1_
|  | 3,00 |  | 3 | [23 empty] | VV | 0
SPU
492 | 303008 | Příchytka trubky pro VRM světle šedá 10ks CL 25 - dodávka | ks | 3 |  | 0 |  | 0 |  | 0 | 21 | 0 | 0 | 0 | 0 | 0 |  | Vlastní | Kalkul | 0 | 0 |  | Specifikace | Běžná |  |  |  | POL3_
|  | 3,00 |  | 3 | [23 empty] | VV | 0
SPU
493 | 303009 | Spojka trubky pro VRM světle šedá 10ks SM 16 - montáž | ks | 1 |  | 0 |  | 0 |  | 0 | 21 | 0 | 0 | 0 | 0 | 0 |  | Vlastní | Kalkul | 0 | 0 |  | Práce | Běžná |  |  |  | POL1_
|  | 1,00 |  | 1 | [23 empty] | VV | 0
SPU
494 | 303010 | Spojka trubky pro VRM světle šedá 10ks SM 16 - dodávka | ks | 1 |  | 0 |  | 0 |  | 0 | 21 | 0 | 0 | 0 | 0 | 0 |  | Vlastní | Kalkul | 0 | 0 |  | Specifikace | Běžná |  |  |  | POL3_
|  | 1,00 |  | 1 | [23 empty] | VV | 0
SPU
495 | 303011 | Spojka trubky pro VRM světle šedá 10ks SM 20 - montáž | ks | 1 |  | 0 |  | 0 |  | 0 | 21 | 0 | 0 | 0 | 0 | 0 |  | Vlastní | Kalkul | 0 | 0 |  | Práce | Běžná |  |  |  | POL1_
|  | 1,00 |  | 1 | [23 empty] | VV | 0
SPU
496 | 303012 | Spojka trubky pro VRM světle šedá 10ks SM 20 - dodávka | ks | 1 |  | 0 |  | 0 |  | 0 | 21 | 0 | 0 | 0 | 0 | 0 |  | Vlastní | Kalkul | 0 | 0 |  | Specifikace | Běžná |  |  |  | POL3_
|  | 1,00 |  | 1 | [23 empty] | VV | 0
SPU
497 | 303013 | Spojka trubky pro VRM světle šedá 10ks SM 25 - montáž | ks | 1 |  | 0 |  | 0 |  | 0 | 21 | 0 | 0 | 0 | 0 | 0 |  | Vlastní | Kalkul | 0 | 0 |  | Práce | Běžná |  |  |  | POL1_
|  | 1,00 |  | 1 | [23 empty] | VV | 0
SPU
498 | 303014 | Spojka trubky pro VRM světle šedá 10ks SM 25 - dodávka | ks | 1 |  | 0 |  | 0 |  | 0 | 21 | 0 | 0 | 0 | 0 | 0 |  | Vlastní | Kalkul | 0 | 0 |  | Specifikace | Běžná |  |  |  | POL3_
|  | 1,00 |  | 1 | [23 empty] | VV | 0
SPU
499 | 303015 | Trubka pevná 230N TURBO světle šedá 3m VRM 16 - montáž | ks | 6 |  | 0 |  | 0 |  | 0 | 21 | 0 | 0 | 0 | 0 | 0 |  | Vlastní | Kalkul | 0 | 0 |  | Práce | Běžná |  |  |  | POL1_
|  | 6,00 |  | 6 | [23 empty] | VV | 0
SPU
500 | 303016 | Trubka pevná 230N TURBO světle šedá 3m VRM 16 - dodávka | ks | 6 |  | 0 |  | 0 |  | 0 | 21 | 0 | 0 | 0 | 0 | 0 |  | Vlastní | Kalkul | 0 | 0 |  | Specifikace | Běžná |  |  |  | POL3_
|  | 6,00 |  | 6 | [23 empty] | VV | 0
SPU
501 | 303017 | Trubka pevná 230N TURBO světle šedá 3m VRM 20 - montáž | ks | 6 |  | 0 |  | 0 |  | 0 | 21 | 0 | 0 | 0 | 0 | 0 |  | Vlastní | Kalkul | 0 | 0 |  | Práce | Běžná |  |  |  | POL1_
|  | 6,00 |  | 6 | [23 empty] | VV | 0
SPU
502 | 303018 | Trubka pevná 230N TURBO světle šedá 3m VRM 20 - dodávka | ks | 6 |  | 0 |  | 0 |  | 0 | 21 | 0 | 0 | 0 | 0 | 0 |  | Vlastní | Kalkul | 0 | 0 |  | Specifikace | Běžná |  |  |  | POL3_
|  | 6,00 |  | 6 | [23 empty] | VV | 0
SPU
503 | 303019 | Trubka pevná 230N TURBO světle šedá 3m VRM 25 - montáž | ks | 6 |  | 0 |  | 0 |  | 0 | 21 | 0 | 0 | 0 | 0 | 0 |  | Vlastní | Kalkul | 0 | 0 |  | Práce | Běžná |  |  |  | POL1_
|  | 6,00 |  | 6 | [23 empty] | VV | 0
SPU
504 | 303020 | Trubka pevná 230N TURBO světle šedá 3m VRM 25 - dodávka | ks | 6 |  | 0 |  | 0 |  | 0 | 21 | 0 | 0 | 0 | 0 | 0 |  | Vlastní | Kalkul | 0 | 0 |  | Specifikace | Běžná |  |  |  | POL3_
|  | 6,00 |  | 6 | [23 empty] | VV | 0
SPU
505 | 303021 | Sil.kabel pro pevné uložení měděný vodič plný, třída 1x, PVC - CYKY-J 3x1,5 - montáž | ks | 20 |  | 0 |  | 0 |  | 0 | 21 | 0 | 0 | 0 | 0 | 0 |  | Vlastní | Kalkul | 0 | 0 |  | Práce | Běžná |  |  |  | POL1_
|  | 20,00 |  | 20 | [23 empty] | VV | 0
SPU
506 | 303022 | Sil.kabel pro pevné uložení měděný vodič plný, třída 1x, PVC - CYKY-J 3x1,5 - dodávka | ks | 20 |  | 0 |  | 0 |  | 0 | 21 | 0 | 0 | 0 | 0 | 0 |  | Vlastní | Kalkul | 0 | 0 |  | Specifikace | Běžná |  |  |  | POL3_
|  | 20,00 |  | 20 | [23 empty] | VV | 0
SPU
507 | 303023 | Kabel komunikační/datový rudý (stíněný) - J-Y(ST)Y 2x2x0,8 - montáž | ks | 45 |  | 0 |  | 0 |  | 0 | 21 | 0 | 0 | 0 | 0 | 0 |  | Vlastní | Kalkul | 0 | 0 |  | Práce | Běžná |  |  |  | POL1_
|  | 45,00 |  | 45 | [23 empty] | VV | 0
SPU
508 | 303024 | Kabel komunikační/datový rudý (stíněný) - J-Y(ST)Y 2x2x0,8 - dodávka | ks | 45 |  | 0 |  | 0 |  | 0 | 21 | 0 | 0 | 0 | 0 | 0 |  | Vlastní | Kalkul | 0 | 0 |  | Specifikace | Běžná |  |  |  | POL3_
|  | 45,00 |  | 45 | [23 empty] | VV | 0
SPU
509 | 303025 | Kabel komunikační/datový rudý (stíněný) - J-Y(ST)Y 4x2x0,8 - montáž | ks | 50 |  | 0 |  | 0 |  | 0 | 21 | 0 | 0 | 0 | 0 | 0 |  | Vlastní | Kalkul | 0 | 0 |  | Práce | Běžná |  |  |  | POL1_
|  | 50,00 |  | 50 | [23 empty] | VV | 0
SPU
510 | 303026 | Kabel komunikační/datový rudý (stíněný) - J-Y(ST)Y 4x2x0,8 - dodávka | ks | 50 |  | 0 |  | 0 |  | 0 | 21 | 0 | 0 | 0 | 0 | 0 |  | Vlastní | Kalkul | 0 | 0 |  | Specifikace | Běžná |  |  |  | POL3_
|  | 50,00 |  | 50 | [23 empty] | VV | 0
SPU
511 | 303027 | Ovládací kabel s plným jádrem, stíněný, PVC - JYTY-O 2x1 - montáž | ks | 50 |  | 0 |  | 0 |  | 0 | 21 | 0 | 0 | 0 | 0 | 0 |  | Vlastní | Kalkul | 0 | 0 |  | Práce | Běžná |  |  |  | POL1_
|  | 50,00 |  | 50 | [23 empty] | VV | 0
SPU
512 | 303028 | Ovládací kabel s plným jádrem, stíněný, PVC - JYTY-O 2x1 - dodávka | ks | 50 |  | 0 |  | 0 |  | 0 | 21 | 0 | 0 | 0 | 0 | 0 |  | Vlastní | Kalkul | 0 | 0 |  | Specifikace | Běžná |  |  |  | POL3_
|  | 50,00 |  | 50 | [23 empty] | VV | 0
SPU
513 | 303029 | Ovládací kabel s plným jádrem, stíněný, PVC - JYTY-O 4x1 - montáž | ks | 60 |  | 0 |  | 0 |  | 0 | 21 | 0 | 0 | 0 | 0 | 0 |  | Vlastní | Kalkul | 0 | 0 |  | Práce | Běžná |  |  |  | POL1_
|  | 60,00 |  | 60 | [23 empty] | VV | 0
SPU
514 | 303030 | Ovládací kabel s plným jádrem, stíněný, PVC - JYTY-O 4x1 - dodávka | ks | 60 |  | 0 |  | 0 |  | 0 | 21 | 0 | 0 | 0 | 0 | 0 |  | Vlastní | Kalkul | 0 | 0 |  | Specifikace | Běžná |  |  |  | POL3_
|  | 60,00 |  | 60 | [23 empty] | VV | 0
SPU
515 | 303031 | Ovládací kabel s plným jádrem, stíněný, PVC - JYTY-O 7x1 - montáž | ks | 45 |  | 0 |  | 0 |  | 0 | 21 | 0 | 0 | 0 | 0 | 0 |  | Vlastní | Kalkul | 0 | 0 |  | Práce | Běžná |  |  |  | POL1_
|  | 45,00 |  | 45 | [23 empty] | VV | 0
SPU
516 | 303032 | Ovládací kabel s plným jádrem, stíněný, PVC - JYTY-O 7x1 - dodávka | ks | 45 |  | 0 |  | 0 |  | 0 | 21 | 0 | 0 | 0 | 0 | 0 |  | Vlastní | Kalkul | 0 | 0 |  | Specifikace | Běžná |  |  |  | POL3_
|  | 45,00 |  | 45 | [23 empty] | VV | 0
SPU
517 | 303033 | Bezhalogenové nízkofrekvenční sdělovací kabely s Al stíněním 2x2x0,8 - montáž | ks | 175 |  | 0 |  | 0 |  | 0 | 21 | 0 | 0 | 0 | 0 | 0 |  | Vlastní | Kalkul | 0 | 0 |  | Práce | Běžná |  |  |  | POL1_
|  | 175,00 |  | 175 | [23 empty] | VV | 0
SPU
518 | 303034 | Bezhalogenové nízkofrekvenční sdělovací kabely s Al stíněním 2x2x0,8 - dodávka | ks | 175 |  | 0 |  | 0 |  | 0 | 21 | 0 | 0 | 0 | 0 | 0 |  | Vlastní | Kalkul | 0 | 0 |  | Specifikace | Běžná |  |  |  | POL3_
|  | 175,00 |  | 175 | [23 empty] | VV | 0
SPU
519 | 303035 | Bezhalogenové nízkofrekvenční sdělovací kabely s Al stíněním 4x2x0,8 - montáž | ks | 120 |  | 0 |  | 0 |  | 0 | 21 | 0 | 0 | 0 | 0 | 0 |  | Vlastní | Kalkul | 0 | 0 |  | Práce | Běžná |  |  |  | POL1_
|  | 120,00 |  | 120 | [23 empty] | VV | 0
SPU
520 | 303036 | Bezhalogenové nízkofrekvenční sdělovací kabely s Al stíněním 4x2x0,8 - dodávka | ks | 120 |  | 0 |  | 0 |  | 0 | 21 | 0 | 0 | 0 | 0 | 0 |  | Vlastní | Kalkul | 0 | 0 |  | Specifikace | Běžná |  |  |  | POL3_
|  | 120,00 |  | 120 | [23 empty] | VV | 0
SPU
521 | 303037 | Silové kabely s malým množstvím uvolněného tepla 3x1,5 - montáž | ks | 70 |  | 0 |  | 0 |  | 0 | 21 | 0 | 0 | 0 | 0 | 0 |  | Vlastní | Kalkul | 0 | 0 |  | Práce | Běžná |  |  |  | POL1_
|  | 70,00 |  | 70 | [23 empty] | VV | 0
SPU
522 | 303038 | Silové kabely s malým množstvím uvolněného tepla 3x1,5 - dodávka | ks | 70 |  | 0 |  | 0 |  | 0 | 21 | 0 | 0 | 0 | 0 | 0 |  | Vlastní | Kalkul | 0 | 0 |  | Specifikace | Běžná |  |  |  | POL3_
|  | 70,00 |  | 70 | [23 empty] | VV | 0
SPU
523 | 303039 | Žlab drátěný - DZ 100/50 2,5m - montáž | ks | 6 |  | 0 |  | 0 |  | 0 | 21 | 0 | 0 | 0 | 0 | 0 |  | Vlastní | Kalkul | 0 | 0 |  | Práce | Běžná |  |  |  | POL1_
|  | 6,00 |  | 6 | [23 empty] | VV | 0
SPU
524 | 303040 | Žlab drátěný - DZ 100/50 2,5m - dodávka | ks | 6 |  | 0 |  | 0 |  | 0 | 21 | 0 | 0 | 0 | 0 | 0 |  | Vlastní | Kalkul | 0 | 0 |  | Specifikace | Běžná |  |  |  | POL3_
|  | 6,00 |  | 6 | [23 empty] | VV | 0
SPU
525 | 303041 | Žlab drátěný - DZ 50/50 2,5m - montáž | ks | 20 |  | 0 |  | 0 |  | 0 | 21 | 0 | 0 | 0 | 0 | 0 |  | Vlastní | Kalkul | 0 | 0 |  | Práce | Běžná |  |  |  | POL1_
|  | 20,00 |  | 20 | [23 empty] | VV | 0
SPU
526 | 303042 | Žlab drátěný - DZ 50/50 2,5m - dodávka | ks | 20 |  | 0 |  | 0 |  | 0 | 21 | 0 | 0 | 0 | 0 | 0 |  | Vlastní | Kalkul | 0 | 0 |  | Specifikace | Běžná |  |  |  | POL3_
|  | 20,00 |  | 20 | [23 empty] | VV | 0
SPU
527 | 303043 | Nosník pro žlab drátěný 10ks - NDZ 100 - montáž | ks | 2 |  | 0 |  | 0 |  | 0 | 21 | 0 | 0 | 0 | 0 | 0 |  | Vlastní | Kalkul | 0 | 0 |  | Práce | Běžná |  |  |  | POL1_
|  | 2,00 |  | 2 | [23 empty] | VV | 0
SPU
528 | 303044 | Nosník pro žlab drátěný 10ks - NDZ 100 - dodávka | ks | 2 |  | 0 |  | 0 |  | 0 | 21 | 0 | 0 | 0 | 0 | 0 |  | Vlastní | Kalkul | 0 | 0 |  | Specifikace | Běžná |  |  |  | POL3_
|  | 2,00 |  | 2 | [23 empty] | VV | 0
SPU
529 | 303045 | Nosník pro žlab drátěný 10ks NDZ 50 - montáž | ks | 10 |  | 0 |  | 0 |  | 0 | 21 | 0 | 0 | 0 | 0 | 0 |  | Vlastní | Kalkul | 0 | 0 |  | Práce | Běžná |  |  |  | POL1_
|  | 10,00 |  | 10 | [23 empty] | VV | 0
SPU
530 | 303046 | Nosník pro žlab drátěný 10ks NDZ 50 - dodávka | ks | 10 |  | 0 |  | 0 |  | 0 | 21 | 0 | 0 | 0 | 0 | 0 |  | Vlastní | Kalkul | 0 | 0 |  | Specifikace | Běžná |  |  |  | POL3_
|  | 10,00 |  | 10 | [23 empty] | VV | 0
SPU
531 | 303047 | Spojka bezšr.spojení žlabů a pro vytváření kolen a T-odboček SDZ 1 - montáž | ks | 5 |  | 0 |  | 0 |  | 0 | 21 | 0 | 0 | 0 | 0 | 0 |  | Vlastní | Kalkul | 0 | 0 |  | Práce | Běžná |  |  |  | POL1_
|  | 5,00 |  | 5 | [23 empty] | VV | 0
SPU
532 | 303048 | Spojka bezšr.spojení žlabů a pro vytváření kolen a T-odboček SDZ 1 - dodávka | ks | 5 |  | 0 |  | 0 |  | 0 | 21 | 0 | 0 | 0 | 0 | 0 |  | Vlastní | Kalkul | 0 | 0 |  | Specifikace | Běžná |  |  |  | POL3_
|  | 5,00 |  | 5 | [23 empty] | VV | 0
SPU
533 | 303049 | Protipožární ucpávka - montáž | kompl | 4 |  | 0 |  | 0 |  | 0 | 21 | 0 | 0 | 0 | 0 | 0 |  | Vlastní | Kalkul | 0 | 0 |  | Práce | Běžná |  |  |  | POL1_
|  | 4,00 |  | 4 | [23 empty] | VV | 0
SPU
534 | 303050 | Protipožární ucpávka - dodávka | kompl | 4 |  | 0 |  | 0 |  | 0 | 21 | 0 | 0 | 0 | 0 | 0 |  | Vlastní | Kalkul | 0 | 0 |  | Specifikace | Běžná |  |  |  | POL3_
|  | 4,00 |  | 4 | [23 empty] | VV | 0
SPU
535 | 303051 | Podružný materiál pro montážní práce - montáž | kompl | 1 |  | 0 |  | 0 |  | 0 | 21 | 0 | 0 | 0 | 0 | 0 |  | Vlastní | Kalkul | 0 | 0 |  | Práce | Běžná |  |  |  | POL1_
|  | 1,00 |  | 1 | [23 empty] | VV | 0
SPU
536 | 303052 | Podružný materiál pro montážní práce - dodávka | kompl | 1 |  | 0 |  | 0 |  | 0 | 21 | 0 | 0 | 0 | 0 | 0 |  | Vlastní | Kalkul | 0 | 0 |  | Specifikace | Běžná |  |  |  | POL3_
|  | 1,00 |  | 1 | [23 empty] | VV | 0
SPU
537 | 303053 | Montáž kabelelových rozvodů MaR a elektro - montáž | kompl | 1 |  | 0 |  | 0 |  | 0 | 21 | 0 | 0 | 0 | 0 | 0 |  | Vlastní | Kalkul | 0 | 0 |  | Práce | Běžná |  |  |  | POL1_
|  | 1,00 |  | 1 | [23 empty] | VV | 0
SPU
538 | 303054 | Montáž kabelelových rozvodů MaR a elektro - dodávka | kompl | 1 |  | 0 |  | 0 |  | 0 | 21 | 0 | 0 | 0 | 0 | 0 |  | Vlastní | Kalkul | 0 | 0 |  | Specifikace | Běžná |  |  |  | POL3_
|  | 1,00 |  | 1 | [23 empty] | VV | 0
SPU
539 | 303055 | Odladění a uvedení do provozu | kompl | 1 |  | 0 |  | 0 |  | 0 | 21 | 0 | 0 | 0 | 0 | 0 |  | Vlastní | Kalkul | 0 | 0 |  | Specifikace | Běžná |  |  |  | POL3_
|  | 1,00 |  | 1 | [23 empty] | VV | 0
SPU
540 | 303056 | Výchozí rev.elektro, atesty a ostatní dokumen. k předání díla | kompl | 1 |  | 0 |  | 0 |  | 0 | 21 | 0 | 0 | 0 | 0 | 0 |  | Vlastní | Kalkul | 0 | 0 |  | Specifikace | Běžná |  |  |  | POL3_
|  | 1,00 |  | 1 | [23 empty] | VV | 0
SPU
541 | 303057 | Režijní náklady | kompl | 1 |  | 0 |  | 0 |  | 0 | 21 | 0 | 0 | 0 | 0 | 0 |  | Vlastní | Kalkul | 0 | 0 |  | Specifikace | Běžná |  |  |  | POL3_
|  | 1,00 |  | 1 | [23 empty] | VV | 0
SPU
542 | 303058 | Dokumentace skutečného provedení | kompl | 1 |  | 0 |  | 0 |  | 0 | 21 | 0 | 0 | 0 | 0 | 0 |  | Vlastní | Kalkul | 0 | 0 |  | Specifikace | Běžná |  |  |  | POL3_
|  | 1,00 |  | 1 | [23 empty] | VV | 0
SPU
543 | 303059 | Výrobní dokumentace pro rozvaděč MaR | kompl | 1 |  | 0 |  | 0 |  | 0 | 21 | 0 | 0 | 0 | 0 | 0 |  | Vlastní | Kalkul | 0 | 0 |  | Specifikace | Běžná |  |  |  | POL3_
|  | 1,00 |  | 1 | [23 empty] | VV | 0
SPU
Díl: | 401 | Rozvaděč RS_2.1 - Přístroje a zařízení |  |  |  | 0 |  | 0 |  | 0 |  | 0 |  | 0 |  | 0 |  |  |  |  | 0 | [6 empty] | DIL
544 | 401001 | Interiérový snímač CO2 +T+RH aktivní s displejem - montáž | ks | 2 |  | 0 |  | 0 |  | 0 | 21 | 0 | 0 | 0 | 0 | 0 |  | Vlastní | Kalkul | 0 | 0 |  | Práce | Běžná |  |  |  | POL1_
|  | 2,00 |  | 2 | [23 empty] | VV | 0
SPU
545 | 401002 | Interiérový snímač CO2 +T+RH aktivní s displejem - dodávka | ks | 2 |  | 0 |  | 0 |  | 0 | 21 | 0 | 0 | 0 | 0 | 0 |  | Vlastní | Kalkul | 0 | 0 |  | Specifikace | Běžná |  |  |  | POL3_
|  | 2,00 |  | 2 | [23 empty] | VV | 0
SPU
546 | 401003 | Rámeček na omítku pro jeden přístroj, bílý RAL9016 (10 kusů) - montáž | ks | 7 |  | 0 |  | 0 |  | 0 | 21 | 0 | 0 | 0 | 0 | 0 |  | Vlastní | Kalkul | 0 | 0 |  | Práce | Běžná |  |  |  | POL1_
|  | 7,00 |  | 7 | [23 empty] | VV | 0
SPU
547 | 401004 | Rámeček na omítku pro jeden přístroj, bílý RAL9016 (10 kusů) - dodávka | ks | 7 |  | 0 |  | 0 |  | 0 | 21 | 0 | 0 | 0 | 0 | 0 |  | Vlastní | Kalkul | 0 | 0 |  | Specifikace | Běžná |  |  |  | POL3_
|  | 7,00 |  | 7 | [23 empty] | VV | 0
SPU
548 | 401005 | Ovládací jednotka ecos5, NTC, bez rámečku - montáž | ks | 5 |  | 0 |  | 0 |  | 0 | 21 | 0 | 0 | 0 | 0 | 0 |  | Vlastní | Kalkul | 0 | 0 |  | Práce | Běžná |  |  |  | POL1_
|  | 5,00 |  | 5 | [23 empty] | VV | 0
SPU
549 | 401006 | Ovládací jednotka ecos5, NTC, bez rámečku - dodávka | ks | 5 |  | 0 |  | 0 |  | 0 | 21 | 0 | 0 | 0 | 0 | 0 |  | Vlastní | Kalkul | 0 | 0 |  | Specifikace | Běžná |  |  |  | POL3_
|  | 5,00 |  | 5 | [23 empty] | VV | 0
SPU
550 | 401007 | Ovládací jednotka bílá, LCD, NTC, 5 tlačítek (+,-,přít.,vent.,ECO) - montáž | ks | 2 |  | 0 |  | 0 |  | 0 | 21 | 0 | 0 | 0 | 0 | 0 |  | Vlastní | Kalkul | 0 | 0 |  | Práce | Běžná |  |  |  | POL1_
|  | 2,00 |  | 2 | [23 empty] | VV | 0
SPU
551 | 401008 | Ovládací jednotka bílá, LCD, NTC, 5 tlačítek (+,-,přít.,vent.,ECO) - dodávka | ks | 2 |  | 0 |  | 0 |  | 0 | 21 | 0 | 0 | 0 | 0 | 0 |  | Vlastní | Kalkul | 0 | 0 |  | Specifikace | Běžná |  |  |  | POL3_
|  | 2,00 |  | 2 | [23 empty] | VV | 0
SPU
Díl: | 402 | Rozvaděč RS_2.1 - Rozvaděče MaR |  |  |  | 0 |  | 0 |  | 0 |  | 0 |  | 0 |  | 0 |  |  |  |  | 0 | [6 empty] | DIL
552 | 402001 | Zdroj 230VAC/24VDC/60W/2,5A - montáž | ks | 1 |  | 0 |  | 0 |  | 0 | 21 | 0 | 0 | 0 | 0 | 0 |  | Vlastní | Kalkul | 0 | 0 |  | Práce | Běžná |  |  |  | POL1_
|  | 1,00 |  | 1 | [23 empty] | VV | 0
SPU
553 | 402002 | Zdroj 230VAC/24VDC/60W/2,5A - dodávka | ks | 1 |  | 0 |  | 0 |  | 0 | 21 | 0 | 0 | 0 | 0 | 0 |  | Vlastní | Kalkul | 0 | 0 |  | Specifikace | Běžná |  |  |  | POL3_
|  | 1,00 |  | 1 | [23 empty] | VV | 0
SPU
554 | 402003 | Instalační jistič 10 kA, C 6A, 2P - montáž | ks | 1 |  | 0 |  | 0 |  | 0 | 21 | 0 | 0 | 0 | 0 | 0 |  | Vlastní | Kalkul | 0 | 0 |  | Práce | Běžná |  |  |  | POL1_
|  | 1,00 |  | 1 | [23 empty] | VV | 0
SPU
555 | 402004 | Instalační jistič 10 kA, C 6A, 2P - dodávka | ks | 1 |  | 0 |  | 0 |  | 0 | 21 | 0 | 0 | 0 | 0 | 0 |  | Vlastní | Kalkul | 0 | 0 |  | Specifikace | Běžná |  |  |  | POL3_
|  | 1,00 |  | 1 | [23 empty] | VV | 0
SPU
556 | 402005 | Instalační jistič 10 kA, B 6A, 1P - montáž | ks | 2 |  | 0 |  | 0 |  | 0 | 21 | 0 | 0 | 0 | 0 | 0 |  | Vlastní | Kalkul | 0 | 0 |  | Práce | Běžná |  |  |  | POL1_
|  | 2,00 |  | 2 | [23 empty] | VV | 0
SPU
557 | 402006 | Instalační jistič 10 kA, B 6A, 1P - dodávka | ks | 2 |  | 0 |  | 0 |  | 0 | 21 | 0 | 0 | 0 | 0 | 0 |  | Vlastní | Kalkul | 0 | 0 |  | Specifikace | Běžná |  |  |  | POL3_
|  | 2,00 |  | 2 | [23 empty] | VV | 0
SPU
558 | 402007 | Instalační jistič 10 kA, B 10A, 1P - montáž | ks | 2 |  | 0 |  | 0 |  | 0 | 21 | 0 | 0 | 0 | 0 | 0 |  | Vlastní | Kalkul | 0 | 0 |  | Práce | Běžná |  |  |  | POL1_
|  | 2,00 |  | 2 | [23 empty] | VV | 0
SPU
559 | 402008 | Instalační jistič 10 kA, B 10A, 1P - dodávka | ks | 2 |  | 0 |  | 0 |  | 0 | 21 | 0 | 0 | 0 | 0 | 0 |  | Vlastní | Kalkul | 0 | 0 |  | Specifikace | Běžná |  |  |  | POL3_
|  | 2,00 |  | 2 | [23 empty] | VV | 0
SPU
560 | 402009 | Instalační stykač 20 A, 2Z (2NO), 230 V AC, 1TE - montáž | ks | 1 |  | 0 |  | 0 |  | 0 | 21 | 0 | 0 | 0 | 0 | 0 |  | Vlastní | Kalkul | 0 | 0 |  | Práce | Běžná |  |  |  | POL1_
|  | 1,00 |  | 1 | [23 empty] | VV | 0
SPU
561 | 402010 | Instalační stykač 20 A, 2Z (2NO), 230 V AC, 1TE - dodávka | ks | 1 |  | 0 |  | 0 |  | 0 | 21 | 0 | 0 | 0 | 0 | 0 |  | Vlastní | Kalkul | 0 | 0 |  | Specifikace | Běžná |  |  |  | POL3_
|  | 1,00 |  | 1 | [23 empty] | VV | 0
SPU
562 | 402011 | Instalační relé 8 A, 2P (2CO), 12-240 V AC/DC, 6VA - montáž | ks | 1 |  | 0 |  | 0 |  | 0 | 21 | 0 | 0 | 0 | 0 | 0 |  | Vlastní | Kalkul | 0 | 0 |  | Práce | Běžná |  |  |  | POL1_
|  | 1,00 |  | 1 | [23 empty] | VV | 0
SPU
563 | 402012 | Instalační relé 8 A, 2P (2CO), 12-240 V AC/DC, 6VA - dodávka | ks | 1 |  | 0 |  | 0 |  | 0 | 21 | 0 | 0 | 0 | 0 | 0 |  | Vlastní | Kalkul | 0 | 0 |  | Specifikace | Běžná |  |  |  | POL3_
|  | 1,00 |  | 1 | [23 empty] | VV | 0
SPU
564 | 402013 | Instalační hlavní vypínač 40 A, 1P - montáž | ks | 1 |  | 0 |  | 0 |  | 0 | 21 | 0 | 0 | 0 | 0 | 0 |  | Vlastní | Kalkul | 0 | 0 |  | Práce | Běžná |  |  |  | POL1_
|  | 1,00 |  | 1 | [23 empty] | VV | 0
SPU
565 | 402014 | Instalační hlavní vypínač 40 A, 1P - dodávka | ks | 1 |  | 0 |  | 0 |  | 0 | 21 | 0 | 0 | 0 | 0 | 0 |  | Vlastní | Kalkul | 0 | 0 |  | Specifikace | Běžná |  |  |  | POL3_
|  | 1,00 |  | 1 | [23 empty] | VV | 0
SPU
566 | 402015 | Řadová svorka CBC.2 šedá, 2,5mm2 - montáž | ks | 80 |  | 0 |  | 0 |  | 0 | 21 | 0 | 0 | 0 | 0 | 0 |  | Vlastní | Kalkul | 0 | 0 |  | Práce | Běžná |  |  |  | POL1_
|  | 80,00 |  | 80 | [23 empty] | VV | 0
SPU
567 | 402016 | Řadová svorka CBC.2 šedá, 2,5mm2 - dodávka | ks | 80 |  | 0 |  | 0 |  | 0 | 21 | 0 | 0 | 0 | 0 | 0 |  | Vlastní | Kalkul | 0 | 0 |  | Specifikace | Běžná |  |  |  | POL3_
|  | 80,00 |  | 80 | [23 empty] | VV | 0
SPU
568 | 402017 | Řadová svorka CBC.4 šedá, 4mm2 - montáž | ks | 2 |  | 0 |  | 0 |  | 0 | 21 | 0 | 0 | 0 | 0 | 0 |  | Vlastní | Kalkul | 0 | 0 |  | Práce | Běžná |  |  |  | POL1_
|  | 2,00 |  | 2 | [23 empty] | VV | 0
SPU
569 | 402018 | Řadová svorka CBC.4 šedá, 4mm2 - dodávka | ks | 2 |  | 0 |  | 0 |  | 0 | 21 | 0 | 0 | 0 | 0 | 0 |  | Vlastní | Kalkul | 0 | 0 |  | Specifikace | Běžná |  |  |  | POL3_
|  | 2,00 |  | 2 | [23 empty] | VV | 0
SPU
570 | 402019 | Řadová svorka CBC.4 modrá, 4mm2 - montáž | ks | 2 |  | 0 |  | 0 |  | 0 | 21 | 0 | 0 | 0 | 0 | 0 |  | Vlastní | Kalkul | 0 | 0 |  | Práce | Běžná |  |  |  | POL1_
|  | 2,00 |  | 2 | [23 empty] | VV | 0
SPU
571 | 402020 | Řadová svorka CBC.4 modrá, 4mm2 - dodávka | ks | 2 |  | 0 |  | 0 |  | 0 | 21 | 0 | 0 | 0 | 0 | 0 |  | Vlastní | Kalkul | 0 | 0 |  | Specifikace | Běžná |  |  |  | POL3_
|  | 2,00 |  | 2 | [23 empty] | VV | 0
SPU
572 | 402021 | Svorka TEO.2 2,5 mm2, PEN zelenožlutá - montáž | ks | 5 |  | 0 |  | 0 |  | 0 | 21 | 0 | 0 | 0 | 0 | 0 |  | Vlastní | Kalkul | 0 | 0 |  | Práce | Běžná |  |  |  | POL1_
|  | 5,00 |  | 5 | [23 empty] | VV | 0
SPU
573 | 402022 | Svorka TEO.2 2,5 mm2, PEN zelenožlutá - dodávka | ks | 5 |  | 0 |  | 0 |  | 0 | 21 | 0 | 0 | 0 | 0 | 0 |  | Vlastní | Kalkul | 0 | 0 |  | Specifikace | Běžná |  |  |  | POL3_
|  | 5,00 |  | 5 | [23 empty] | VV | 0
SPU
574 | 402023 | Svorka SFR.4 4mm2 pro pojistku, béžová - montáž | ks | 12 |  | 0 |  | 0 |  | 0 | 21 | 0 | 0 | 0 | 0 | 0 |  | Vlastní | Kalkul | 0 | 0 |  | Práce | Běžná |  |  |  | POL1_
|  | 12,00 |  | 12 | [23 empty] | VV | 0
SPU
575 | 402024 | Svorka SFR.4 4mm2 pro pojistku, béžová - dodávka | ks | 12 |  | 0 |  | 0 |  | 0 | 21 | 0 | 0 | 0 | 0 | 0 |  | Vlastní | Kalkul | 0 | 0 |  | Specifikace | Běžná |  |  |  | POL3_
|  | 12,00 |  | 12 | [23 empty] | VV | 0
SPU
576 | 402025 | Modul svodiče přepětí, 3kA, typ VMG275 - montáž | ks | 1 |  | 0 |  | 0 |  | 0 | 21 | 0 | 0 | 0 | 0 | 0 |  | Vlastní | Kalkul | 0 | 0 |  | Práce | Běžná |  |  |  | POL1_
|  | 1,00 |  | 1 | [23 empty] | VV | 0
SPU
577 | 402026 | Modul svodiče přepětí, 3kA, typ VMG275 - dodávka | ks | 1 |  | 0 |  | 0 |  | 0 | 21 | 0 | 0 | 0 | 0 | 0 |  | Vlastní | Kalkul | 0 | 0 |  | Specifikace | Běžná |  |  |  | POL3_
|  | 1,00 |  | 1 | [23 empty] | VV | 0
SPU
578 | 402027 | Patice pro VMG - montáž | ks | 1 |  | 0 |  | 0 |  | 0 | 21 | 0 | 0 | 0 | 0 | 0 |  | Vlastní | Kalkul | 0 | 0 |  | Práce | Běžná |  |  |  | POL1_
|  | 1,00 |  | 1 | [23 empty] | VV | 0
SPU
579 | 402028 | Patice pro VMG - dodávka | ks | 1 |  | 0 |  | 0 |  | 0 | 21 | 0 | 0 | 0 | 0 | 0 |  | Vlastní | Kalkul | 0 | 0 |  | Specifikace | Běžná |  |  |  | POL3_
|  | 1,00 |  | 1 | [23 empty] | VV | 0
SPU
580 | 402029 | Bezpečnostní ochranný transformátor 230 V/24 V, 10 - montáž | ks | 1 |  | 0 |  | 0 |  | 0 | 21 | 0 | 0 | 0 | 0 | 0 |  | Vlastní | Kalkul | 0 | 0 |  | Práce | Běžná |  |  |  | POL1_
|  | 1,00 |  | 1 | [23 empty] | VV | 0
SPU
581 | 402030 | Bezpečnostní ochranný transformátor 230 V/24 V, 10 - dodávka | ks | 1 |  | 0 |  | 0 |  | 0 | 21 | 0 | 0 | 0 | 0 | 0 |  | Vlastní | Kalkul | 0 | 0 |  | Specifikace | Běžná |  |  |  | POL3_
|  | 1,00 |  | 1 | [23 empty] | VV | 0
SPU
582 | 402031 | Podružný materiál pro rozvaděč - montáž | kompl | 1 |  | 0 |  | 0 |  | 0 | 21 | 0 | 0 | 0 | 0 | 0 |  | Vlastní | Kalkul | 0 | 0 |  | Práce | Běžná |  |  |  | POL1_
|  | 1,00 |  | 1 | [23 empty] | VV | 0
SPU
583 | 402032 | Podružný materiál pro rozvaděč - dodávka | kompl | 1 |  | 0 |  | 0 |  | 0 | 21 | 0 | 0 | 0 | 0 | 0 |  | Vlastní | Kalkul | 0 | 0 |  | Specifikace | Běžná |  |  |  | POL3_
|  | 1,00 |  | 1 | [23 empty] | VV | 0
SPU
584 | 402033 | Výroba rozvaděče - montáž | kompl | 1 |  | 0 |  | 0 |  | 0 | 21 | 0 | 0 | 0 | 0 | 0 |  | Vlastní | Kalkul | 0 | 0 |  | Práce | Běžná |  |  |  | POL1_
|  | 1,00 |  | 1 | [23 empty] | VV | 0
SPU
585 | 402034 | Výroba rozvaděče - dodávka | kompl | 1 |  | 0 |  | 0 |  | 0 | 21 | 0 | 0 | 0 | 0 | 0 |  | Vlastní | Kalkul | 0 | 0 |  | Specifikace | Běžná |  |  |  | POL3_
|  | 1,00 |  | 1 | [23 empty] | VV | 0
SPU
586 | 402035 | Odloučený IO-Modul 24 V AC, 3 triaky - montáž | ks | 4 |  | 0 |  | 0 |  | 0 | 21 | 0 | 0 | 0 | 0 | 0 |  | Vlastní | Kalkul | 0 | 0 |  | Práce | Běžná |  |  |  | POL1_
|  | 4,00 |  | 4 | [23 empty] | VV | 0
SPU
587 | 402036 | Odloučený IO-Modul 24 V AC, 3 triaky - dodávka | ks | 4 |  | 0 |  | 0 |  | 0 | 21 | 0 | 0 | 0 | 0 | 0 |  | Vlastní | Kalkul | 0 | 0 |  | Specifikace | Běžná |  |  |  | POL3_
|  | 4,00 |  | 4 | [23 empty] | VV | 0
SPU
588 | 402037 | Odloučený IO-Modul 24 V AC/DC, 6 DO-FET, 4AO, 4 UI - montáž | ks | 1 |  | 0 |  | 0 |  | 0 | 21 | 0 | 0 | 0 | 0 | 0 |  | Vlastní | Kalkul | 0 | 0 |  | Práce | Běžná |  |  |  | POL1_
|  | 1,00 |  | 1 | [23 empty] | VV | 0
SPU
589 | 402038 | Odloučený IO-Modul 24 V AC/DC, 6 DO-FET, 4AO, 4 UI - dodávka | ks | 1 |  | 0 |  | 0 |  | 0 | 21 | 0 | 0 | 0 | 0 | 0 |  | Vlastní | Kalkul | 0 | 0 |  | Specifikace | Běžná |  |  |  | POL3_
|  | 1,00 |  | 1 | [23 empty] | VV | 0
SPU
590 | 402039 | Stanice pro automatizaci místností, modulární, SLC - montáž | ks | 1 |  | 0 |  | 0 |  | 0 | 21 | 0 | 0 | 0 | 0 | 0 |  | Vlastní | Kalkul | 0 | 0 |  | Práce | Běžná |  |  |  | POL1_
|  | 1,00 |  | 1 | [23 empty] | VV | 0
SPU
591 | 402040 | Stanice pro automatizaci místností, modulární, SLC - dodávka | ks | 1 |  | 0 |  | 0 |  | 0 | 21 | 0 | 0 | 0 | 0 | 0 |  | Vlastní | Kalkul | 0 | 0 |  | Specifikace | Běžná |  |  |  | POL3_
|  | 1,00 |  | 1 | [23 empty] | VV | 0
SPU
592 | 402041 | Aplikačního SW, instalace a odladění - montáž | kompl | 1 |  | 0 |  | 0 |  | 0 | 21 | 0 | 0 | 0 | 0 | 0 |  | Vlastní | Kalkul | 0 | 0 |  | Práce | Běžná |  |  |  | POL1_
|  | 1,00 |  | 1 | [23 empty] | VV | 0
SPU
593 | 402042 | Aplikačního SW, instalace a odladění - dodávka | kompl | 1 |  | 0 |  | 0 |  | 0 | 21 | 0 | 0 | 0 | 0 | 0 |  | Vlastní | Kalkul | 0 | 0 |  | Specifikace | Běžná |  |  |  | POL3_
|  | 1,00 |  | 1 | [23 empty] | VV | 0
SPU
Díl: | 403 | Rozvaděč RS_2.1 - Montážní materiál |  |  |  | 0 |  | 0 |  | 0 |  | 0 |  | 0 |  | 0 |  |  |  |  | 0 | [6 empty] | DIL
594 | 403001 | Rozbočovací krab.s rovným víkem IP55 šedá 240x190x90 - montáž | ks | 2 |  | 0 |  | 0 |  | 0 | 21 | 0 | 0 | 0 | 0 | 0 |  | Vlastní | Kalkul | 0 | 0 |  | Práce | Běžná |  |  |  | POL1_
|  | 2,00 |  | 2 | [23 empty] | VV | 0
SPU
595 | 403002 | Rozbočovací krab.s rovným víkem IP55 šedá 240x190x90 - dodávka | ks | 2 |  | 0 |  | 0 |  | 0 | 21 | 0 | 0 | 0 | 0 | 0 |  | Vlastní | Kalkul | 0 | 0 |  | Specifikace | Běžná |  |  |  | POL3_
|  | 2,00 |  | 2 | [23 empty] | VV | 0
SPU
596 | 403003 | Příchytka trubky pro VRM světle šedá 10ks CL 16 - montáž | ks | 3 |  | 0 |  | 0 |  | 0 | 21 | 0 | 0 | 0 | 0 | 0 |  | Vlastní | Kalkul | 0 | 0 |  | Práce | Běžná |  |  |  | POL1_
|  | 3,00 |  | 3 | [23 empty] | VV | 0
SPU
597 | 403004 | Příchytka trubky pro VRM světle šedá 10ks CL 16 - dodávka | ks | 3 |  | 0 |  | 0 |  | 0 | 21 | 0 | 0 | 0 | 0 | 0 |  | Vlastní | Kalkul | 0 | 0 |  | Specifikace | Běžná |  |  |  | POL3_
|  | 3,00 |  | 3 | [23 empty] | VV | 0
SPU
598 | 403005 | Příchytka trubky pro VRM světle šedá 10ks CL 20 - montáž | ks | 3 |  | 0 |  | 0 |  | 0 | 21 | 0 | 0 | 0 | 0 | 0 |  | Vlastní | Kalkul | 0 | 0 |  | Práce | Běžná |  |  |  | POL1_
|  | 3,00 |  | 3 | [23 empty] | VV | 0
SPU
599 | 403006 | Příchytka trubky pro VRM světle šedá 10ks CL 20 - dodávka | ks | 3 |  | 0 |  | 0 |  | 0 | 21 | 0 | 0 | 0 | 0 | 0 |  | Vlastní | Kalkul | 0 | 0 |  | Specifikace | Běžná |  |  |  | POL3_
|  | 3,00 |  | 3 | [23 empty] | VV | 0
SPU
600 | 403007 | Příchytka trubky pro VRM světle šedá 10ks CL 25 - montáž | ks | 3 |  | 0 |  | 0 |  | 0 | 21 | 0 | 0 | 0 | 0 | 0 |  | Vlastní | Kalkul | 0 | 0 |  | Práce | Běžná |  |  |  | POL1_
|  | 3,00 |  | 3 | [23 empty] | VV | 0
SPU
601 | 403008 | Příchytka trubky pro VRM světle šedá 10ks CL 25 - dodávka | ks | 3 |  | 0 |  | 0 |  | 0 | 21 | 0 | 0 | 0 | 0 | 0 |  | Vlastní | Kalkul | 0 | 0 |  | Specifikace | Běžná |  |  |  | POL3_
|  | 3,00 |  | 3 | [23 empty] | VV | 0
SPU
602 | 403009 | Spojka trubky pro VRM světle šedá 10ks SM 16 - montáž | ks | 1 |  | 0 |  | 0 |  | 0 | 21 | 0 | 0 | 0 | 0 | 0 |  | Vlastní | Kalkul | 0 | 0 |  | Práce | Běžná |  |  |  | POL1_
|  | 1,00 |  | 1 | [23 empty] | VV | 0
SPU
603 | 403010 | Spojka trubky pro VRM světle šedá 10ks SM 16 - dodávka | ks | 1 |  | 0 |  | 0 |  | 0 | 21 | 0 | 0 | 0 | 0 | 0 |  | Vlastní | Kalkul | 0 | 0 |  | Specifikace | Běžná |  |  |  | POL3_
|  | 1,00 |  | 1 | [23 empty] | VV | 0
SPU
604 | 403011 | Spojka trubky pro VRM světle šedá 10ks SM 20 - montáž | ks | 1 |  | 0 |  | 0 |  | 0 | 21 | 0 | 0 | 0 | 0 | 0 |  | Vlastní | Kalkul | 0 | 0 |  | Práce | Běžná |  |  |  | POL1_
|  | 1,00 |  | 1 | [23 empty] | VV | 0
SPU
605 | 403012 | Spojka trubky pro VRM světle šedá 10ks SM 20 - dodávka | ks | 1 |  | 0 |  | 0 |  | 0 | 21 | 0 | 0 | 0 | 0 | 0 |  | Vlastní | Kalkul | 0 | 0 |  | Specifikace | Běžná |  |  |  | POL3_
|  | 1,00 |  | 1 | [23 empty] | VV | 0
SPU
606 | 403013 | Spojka trubky pro VRM světle šedá 10ks SM 25 - montáž | ks | 1 |  | 0 |  | 0 |  | 0 | 21 | 0 | 0 | 0 | 0 | 0 |  | Vlastní | Kalkul | 0 | 0 |  | Práce | Běžná |  |  |  | POL1_
|  | 1,00 |  | 1 | [23 empty] | VV | 0
SPU
607 | 403014 | Spojka trubky pro VRM světle šedá 10ks SM 25 - dodávka | ks | 1 |  | 0 |  | 0 |  | 0 | 21 | 0 | 0 | 0 | 0 | 0 |  | Vlastní | Kalkul | 0 | 0 |  | Specifikace | Běžná |  |  |  | POL3_
|  | 1,00 |  | 1 | [23 empty] | VV | 0
SPU
608 | 403015 | Trubka pevná 230N TURBO světle šedá 3m VRM 16 - montáž | ks | 6 |  | 0 |  | 0 |  | 0 | 21 | 0 | 0 | 0 | 0 | 0 |  | Vlastní | Kalkul | 0 | 0 |  | Práce | Běžná |  |  |  | POL1_
|  | 6,00 |  | 6 | [23 empty] | VV | 0
SPU
609 | 403016 | Trubka pevná 230N TURBO světle šedá 3m VRM 16 - dodávka | ks | 6 |  | 0 |  | 0 |  | 0 | 21 | 0 | 0 | 0 | 0 | 0 |  | Vlastní | Kalkul | 0 | 0 |  | Specifikace | Běžná |  |  |  | POL3_
|  | 6,00 |  | 6 | [23 empty] | VV | 0
SPU
610 | 403017 | Trubka pevná 230N TURBO světle šedá 3m VRM 20 - montáž | ks | 6 |  | 0 |  | 0 |  | 0 | 21 | 0 | 0 | 0 | 0 | 0 |  | Vlastní | Kalkul | 0 | 0 |  | Práce | Běžná |  |  |  | POL1_
|  | 6,00 |  | 6 | [23 empty] | VV | 0
SPU
611 | 403018 | Trubka pevná 230N TURBO světle šedá 3m VRM 20 - dodávka | ks | 6 |  | 0 |  | 0 |  | 0 | 21 | 0 | 0 | 0 | 0 | 0 |  | Vlastní | Kalkul | 0 | 0 |  | Specifikace | Běžná |  |  |  | POL3_
|  | 6,00 |  | 6 | [23 empty] | VV | 0
SPU
612 | 403019 | Trubka pevná 230N TURBO světle šedá 3m VRM 25 - montáž | ks | 6 |  | 0 |  | 0 |  | 0 | 21 | 0 | 0 | 0 | 0 | 0 |  | Vlastní | Kalkul | 0 | 0 |  | Práce | Běžná |  |  |  | POL1_
|  | 6,00 |  | 6 | [23 empty] | VV | 0
SPU
613 | 403020 | Trubka pevná 230N TURBO světle šedá 3m VRM 25 - dodávka | ks | 6 |  | 0 |  | 0 |  | 0 | 21 | 0 | 0 | 0 | 0 | 0 |  | Vlastní | Kalkul | 0 | 0 |  | Specifikace | Běžná |  |  |  | POL3_
|  | 6,00 |  | 6 | [23 empty] | VV | 0
SPU
614 | 403021 | Sil.kabel pro pevné uložení měděný vodič plný, třída 1x, PVC - CYKY-J 3x1,5 - montáž | ks | 50 |  | 0 |  | 0 |  | 0 | 21 | 0 | 0 | 0 | 0 | 0 |  | Vlastní | Kalkul | 0 | 0 |  | Práce | Běžná |  |  |  | POL1_
|  | 50,00 |  | 50 | [23 empty] | VV | 0
SPU
615 | 403022 | Sil.kabel pro pevné uložení měděný vodič plný, třída 1x, PVC - CYKY-J 3x1,5 - dodávka | ks | 50 |  | 0 |  | 0 |  | 0 | 21 | 0 | 0 | 0 | 0 | 0 |  | Vlastní | Kalkul | 0 | 0 |  | Specifikace | Běžná |  |  |  | POL3_
|  | 50,00 |  | 50 | [23 empty] | VV | 0
SPU
616 | 403023 | Kabel komunikační/datový rudý (stíněný) - J-Y(ST)Y 2x2x0,8 - montáž | ks | 60 |  | 0 |  | 0 |  | 0 | 21 | 0 | 0 | 0 | 0 | 0 |  | Vlastní | Kalkul | 0 | 0 |  | Práce | Běžná |  |  |  | POL1_
|  | 60,00 |  | 60 | [23 empty] | VV | 0
SPU
617 | 403024 | Kabel komunikační/datový rudý (stíněný) - J-Y(ST)Y 2x2x0,8 - dodávka | ks | 60 |  | 0 |  | 0 |  | 0 | 21 | 0 | 0 | 0 | 0 | 0 |  | Vlastní | Kalkul | 0 | 0 |  | Specifikace | Běžná |  |  |  | POL3_
|  | 60,00 |  | 60 | [23 empty] | VV | 0
SPU
618 | 403025 | Kabel komunikační/datový rudý (stíněný) - J-Y(ST)Y 4x2x0,8 - montáž | ks | 30 |  | 0 |  | 0 |  | 0 | 21 | 0 | 0 | 0 | 0 | 0 |  | Vlastní | Kalkul | 0 | 0 |  | Práce | Běžná |  |  |  | POL1_
|  | 30,00 |  | 30 | [23 empty] | VV | 0
SPU
619 | 403026 | Kabel komunikační/datový rudý (stíněný) - J-Y(ST)Y 4x2x0,8 - dodávka | ks | 30 |  | 0 |  | 0 |  | 0 | 21 | 0 | 0 | 0 | 0 | 0 |  | Vlastní | Kalkul | 0 | 0 |  | Specifikace | Běžná |  |  |  | POL3_
|  | 30,00 |  | 30 | [23 empty] | VV | 0
SPU
620 | 403027 | Ovládací kabel s plným jádrem, stíněný, PVC - JYTY-O 2x1 - montáž | ks | 20 |  | 0 |  | 0 |  | 0 | 21 | 0 | 0 | 0 | 0 | 0 |  | Vlastní | Kalkul | 0 | 0 |  | Práce | Běžná |  |  |  | POL1_
|  | 20,00 |  | 20 | [23 empty] | VV | 0
SPU
621 | 403028 | Ovládací kabel s plným jádrem, stíněný, PVC - JYTY-O 2x1 - dodávka | ks | 20 |  | 0 |  | 0 |  | 0 | 21 | 0 | 0 | 0 | 0 | 0 |  | Vlastní | Kalkul | 0 | 0 |  | Specifikace | Běžná |  |  |  | POL3_
|  | 20,00 |  | 20 | [23 empty] | VV | 0
SPU
622 | 403029 | Ovládací kabel s plným jádrem, stíněný, PVC - JYTY-O 4x1 - montáž | ks | 40 |  | 0 |  | 0 |  | 0 | 21 | 0 | 0 | 0 | 0 | 0 |  | Vlastní | Kalkul | 0 | 0 |  | Práce | Běžná |  |  |  | POL1_
|  | 40,00 |  | 40 | [23 empty] | VV | 0
SPU
623 | 403030 | Ovládací kabel s plným jádrem, stíněný, PVC - JYTY-O 4x1 - dodávka | ks | 40 |  | 0 |  | 0 |  | 0 | 21 | 0 | 0 | 0 | 0 | 0 |  | Vlastní | Kalkul | 0 | 0 |  | Specifikace | Běžná |  |  |  | POL3_
|  | 40,00 |  | 40 | [23 empty] | VV | 0
SPU
624 | 403031 | Ovládací kabel s plným jádrem, stíněný, PVC - JYTY-O 7x1 - montáž | ks | 30 |  | 0 |  | 0 |  | 0 | 21 | 0 | 0 | 0 | 0 | 0 |  | Vlastní | Kalkul | 0 | 0 |  | Práce | Běžná |  |  |  | POL1_
|  | 30,00 |  | 30 | [23 empty] | VV | 0
SPU
625 | 403032 | Ovládací kabel s plným jádrem, stíněný, PVC - JYTY-O 7x1 - dodávka | ks | 30 |  | 0 |  | 0 |  | 0 | 21 | 0 | 0 | 0 | 0 | 0 |  | Vlastní | Kalkul | 0 | 0 |  | Specifikace | Běžná |  |  |  | POL3_
|  | 30,00 |  | 30 | [23 empty] | VV | 0
SPU
626 | 403033 | Bezhalogenové nízkofrekvenční sdělovací kabely s Al stíněním 10x2x0,8 - montáž | ks | 35 |  | 0 |  | 0 |  | 0 | 21 | 0 | 0 | 0 | 0 | 0 |  | Vlastní | Kalkul | 0 | 0 |  | Práce | Běžná |  |  |  | POL1_
|  | 35,00 |  | 35 | [23 empty] | VV | 0
SPU
627 | 403034 | Bezhalogenové nízkofrekvenční sdělovací kabely s Al stíněním 10x2x0,8 - dodávka | ks | 35 |  | 0 |  | 0 |  | 0 | 21 | 0 | 0 | 0 | 0 | 0 |  | Vlastní | Kalkul | 0 | 0 |  | Specifikace | Běžná |  |  |  | POL3_
|  | 35,00 |  | 35 | [23 empty] | VV | 0
SPU
628 | 403035 | Bezhalogenové nízkofrekvenční sdělovací kabely s Al stíněním 2x2x0,8 - montáž | ks | 100 |  | 0 |  | 0 |  | 0 | 21 | 0 | 0 | 0 | 0 | 0 |  | Vlastní | Kalkul | 0 | 0 |  | Práce | Běžná |  |  |  | POL1_
|  | 100,00 |  | 100 | [23 empty] | VV | 0
SPU
629 | 403036 | Bezhalogenové nízkofrekvenční sdělovací kabely s Al stíněním 2x2x0,8 - dodávka | ks | 100 |  | 0 |  | 0 |  | 0 | 21 | 0 | 0 | 0 | 0 | 0 |  | Vlastní | Kalkul | 0 | 0 |  | Specifikace | Běžná |  |  |  | POL3_
|  | 100,00 |  | 100 | [23 empty] | VV | 0
SPU
630 | 403037 | Žlab drátěný - DZ 100/50 2,5m - montáž | ks | 4 |  | 0 |  | 0 |  | 0 | 21 | 0 | 0 | 0 | 0 | 0 |  | Vlastní | Kalkul | 0 | 0 |  | Práce | Běžná |  |  |  | POL1_
|  | 4,00 |  | 4 | [23 empty] | VV | 0
SPU
631 | 403038 | Žlab drátěný - DZ 100/50 2,5m - dodávka | ks | 4 |  | 0 |  | 0 |  | 0 | 21 | 0 | 0 | 0 | 0 | 0 |  | Vlastní | Kalkul | 0 | 0 |  | Specifikace | Běžná |  |  |  | POL3_
|  | 4,00 |  | 4 | [23 empty] | VV | 0
SPU
632 | 403039 | Žlab drátěný - DZ 50/50 2,5m - montáž | ks | 18 |  | 0 |  | 0 |  | 0 | 21 | 0 | 0 | 0 | 0 | 0 |  | Vlastní | Kalkul | 0 | 0 |  | Práce | Běžná |  |  |  | POL1_
|  | 18,00 |  | 18 | [23 empty] | VV | 0
SPU
633 | 403040 | Žlab drátěný - DZ 50/50 2,5m - dodávka | ks | 18 |  | 0 |  | 0 |  | 0 | 21 | 0 | 0 | 0 | 0 | 0 |  | Vlastní | Kalkul | 0 | 0 |  | Specifikace | Běžná |  |  |  | POL3_
|  | 18,00 |  | 18 | [23 empty] | VV | 0
SPU
634 | 403041 | Nosník pro žlab drátěný 10ks NDZ 100 - montáž | ks | 2 |  | 0 |  | 0 |  | 0 | 21 | 0 | 0 | 0 | 0 | 0 |  | Vlastní | Kalkul | 0 | 0 |  | Práce | Běžná |  |  |  | POL1_
|  | 2,00 |  | 2 | [23 empty] | VV | 0
SPU
635 | 403042 | Nosník pro žlab drátěný 10ks NDZ 100 - dodávka | ks | 2 |  | 0 |  | 0 |  | 0 | 21 | 0 | 0 | 0 | 0 | 0 |  | Vlastní | Kalkul | 0 | 0 |  | Specifikace | Běžná |  |  |  | POL3_
|  | 2,00 |  | 2 | [23 empty] | VV | 0
SPU
636 | 403043 | Nosník pro žlab drátěný 10ks NDZ 50 - montáž | ks | 8 |  | 0 |  | 0 |  | 0 | 21 | 0 | 0 | 0 | 0 | 0 |  | Vlastní | Kalkul | 0 | 0 |  | Práce | Běžná |  |  |  | POL1_
|  | 8,00 |  | 8 | [23 empty] | VV | 0
SPU
637 | 403044 | Nosník pro žlab drátěný 10ks NDZ 50 - dodávka | ks | 8 |  | 0 |  | 0 |  | 0 | 21 | 0 | 0 | 0 | 0 | 0 |  | Vlastní | Kalkul | 0 | 0 |  | Specifikace | Běžná |  |  |  | POL3_
|  | 8,00 |  | 8 | [23 empty] | VV | 0
SPU
638 | 403045 | Spojka bezšr.spojení žlabů a pro vytváření kolen a T-odboček SDZ 1 - montáž | ks | 5 |  | 0 |  | 0 |  | 0 | 21 | 0 | 0 | 0 | 0 | 0 |  | Vlastní | Kalkul | 0 | 0 |  | Práce | Běžná |  |  |  | POL1_
|  | 5,00 |  | 5 | [23 empty] | VV | 0
SPU
639 | 403046 | Spojka bezšr.spojení žlabů a pro vytváření kolen a T-odboček SDZ 1 - dodávka | ks | 5 |  | 0 |  | 0 |  | 0 | 21 | 0 | 0 | 0 | 0 | 0 |  | Vlastní | Kalkul | 0 | 0 |  | Specifikace | Běžná |  |  |  | POL3_
|  | 5,00 |  | 5 | [23 empty] | VV | 0
SPU
640 | 403047 | Protipožární ucpávka - montáž | kompl | 4 |  | 0 |  | 0 |  | 0 | 21 | 0 | 0 | 0 | 0 | 0 |  | Vlastní | Kalkul | 0 | 0 |  | Práce | Běžná |  |  |  | POL1_
|  | 4,00 |  | 4 | [23 empty] | VV | 0
SPU
641 | 403048 | Protipožární ucpávka - dodávka | kompl | 4 |  | 0 |  | 0 |  | 0 | 21 | 0 | 0 | 0 | 0 | 0 |  | Vlastní | Kalkul | 0 | 0 |  | Specifikace | Běžná |  |  |  | POL3_
|  | 4,00 |  | 4 | [23 empty] | VV | 0
SPU
642 | 403049 | Podružný materiál pro montážní práce - montáž | kompl | 1 |  | 0 |  | 0 |  | 0 | 21 | 0 | 0 | 0 | 0 | 0 |  | Vlastní | Kalkul | 0 | 0 |  | Práce | Běžná |  |  |  | POL1_
|  | 1,00 |  | 1 | [23 empty] | VV | 0
SPU
643 | 403050 | Podružný materiál pro montážní práce - dodávka | kompl | 1 |  | 0 |  | 0 |  | 0 | 21 | 0 | 0 | 0 | 0 | 0 |  | Vlastní | Kalkul | 0 | 0 |  | Specifikace | Běžná |  |  |  | POL3_
|  | 1,00 |  | 1 | [23 empty] | VV | 0
SPU
644 | 403051 | Montáž kabelelových rozvodů MaR a elektro - montáž | kompl | 1 |  | 0 |  | 0 |  | 0 | 21 | 0 | 0 | 0 | 0 | 0 |  | Vlastní | Kalkul | 0 | 0 |  | Práce | Běžná |  |  |  | POL1_
|  | 1,00 |  | 1 | [23 empty] | VV | 0
SPU
645 | 403052 | Montáž kabelelových rozvodů MaR a elektro - dodávka | kompl | 1 |  | 0 |  | 0 |  | 0 | 21 | 0 | 0 | 0 | 0 | 0 |  | Vlastní | Kalkul | 0 | 0 |  | Specifikace | Běžná |  |  |  | POL3_
|  | 1,00 |  | 1 | [23 empty] | VV | 0
SPU
646 | 403053 | Odladění a uvedení do provozu | kompl | 1 |  | 0 |  | 0 |  | 0 | 21 | 0 | 0 | 0 | 0 | 0 |  | Vlastní | Kalkul | 0 | 0 |  | Specifikace | Běžná |  |  |  | POL3_
|  | 1,00 |  | 1 | [23 empty] | VV | 0
SPU
647 | 403054 | Výchozí rev.elektro, atesty a ostatní dokumen. k předání díla | kompl | 1 |  | 0 |  | 0 |  | 0 | 21 | 0 | 0 | 0 | 0 | 0 |  | Vlastní | Kalkul | 0 | 0 |  | Specifikace | Běžná |  |  |  | POL3_
|  | 1,00 |  | 1 | [23 empty] | VV | 0
SPU
648 | 403055 | Režijní náklady | kompl | 1 |  | 0 |  | 0 |  | 0 | 21 | 0 | 0 | 0 | 0 | 0 |  | Vlastní | Kalkul | 0 | 0 |  | Specifikace | Běžná |  |  |  | POL3_
|  | 1,00 |  | 1 | [23 empty] | VV | 0
SPU
649 | 403056 | Dokumentace skutečného provedení | kompl | 1 |  | 0 |  | 0 |  | 0 | 21 | 0 | 0 | 0 | 0 | 0 |  | Vlastní | Kalkul | 0 | 0 |  | Specifikace | Běžná |  |  |  | POL3_
|  | 1,00 |  | 1 | [23 empty] | VV | 0
SPU
650 | 403057 | Výrobní dokumentace pro rozvaděč MaR | kompl | 1 |  | 0 |  | 0 |  | 0 | 21 | 0 | 0 | 0 | 0 | 0 |  | Vlastní | Kalkul | 0 | 0 |  | Specifikace | Běžná |  |  |  | POL3_
|  | 1,00 |  | 1 | [23 empty] | VV | 0
SPU
Díl: | 501 | Rozvaděč RS_2.2 - Přístroje a zařízení |  |  |  | 0 |  | 0 |  | 0 |  | 0 |  | 0 |  | 0 |  |  |  |  | 0 | [6 empty] | DIL
651 | 501001 | Interiérový snímač CO2 +T+RH aktivní s displejem - montáž | ks | 4 |  | 0 |  | 0 |  | 0 | 21 | 0 | 0 | 0 | 0 | 0 |  | Vlastní | Kalkul | 0 | 0 |  | Práce | Běžná |  |  |  | POL1_
|  | 4,00 |  | 4 | [23 empty] | VV | 0
SPU
652 | 501002 | Interiérový snímač CO2 +T+RH aktivní s displejem - dodávka | ks | 4 |  | 0 |  | 0 |  | 0 | 21 | 0 | 0 | 0 | 0 | 0 |  | Vlastní | Kalkul | 0 | 0 |  | Specifikace | Běžná |  |  |  | POL3_
|  | 4,00 |  | 4 | [23 empty] | VV | 0
SPU
653 | 501003 | Rámeček na omítku pro jeden přístroj, bílý RAL9016 (10 kusů) - montáž | ks | 4 |  | 0 |  | 0 |  | 0 | 21 | 0 | 0 | 0 | 0 | 0 |  | Vlastní | Kalkul | 0 | 0 |  | Práce | Běžná |  |  |  | POL1_
|  | 4,00 |  | 4 | [23 empty] | VV | 0
SPU
654 | 501004 | Rámeček na omítku pro jeden přístroj, bílý RAL9016 (10 kusů) - dodávka | ks | 4 |  | 0 |  | 0 |  | 0 | 21 | 0 | 0 | 0 | 0 | 0 |  | Vlastní | Kalkul | 0 | 0 |  | Specifikace | Běžná |  |  |  | POL3_
|  | 4,00 |  | 4 | [23 empty] | VV | 0
SPU
655 | 501005 | Ovládací jednotka bílá, LCD, NTC, 5 tlačítek (+,-,přít.,vent.,ECO) - montáž | ks | 4 |  | 0 |  | 0 |  | 0 | 21 | 0 | 0 | 0 | 0 | 0 |  | Vlastní | Kalkul | 0 | 0 |  | Práce | Běžná |  |  |  | POL1_
|  | 4,00 |  | 4 | [23 empty] | VV | 0
SPU
656 | 501006 | Ovládací jednotka bílá, LCD, NTC, 5 tlačítek (+,-,přít.,vent.,ECO) - dodávka | ks | 4 |  | 0 |  | 0 |  | 0 | 21 | 0 | 0 | 0 | 0 | 0 |  | Vlastní | Kalkul | 0 | 0 |  | Specifikace | Běžná |  |  |  | POL3_
|  | 4,00 |  | 4 | [23 empty] | VV | 0
SPU
Díl: | 502 | Rozvaděč RS_2.2 - Rozvaděče MaR |  |  |  | 0 |  | 0 |  | 0 |  | 0 |  | 0 |  | 0 |  |  |  |  | 0 | [6 empty] | DIL
657 | 502001 | Zdroj 230VAC/24VDC/60W/2,5A - montáž | ks | 1 |  | 0 |  | 0 |  | 0 | 21 | 0 | 0 | 0 | 0 | 0 |  | Vlastní | Kalkul | 0 | 0 |  | Práce | Běžná |  |  |  | POL1_
|  | 1,00 |  | 1 | [23 empty] | VV | 0
SPU
658 | 502002 | Zdroj 230VAC/24VDC/60W/2,5A - dodávka | ks | 1 |  | 0 |  | 0 |  | 0 | 21 | 0 | 0 | 0 | 0 | 0 |  | Vlastní | Kalkul | 0 | 0 |  | Specifikace | Běžná |  |  |  | POL3_
|  | 1,00 |  | 1 | [23 empty] | VV | 0
SPU
659 | 502003 | Instalační jistič 10 kA, C 6A, 2P - montáž | ks | 1 |  | 0 |  | 0 |  | 0 | 21 | 0 | 0 | 0 | 0 | 0 |  | Vlastní | Kalkul | 0 | 0 |  | Práce | Běžná |  |  |  | POL1_
|  | 1,00 |  | 1 | [23 empty] | VV | 0
SPU
660 | 502004 | Instalační jistič 10 kA, C 6A, 2P - dodávka | ks | 1 |  | 0 |  | 0 |  | 0 | 21 | 0 | 0 | 0 | 0 | 0 |  | Vlastní | Kalkul | 0 | 0 |  | Specifikace | Běžná |  |  |  | POL3_
|  | 1,00 |  | 1 | [23 empty] | VV | 0
SPU
661 | 502005 | Instalační jistič 10 kA, B 6A, 1P - montáž | ks | 2 |  | 0 |  | 0 |  | 0 | 21 | 0 | 0 | 0 | 0 | 0 |  | Vlastní | Kalkul | 0 | 0 |  | Práce | Běžná |  |  |  | POL1_
|  | 2,00 |  | 2 | [23 empty] | VV | 0
SPU
662 | 502006 | Instalační jistič 10 kA, B 6A, 1P - dodávka | ks | 2 |  | 0 |  | 0 |  | 0 | 21 | 0 | 0 | 0 | 0 | 0 |  | Vlastní | Kalkul | 0 | 0 |  | Specifikace | Běžná |  |  |  | POL3_
|  | 2,00 |  | 2 | [23 empty] | VV | 0
SPU
663 | 502007 | Instalační jistič 10 kA, B 10A, 1P - montáž | ks | 2 |  | 0 |  | 0 |  | 0 | 21 | 0 | 0 | 0 | 0 | 0 |  | Vlastní | Kalkul | 0 | 0 |  | Práce | Běžná |  |  |  | POL1_
|  | 2,00 |  | 2 | [23 empty] | VV | 0
SPU
664 | 502008 | Instalační jistič 10 kA, B 10A, 1P - dodávka | ks | 2 |  | 0 |  | 0 |  | 0 | 21 | 0 | 0 | 0 | 0 | 0 |  | Vlastní | Kalkul | 0 | 0 |  | Specifikace | Běžná |  |  |  | POL3_
|  | 2,00 |  | 2 | [23 empty] | VV | 0
SPU
665 | 502009 | Instalační stykač 20 A, 2Z (2NO), 230 V AC, 1TE - montáž | ks | 1 |  | 0 |  | 0 |  | 0 | 21 | 0 | 0 | 0 | 0 | 0 |  | Vlastní | Kalkul | 0 | 0 |  | Práce | Běžná |  |  |  | POL1_
|  | 1,00 |  | 1 | [23 empty] | VV | 0
SPU
666 | 502010 | Instalační stykač 20 A, 2Z (2NO), 230 V AC, 1TE - dodávka | ks | 1 |  | 0 |  | 0 |  | 0 | 21 | 0 | 0 | 0 | 0 | 0 |  | Vlastní | Kalkul | 0 | 0 |  | Specifikace | Běžná |  |  |  | POL3_
|  | 1,00 |  | 1 | [23 empty] | VV | 0
SPU
667 | 502011 | Instalační relé 8 A, 2P (2CO), 12-240 V AC/DC, 6VA - montáž | ks | 1 |  | 0 |  | 0 |  | 0 | 21 | 0 | 0 | 0 | 0 | 0 |  | Vlastní | Kalkul | 0 | 0 |  | Práce | Běžná |  |  |  | POL1_
|  | 1,00 |  | 1 | [23 empty] | VV | 0
SPU
668 | 502012 | Instalační relé 8 A, 2P (2CO), 12-240 V AC/DC, 6VA - dodávka | ks | 1 |  | 0 |  | 0 |  | 0 | 21 | 0 | 0 | 0 | 0 | 0 |  | Vlastní | Kalkul | 0 | 0 |  | Specifikace | Běžná |  |  |  | POL3_
|  | 1,00 |  | 1 | [23 empty] | VV | 0
SPU
669 | 502013 | Instalační hlavní vypínač 40 A, 1P - montáž | ks | 1 |  | 0 |  | 0 |  | 0 | 21 | 0 | 0 | 0 | 0 | 0 |  | Vlastní | Kalkul | 0 | 0 |  | Práce | Běžná |  |  |  | POL1_
|  | 1,00 |  | 1 | [23 empty] | VV | 0
SPU
670 | 502014 | Instalační hlavní vypínač 40 A, 1P - dodávka | ks | 1 |  | 0 |  | 0 |  | 0 | 21 | 0 | 0 | 0 | 0 | 0 |  | Vlastní | Kalkul | 0 | 0 |  | Specifikace | Běžná |  |  |  | POL3_
|  | 1,00 |  | 1 | [23 empty] | VV | 0
SPU
671 | 502015 | Řadová svorka CBC.2 šedá, 2,5mm2 - montáž | ks | 100 |  | 0 |  | 0 |  | 0 | 21 | 0 | 0 | 0 | 0 | 0 |  | Vlastní | Kalkul | 0 | 0 |  | Práce | Běžná |  |  |  | POL1_
|  | 100,00 |  | 100 | [23 empty] | VV | 0
SPU
672 | 502016 | Řadová svorka CBC.2 šedá, 2,5mm2 - dodávka | ks | 100 |  | 0 |  | 0 |  | 0 | 21 | 0 | 0 | 0 | 0 | 0 |  | Vlastní | Kalkul | 0 | 0 |  | Specifikace | Běžná |  |  |  | POL3_
|  | 100,00 |  | 100 | [23 empty] | VV | 0
SPU
673 | 502017 | Řadová svorka CBC.4 šedá, 4mm2 - montáž | ks | 2 |  | 0 |  | 0 |  | 0 | 21 | 0 | 0 | 0 | 0 | 0 |  | Vlastní | Kalkul | 0 | 0 |  | Práce | Běžná |  |  |  | POL1_
|  | 2,00 |  | 2 | [23 empty] | VV | 0
SPU
674 | 502018 | Řadová svorka CBC.4 šedá, 4mm2 - dodávka | ks | 2 |  | 0 |  | 0 |  | 0 | 21 | 0 | 0 | 0 | 0 | 0 |  | Vlastní | Kalkul | 0 | 0 |  | Specifikace | Běžná |  |  |  | POL3_
|  | 2,00 |  | 2 | [23 empty] | VV | 0
SPU
675 | 502019 | Řadová svorka CBC.4 modrá, 4mm2 - montáž | ks | 2 |  | 0 |  | 0 |  | 0 | 21 | 0 | 0 | 0 | 0 | 0 |  | Vlastní | Kalkul | 0 | 0 |  | Práce | Běžná |  |  |  | POL1_
|  | 2,00 |  | 2 | [23 empty] | VV | 0
SPU
676 | 502020 | Řadová svorka CBC.4 modrá, 4mm2 - dodávka | ks | 2 |  | 0 |  | 0 |  | 0 | 21 | 0 | 0 | 0 | 0 | 0 |  | Vlastní | Kalkul | 0 | 0 |  | Specifikace | Běžná |  |  |  | POL3_
|  | 2,00 |  | 2 | [23 empty] | VV | 0
SPU
677 | 502021 | Svorka TEO.2 2,5 mm2, PEN zelenožlutá - montáž | ks | 6 |  | 0 |  | 0 |  | 0 | 21 | 0 | 0 | 0 | 0 | 0 |  | Vlastní | Kalkul | 0 | 0 |  | Práce | Běžná |  |  |  | POL1_
|  | 6,00 |  | 6 | [23 empty] | VV | 0
SPU
678 | 502022 | Svorka TEO.2 2,5 mm2, PEN zelenožlutá - dodávka | ks | 6 |  | 0 |  | 0 |  | 0 | 21 | 0 | 0 | 0 | 0 | 0 |  | Vlastní | Kalkul | 0 | 0 |  | Specifikace | Běžná |  |  |  | POL3_
|  | 6,00 |  | 6 | [23 empty] | VV | 0
SPU
679 | 502023 | Svorka SFR.4 4mm2 pro pojistku, béžová - montáž | ks | 18 |  | 0 |  | 0 |  | 0 | 21 | 0 | 0 | 0 | 0 | 0 |  | Vlastní | Kalkul | 0 | 0 |  | Práce | Běžná |  |  |  | POL1_
|  | 18,00 |  | 18 | [23 empty] | VV | 0
SPU
680 | 502024 | Svorka SFR.4 4mm2 pro pojistku, béžová - dodávka | ks | 18 |  | 0 |  | 0 |  | 0 | 21 | 0 | 0 | 0 | 0 | 0 |  | Vlastní | Kalkul | 0 | 0 |  | Specifikace | Běžná |  |  |  | POL3_
|  | 18,00 |  | 18 | [23 empty] | VV | 0
SPU
681 | 502025 | Modul svodiče přepětí, 3kA, typ VMG275 - montáž | ks | 1 |  | 0 |  | 0 |  | 0 | 21 | 0 | 0 | 0 | 0 | 0 |  | Vlastní | Kalkul | 0 | 0 |  | Práce | Běžná |  |  |  | POL1_
|  | 1,00 |  | 1 | [23 empty] | VV | 0
SPU
682 | 502026 | Modul svodiče přepětí, 3kA, typ VMG275 - dodávka | ks | 1 |  | 0 |  | 0 |  | 0 | 21 | 0 | 0 | 0 | 0 | 0 |  | Vlastní | Kalkul | 0 | 0 |  | Specifikace | Běžná |  |  |  | POL3_
|  | 1,00 |  | 1 | [23 empty] | VV | 0
SPU
683 | 502027 | Patice pro VMG - montáž | ks | 1 |  | 0 |  | 0 |  | 0 | 21 | 0 | 0 | 0 | 0 | 0 |  | Vlastní | Kalkul | 0 | 0 |  | Práce | Běžná |  |  |  | POL1_
|  | 1,00 |  | 1 | [23 empty] | VV | 0
SPU
684 | 502028 | Patice pro VMG - dodávka | ks | 1 |  | 0 |  | 0 |  | 0 | 21 | 0 | 0 | 0 | 0 | 0 |  | Vlastní | Kalkul | 0 | 0 |  | Specifikace | Běžná |  |  |  | POL3_
|  | 1,00 |  | 1 | [23 empty] | VV | 0
SPU
685 | 502029 | Bezpečnostní ochranný transformátor 230 V/24 V, 10 - montáž | ks | 1 |  | 0 |  | 0 |  | 0 | 21 | 0 | 0 | 0 | 0 | 0 |  | Vlastní | Kalkul | 0 | 0 |  | Práce | Běžná |  |  |  | POL1_
|  | 1,00 |  | 1 | [23 empty] | VV | 0
SPU
686 | 502030 | Bezpečnostní ochranný transformátor 230 V/24 V, 10 - dodávka | ks | 1 |  | 0 |  | 0 |  | 0 | 21 | 0 | 0 | 0 | 0 | 0 |  | Vlastní | Kalkul | 0 | 0 |  | Specifikace | Běžná |  |  |  | POL3_
|  | 1,00 |  | 1 | [23 empty] | VV | 0
SPU
687 | 502031 | Podružný materiál pro rozvaděč - montáž | kompl | 1 |  | 0 |  | 0 |  | 0 | 21 | 0 | 0 | 0 | 0 | 0 |  | Vlastní | Kalkul | 0 | 0 |  | Práce | Běžná |  |  |  | POL1_
|  | 1,00 |  | 1 | [23 empty] | VV | 0
SPU
688 | 502032 | Podružný materiál pro rozvaděč - dodávka | kompl | 1 |  | 0 |  | 0 |  | 0 | 21 | 0 | 0 | 0 | 0 | 0 |  | Vlastní | Kalkul | 0 | 0 |  | Specifikace | Běžná |  |  |  | POL3_
|  | 1,00 |  | 1 | [23 empty] | VV | 0
SPU
689 | 502033 | Výroba rozvaděče - montáž | kompl | 1 |  | 0 |  | 0 |  | 0 | 21 | 0 | 0 | 0 | 0 | 0 |  | Vlastní | Kalkul | 0 | 0 |  | Práce | Běžná |  |  |  | POL1_
|  | 1,00 |  | 1 | [23 empty] | VV | 0
SPU
690 | 502034 | Výroba rozvaděče - dodávka | kompl | 1 |  | 0 |  | 0 |  | 0 | 21 | 0 | 0 | 0 | 0 | 0 |  | Vlastní | Kalkul | 0 | 0 |  | Specifikace | Běžná |  |  |  | POL3_
|  | 1,00 |  | 1 | [23 empty] | VV | 0
SPU
691 | 502035 | Odloučený IO-Modul 24 V AC, 3 triaky - montáž | ks | 5 |  | 0 |  | 0 |  | 0 | 21 | 0 | 0 | 0 | 0 | 0 |  | Vlastní | Kalkul | 0 | 0 |  | Práce | Běžná |  |  |  | POL1_
|  | 5,00 |  | 5 | [23 empty] | VV | 0
SPU
692 | 502036 | Odloučený IO-Modul 24 V AC, 3 triaky - dodávka | ks | 5 |  | 0 |  | 0 |  | 0 | 21 | 0 | 0 | 0 | 0 | 0 |  | Vlastní | Kalkul | 0 | 0 |  | Specifikace | Běžná |  |  |  | POL3_
|  | 5,00 |  | 5 | [23 empty] | VV | 0
SPU
693 | 502037 | Stanice pro automatizaci místností, modulární, SLC - montáž | ks | 1 |  | 0 |  | 0 |  | 0 | 21 | 0 | 0 | 0 | 0 | 0 |  | Vlastní | Kalkul | 0 | 0 |  | Práce | Běžná |  |  |  | POL1_
|  | 1,00 |  | 1 | [23 empty] | VV | 0
SPU
694 | 502038 | Stanice pro automatizaci místností, modulární, SLC - dodávka | ks | 1 |  | 0 |  | 0 |  | 0 | 21 | 0 | 0 | 0 | 0 | 0 |  | Vlastní | Kalkul | 0 | 0 |  | Specifikace | Běžná |  |  |  | POL3_
|  | 1,00 |  | 1 | [23 empty] | VV | 0
SPU
695 | 502039 | Aplikačního SW, instalace a odladění - montáž | kompl | 1 |  | 0 |  | 0 |  | 0 | 21 | 0 | 0 | 0 | 0 | 0 |  | Vlastní | Kalkul | 0 | 0 |  | Práce | Běžná |  |  |  | POL1_
|  | 1,00 |  | 1 | [23 empty] | VV | 0
SPU
696 | 502040 | Aplikačního SW, instalace a odladění - dodávka | kompl | 1 |  | 0 |  | 0 |  | 0 | 21 | 0 | 0 | 0 | 0 | 0 |  | Vlastní | Kalkul | 0 | 0 |  | Specifikace | Běžná |  |  |  | POL3_
|  | 1,00 |  | 1 | [23 empty] | VV | 0
SPU
Díl: | 503 | Rozvaděč RS_2.2 - Montážní materiál |  |  |  | 0 |  | 0 |  | 0 |  | 0 |  | 0 |  | 0 |  |  |  |  | 0 | [6 empty] | DIL
697 | 503001 | Rozbočovací krab.s rovným víkem IP55 šedá 240x190x90 - montáž | ks | 1 |  | 0 |  | 0 |  | 0 | 21 | 0 | 0 | 0 | 0 | 0 |  | Vlastní | Kalkul | 0 | 0 |  | Práce | Běžná |  |  |  | POL1_
|  | 1,00 |  | 1 | [23 empty] | VV | 0
SPU
698 | 503002 | Rozbočovací krab.s rovným víkem IP55 šedá 240x190x90 - dodávka | ks | 1 |  | 0 |  | 0 |  | 0 | 21 | 0 | 0 | 0 | 0 | 0 |  | Vlastní | Kalkul | 0 | 0 |  | Specifikace | Běžná |  |  |  | POL3_
|  | 1,00 |  | 1 | [23 empty] | VV | 0
SPU
699 | 503003 | Příchytka trubky pro VRM světle šedá 10ks CL 16 - montáž | ks | 3 |  | 0 |  | 0 |  | 0 | 21 | 0 | 0 | 0 | 0 | 0 |  | Vlastní | Kalkul | 0 | 0 |  | Práce | Běžná |  |  |  | POL1_
|  | 3,00 |  | 3 | [23 empty] | VV | 0
SPU
700 | 503004 | Příchytka trubky pro VRM světle šedá 10ks CL 16 - dodávka | ks | 3 |  | 0 |  | 0 |  | 0 | 21 | 0 | 0 | 0 | 0 | 0 |  | Vlastní | Kalkul | 0 | 0 |  | Specifikace | Běžná |  |  |  | POL3_
|  | 3,00 |  | 3 | [23 empty] | VV | 0
SPU
701 | 503005 | Příchytka trubky pro VRM světle šedá 10ks CL 20 - montáž | ks | 3 |  | 0 |  | 0 |  | 0 | 21 | 0 | 0 | 0 | 0 | 0 |  | Vlastní | Kalkul | 0 | 0 |  | Práce | Běžná |  |  |  | POL1_
|  | 3,00 |  | 3 | [23 empty] | VV | 0
SPU
702 | 503006 | Příchytka trubky pro VRM světle šedá 10ks CL 20 - dodávka | ks | 3 |  | 0 |  | 0 |  | 0 | 21 | 0 | 0 | 0 | 0 | 0 |  | Vlastní | Kalkul | 0 | 0 |  | Specifikace | Běžná |  |  |  | POL3_
|  | 3,00 |  | 3 | [23 empty] | VV | 0
SPU
703 | 503007 | Příchytka trubky pro VRM světle šedá 10ks CL 25 - montáž | ks | 3 |  | 0 |  | 0 |  | 0 | 21 | 0 | 0 | 0 | 0 | 0 |  | Vlastní | Kalkul | 0 | 0 |  | Práce | Běžná |  |  |  | POL1_
|  | 3,00 |  | 3 | [23 empty] | VV | 0
SPU
704 | 503008 | Příchytka trubky pro VRM světle šedá 10ks CL 25 - dodávka | ks | 3 |  | 0 |  | 0 |  | 0 | 21 | 0 | 0 | 0 | 0 | 0 |  | Vlastní | Kalkul | 0 | 0 |  | Specifikace | Běžná |  |  |  | POL3_
|  | 3,00 |  | 3 | [23 empty] | VV | 0
SPU
705 | 503009 | Spojka trubky pro VRM světle šedá 10ks SM 16 - montáž | ks | 1 |  | 0 |  | 0 |  | 0 | 21 | 0 | 0 | 0 | 0 | 0 |  | Vlastní | Kalkul | 0 | 0 |  | Práce | Běžná |  |  |  | POL1_
|  | 1,00 |  | 1 | [23 empty] | VV | 0
SPU
706 | 503010 | Spojka trubky pro VRM světle šedá 10ks SM 16 - dodávka | ks | 1 |  | 0 |  | 0 |  | 0 | 21 | 0 | 0 | 0 | 0 | 0 |  | Vlastní | Kalkul | 0 | 0 |  | Specifikace | Běžná |  |  |  | POL3_
|  | 1,00 |  | 1 | [23 empty] | VV | 0
SPU
707 | 503011 | Spojka trubky pro VRM světle šedá 10ks SM 20 - montáž | ks | 1 |  | 0 |  | 0 |  | 0 | 21 | 0 | 0 | 0 | 0 | 0 |  | Vlastní | Kalkul | 0 | 0 |  | Práce | Běžná |  |  |  | POL1_
|  | 1,00 |  | 1 | [23 empty] | VV | 0
SPU
708 | 503012 | Spojka trubky pro VRM světle šedá 10ks SM 20 - dodávka | ks | 1 |  | 0 |  | 0 |  | 0 | 21 | 0 | 0 | 0 | 0 | 0 |  | Vlastní | Kalkul | 0 | 0 |  | Specifikace | Běžná |  |  |  | POL3_
|  | 1,00 |  | 1 | [23 empty] | VV | 0
SPU
709 | 503013 | Spojka trubky pro VRM světle šedá 10ks SM 25 - montáž | ks | 1 |  | 0 |  | 0 |  | 0 | 21 | 0 | 0 | 0 | 0 | 0 |  | Vlastní | Kalkul | 0 | 0 |  | Práce | Běžná |  |  |  | POL1_
|  | 1,00 |  | 1 | [23 empty] | VV | 0
SPU
710 | 503014 | Spojka trubky pro VRM světle šedá 10ks SM 25 - dodávka | ks | 1 |  | 0 |  | 0 |  | 0 | 21 | 0 | 0 | 0 | 0 | 0 |  | Vlastní | Kalkul | 0 | 0 |  | Specifikace | Běžná |  |  |  | POL3_
|  | 1,00 |  | 1 | [23 empty] | VV | 0
SPU
711 | 503015 | Trubka pevná 230N TURBO světle šedá 3m VRM 16 - montáž | ks | 6 |  | 0 |  | 0 |  | 0 | 21 | 0 | 0 | 0 | 0 | 0 |  | Vlastní | Kalkul | 0 | 0 |  | Práce | Běžná |  |  |  | POL1_
|  | 6,00 |  | 6 | [23 empty] | VV | 0
SPU
712 | 503016 | Trubka pevná 230N TURBO světle šedá 3m VRM 16 - dodávka | ks | 6 |  | 0 |  | 0 |  | 0 | 21 | 0 | 0 | 0 | 0 | 0 |  | Vlastní | Kalkul | 0 | 0 |  | Specifikace | Běžná |  |  |  | POL3_
|  | 6,00 |  | 6 | [23 empty] | VV | 0
SPU
713 | 503017 | Trubka pevná 230N TURBO světle šedá 3m VRM 20 - montáž | ks | 6 |  | 0 |  | 0 |  | 0 | 21 | 0 | 0 | 0 | 0 | 0 |  | Vlastní | Kalkul | 0 | 0 |  | Práce | Běžná |  |  |  | POL1_
|  | 6,00 |  | 6 | [23 empty] | VV | 0
SPU
714 | 503018 | Trubka pevná 230N TURBO světle šedá 3m VRM 20 - dodávka | ks | 6 |  | 0 |  | 0 |  | 0 | 21 | 0 | 0 | 0 | 0 | 0 |  | Vlastní | Kalkul | 0 | 0 |  | Specifikace | Běžná |  |  |  | POL3_
|  | 6,00 |  | 6 | [23 empty] | VV | 0
SPU
715 | 503019 | Trubka pevná 230N TURBO světle šedá 3m VRM 25 - montáž | ks | 6 |  | 0 |  | 0 |  | 0 | 21 | 0 | 0 | 0 | 0 | 0 |  | Vlastní | Kalkul | 0 | 0 |  | Práce | Běžná |  |  |  | POL1_
|  | 6,00 |  | 6 | [23 empty] | VV | 0
SPU
716 | 503020 | Trubka pevná 230N TURBO světle šedá 3m VRM 25 - dodávka | ks | 6 |  | 0 |  | 0 |  | 0 | 21 | 0 | 0 | 0 | 0 | 0 |  | Vlastní | Kalkul | 0 | 0 |  | Specifikace | Běžná |  |  |  | POL3_
|  | 6,00 |  | 6 | [23 empty] | VV | 0
SPU
717 | 503021 | Sil.kabel pro pevné uložení měděný vodič plný, třída 1x, PVC - CYKY-J 3x1,5 - montáž | ks | 20 |  | 0 |  | 0 |  | 0 | 21 | 0 | 0 | 0 | 0 | 0 |  | Vlastní | Kalkul | 0 | 0 |  | Práce | Běžná |  |  |  | POL1_
|  | 20,00 |  | 20 | [23 empty] | VV | 0
SPU
718 | 503022 | Sil.kabel pro pevné uložení měděný vodič plný, třída 1x, PVC - CYKY-J 3x1,5 - dodávka | ks | 20 |  | 0 |  | 0 |  | 0 | 21 | 0 | 0 | 0 | 0 | 0 |  | Vlastní | Kalkul | 0 | 0 |  | Specifikace | Běžná |  |  |  | POL3_
|  | 20,00 |  | 20 | [23 empty] | VV | 0
SPU
719 | 503023 | Kabel komunikační/datový rudý (stíněný) - J-Y(ST)Y 2x2x0,8 - montáž | ks | 80 |  | 0 |  | 0 |  | 0 | 21 | 0 | 0 | 0 | 0 | 0 |  | Vlastní | Kalkul | 0 | 0 |  | Práce | Běžná |  |  |  | POL1_
|  | 80,00 |  | 80 | [23 empty] | VV | 0
SPU
720 | 503024 | Kabel komunikační/datový rudý (stíněný) - J-Y(ST)Y 2x2x0,8 - dodávka | ks | 80 |  | 0 |  | 0 |  | 0 | 21 | 0 | 0 | 0 | 0 | 0 |  | Vlastní | Kalkul | 0 | 0 |  | Specifikace | Běžná |  |  |  | POL3_
|  | 80,00 |  | 80 | [23 empty] | VV | 0
SPU
721 | 503025 | Kabel komunikační/datový rudý (stíněný) - J-Y(ST)Y 4x2x0,8 - montáž | ks | 160 |  | 0 |  | 0 |  | 0 | 21 | 0 | 0 | 0 | 0 | 0 |  | Vlastní | Kalkul | 0 | 0 |  | Práce | Běžná |  |  |  | POL1_
|  | 160,00 |  | 160 | [23 empty] | VV | 0
SPU
722 | 503026 | Kabel komunikační/datový rudý (stíněný) - J-Y(ST)Y 4x2x0,8 - dodávka | ks | 160 |  | 0 |  | 0 |  | 0 | 21 | 0 | 0 | 0 | 0 | 0 |  | Vlastní | Kalkul | 0 | 0 |  | Specifikace | Běžná |  |  |  | POL3_
|  | 160,00 |  | 160 | [23 empty] | VV | 0
SPU
723 | 503027 | Ovládací kabel s plným jádrem, stíněný, PVC - JYTY-O 2x1 - montáž | ks | 100 |  | 0 |  | 0 |  | 0 | 21 | 0 | 0 | 0 | 0 | 0 |  | Vlastní | Kalkul | 0 | 0 |  | Práce | Běžná |  |  |  | POL1_
|  | 100,00 |  | 100 | [23 empty] | VV | 0
SPU
724 | 503028 | Ovládací kabel s plným jádrem, stíněný, PVC - JYTY-O 2x1 - dodávka | ks | 100 |  | 0 |  | 0 |  | 0 | 21 | 0 | 0 | 0 | 0 | 0 |  | Vlastní | Kalkul | 0 | 0 |  | Specifikace | Běžná |  |  |  | POL3_
|  | 100,00 |  | 100 | [23 empty] | VV | 0
SPU
725 | 503029 | Ovládací kabel s plným jádrem, stíněný, PVC - JYTY-O 4x1 - montáž | ks | 80 |  | 0 |  | 0 |  | 0 | 21 | 0 | 0 | 0 | 0 | 0 |  | Vlastní | Kalkul | 0 | 0 |  | Práce | Běžná |  |  |  | POL1_
|  | 80,00 |  | 80 | [23 empty] | VV | 0
SPU
726 | 503030 | Ovládací kabel s plným jádrem, stíněný, PVC - JYTY-O 4x1 - dodávka | ks | 80 |  | 0 |  | 0 |  | 0 | 21 | 0 | 0 | 0 | 0 | 0 |  | Vlastní | Kalkul | 0 | 0 |  | Specifikace | Běžná |  |  |  | POL3_
|  | 80,00 |  | 80 | [23 empty] | VV | 0
SPU
727 | 503031 | Ovládací kabel s plným jádrem, stíněný, PVC - JYTY-O 7x1 - montáž | ks | 60 |  | 0 |  | 0 |  | 0 | 21 | 0 | 0 | 0 | 0 | 0 |  | Vlastní | Kalkul | 0 | 0 |  | Práce | Běžná |  |  |  | POL1_
|  | 60,00 |  | 60 | [23 empty] | VV | 0
SPU
728 | 503032 | Ovládací kabel s plným jádrem, stíněný, PVC - JYTY-O 7x1 - dodávka | ks | 60 |  | 0 |  | 0 |  | 0 | 21 | 0 | 0 | 0 | 0 | 0 |  | Vlastní | Kalkul | 0 | 0 |  | Specifikace | Běžná |  |  |  | POL3_
|  | 60,00 |  | 60 | [23 empty] | VV | 0
SPU
729 | 503033 | Bezhalogenové nízkofrekvenční sdělovací kabely s Al stíněním 4x2x0,8 - montáž | ks | 25 |  | 0 |  | 0 |  | 0 | 21 | 0 | 0 | 0 | 0 | 0 |  | Vlastní | Kalkul | 0 | 0 |  | Práce | Běžná |  |  |  | POL1_
|  | 25,00 |  | 25 | [23 empty] | VV | 0
SPU
730 | 503034 | Bezhalogenové nízkofrekvenční sdělovací kabely s Al stíněním 4x2x0,8 - dodávka | ks | 25 |  | 0 |  | 0 |  | 0 | 21 | 0 | 0 | 0 | 0 | 0 |  | Vlastní | Kalkul | 0 | 0 |  | Specifikace | Běžná |  |  |  | POL3_
|  | 25,00 |  | 25 | [23 empty] | VV | 0
SPU
731 | 503035 | Silové kabely s malým množstvím uvolněného tepla 3x1,5 - montáž | ks | 35 |  | 0 |  | 0 |  | 0 | 21 | 0 | 0 | 0 | 0 | 0 |  | Vlastní | Kalkul | 0 | 0 |  | Práce | Běžná |  |  |  | POL1_
|  | 35,00 |  | 35 | [23 empty] | VV | 0
SPU
732 | 503036 | Silové kabely s malým množstvím uvolněného tepla 3x1,5 - dodávka | ks | 35 |  | 0 |  | 0 |  | 0 | 21 | 0 | 0 | 0 | 0 | 0 |  | Vlastní | Kalkul | 0 | 0 |  | Specifikace | Běžná |  |  |  | POL3_
|  | 35,00 |  | 35 | [23 empty] | VV | 0
SPU
733 | 503037 | Žlab drátěný - DZ 100/50 2,5m - montáž | ks | 6 |  | 0 |  | 0 |  | 0 | 21 | 0 | 0 | 0 | 0 | 0 |  | Vlastní | Kalkul | 0 | 0 |  | Práce | Běžná |  |  |  | POL1_
|  | 6,00 |  | 6 | [23 empty] | VV | 0
SPU
734 | 503038 | Žlab drátěný - DZ 100/50 2,5m - dodávka | ks | 6 |  | 0 |  | 0 |  | 0 | 21 | 0 | 0 | 0 | 0 | 0 |  | Vlastní | Kalkul | 0 | 0 |  | Specifikace | Běžná |  |  |  | POL3_
|  | 6,00 |  | 6 | [23 empty] | VV | 0
SPU
735 | 503039 | Žlab drátěný - DZ 50/50 2,5m - montáž | ks | 26 |  | 0 |  | 0 |  | 0 | 21 | 0 | 0 | 0 | 0 | 0 |  | Vlastní | Kalkul | 0 | 0 |  | Práce | Běžná |  |  |  | POL1_
|  | 26,00 |  | 26 | [23 empty] | VV | 0
SPU
736 | 503040 | Žlab drátěný - DZ 50/50 2,5m - dodávka | ks | 26 |  | 0 |  | 0 |  | 0 | 21 | 0 | 0 | 0 | 0 | 0 |  | Vlastní | Kalkul | 0 | 0 |  | Specifikace | Běžná |  |  |  | POL3_
|  | 26,00 |  | 26 | [23 empty] | VV | 0
SPU
737 | 503041 | Nosník pro žlab drátěný 10ks NDZ 100 - montáž | ks | 2 |  | 0 |  | 0 |  | 0 | 21 | 0 | 0 | 0 | 0 | 0 |  | Vlastní | Kalkul | 0 | 0 |  | Práce | Běžná |  |  |  | POL1_
|  | 2,00 |  | 2 | [23 empty] | VV | 0
SPU
738 | 503042 | Nosník pro žlab drátěný 10ks NDZ 100 - dodávka | ks | 2 |  | 0 |  | 0 |  | 0 | 21 | 0 | 0 | 0 | 0 | 0 |  | Vlastní | Kalkul | 0 | 0 |  | Specifikace | Běžná |  |  |  | POL3_
|  | 2,00 |  | 2 | [23 empty] | VV | 0
SPU
739 | 503043 | Nosník pro žlab drátěný 10ks NDZ 50 - montáž | ks | 10 |  | 0 |  | 0 |  | 0 | 21 | 0 | 0 | 0 | 0 | 0 |  | Vlastní | Kalkul | 0 | 0 |  | Práce | Běžná |  |  |  | POL1_
|  | 10,00 |  | 10 | [23 empty] | VV | 0
SPU
740 | 503044 | Nosník pro žlab drátěný 10ks NDZ 50 - dodávka | ks | 10 |  | 0 |  | 0 |  | 0 | 21 | 0 | 0 | 0 | 0 | 0 |  | Vlastní | Kalkul | 0 | 0 |  | Specifikace | Běžná |  |  |  | POL3_
|  | 10,00 |  | 10 | [23 empty] | VV | 0
SPU
741 | 503045 | Spojka bezšr.spojení žlabů a pro vytváření kolen a T-odboček SDZ 1 - montáž | ks | 5 |  | 0 |  | 0 |  | 0 | 21 | 0 | 0 | 0 | 0 | 0 |  | Vlastní | Kalkul | 0 | 0 |  | Práce | Běžná |  |  |  | POL1_
|  | 5,00 |  | 5 | [23 empty] | VV | 0
SPU
742 | 503046 | Spojka bezšr.spojení žlabů a pro vytváření kolen a T-odboček SDZ 1 - dodávka | ks | 5 |  | 0 |  | 0 |  | 0 | 21 | 0 | 0 | 0 | 0 | 0 |  | Vlastní | Kalkul | 0 | 0 |  | Specifikace | Běžná |  |  |  | POL3_
|  | 5,00 |  | 5 | [23 empty] | VV | 0
SPU
743 | 503047 | Protipožární ucpávka - montáž - je řešeno v ostatních konstrukcích - pol. X11 | kompl | 4 |  | 0 |  | 0 |  | 0 | 21 | 0 | 0 | 0 | 0 | 0 |  | Vlastní | Kalkul | 0 | 0 |  | Práce | Běžná |  |  |  | POL1_
|  | 4,00 |  | 4 | [23 empty] | VV | 0
SPU
744 | 503048 | Protipožární ucpávka - dodávka - je řešeno v ostatních konstrukcích - pol.X11 | kompl | 4 |  | 0 |  | 0 |  | 0 | 21 | 0 | 0 | 0 | 0 | 0 |  | Vlastní | Kalkul | 0 | 0 |  | Specifikace | Běžná |  |  |  | POL3_
|  | 4,00 |  | 4 | [23 empty] | VV | 0
SPU
745 | 503049 | Podružný materiál pro montážní práce - montáž | kompl | 1 |  | 0 |  | 0 |  | 0 | 21 | 0 | 0 | 0 | 0 | 0 |  | Vlastní | Kalkul | 0 | 0 |  | Práce | Běžná |  |  |  | POL1_
|  | 1,00 |  | 1 | [23 empty] | VV | 0
SPU
746 | 503050 | Podružný materiál pro montážní práce - dodávka | kompl | 1 |  | 0 |  | 0 |  | 0 | 21 | 0 | 0 | 0 | 0 | 0 |  | Vlastní | Kalkul | 0 | 0 |  | Specifikace | Běžná |  |  |  | POL3_
|  | 1,00 |  | 1 | [23 empty] | VV | 0
SPU
747 | 503051 | Montáž kabelelových rozvodů MaR a elektro - montáž | kompl | 1 |  | 0 |  | 0 |  | 0 | 21 | 0 | 0 | 0 | 0 | 0 |  | Vlastní | Kalkul | 0 | 0 |  | Práce | Běžná |  |  |  | POL1_
|  | 1,00 |  | 1 | [23 empty] | VV | 0
SPU
748 | 503052 | Montáž kabelelových rozvodů MaR a elektro - dodávka | kompl | 1 |  | 0 |  | 0 |  | 0 | 21 | 0 | 0 | 0 | 0 | 0 |  | Vlastní | Kalkul | 0 | 0 |  | Specifikace | Běžná |  |  |  | POL3_
|  | 1,00 |  | 1 | [23 empty] | VV | 0
SPU
749 | 503053 | Odladění a uvedení do provozu | kompl | 1 |  | 0 |  | 0 |  | 0 | 21 | 0 | 0 | 0 | 0 | 0 |  | Vlastní | Kalkul | 0 | 0 |  | Specifikace | Běžná |  |  |  | POL3_
|  | 1,00 |  | 1 | [23 empty] | VV | 0
SPU
750 | 503054 | Výchozí rev.elektro, atesty a ostatní dokumen. k předání díla | kompl | 1 |  | 0 |  | 0 |  | 0 | 21 | 0 | 0 | 0 | 0 | 0 |  | Vlastní | Kalkul | 0 | 0 |  | Specifikace | Běžná |  |  |  | POL3_
|  | 1,00 |  | 1 | [23 empty] | VV | 0
SPU
751 | 503055 | Režijní náklady | kompl | 1 |  | 0 |  | 0 |  | 0 | 21 | 0 | 0 | 0 | 0 | 0 |  | Vlastní | Kalkul | 0 | 0 |  | Specifikace | Běžná |  |  |  | POL3_
|  | 1,00 |  | 1 | [23 empty] | VV | 0
SPU
752 | 503057 | Výrobní dokumentace pro rozvaděče MaR | kompl | 1 |  | 0 |  | 0 |  | 0 | 21 | 0 | 0 | 0 | 0 | 0 |  | Vlastní | Kalkul | 0 | 0 |  | Specifikace | Běžná |  |  |  | POL3_
|  | 1,00 |  | 1 | [23 empty] | VV | 0
SPU
[26 empty] | 15 | 21 | DPH
| Celkem |  |  |  |  | 0 | [19 empty] | 0 | 0 | SUM
END
Note on S6: Jedná se o informaci, zda se jedná o položku, která je do rozpočtu zadána z cenové soustavy RTS, nebo vlastní.
Note on T6: Jedná se o název CÚ, která je zadána u položky rozpočtu

## SO 01 13 Pol
Položkový soupis prací a dodávek | [27 empty] | #TypZaznamu#
S: | S 1375 | Základní škola Na Kocínce, Praha 6, ul.Na Kocínce, k.ú.Dejvice | [25 empty] | STA
O: | SO 01 | Budova školy | [22 empty] | STA |  |  | OBJ
R: | 13 | SO 01 - Budova školy - Elektroinstalace silnoproudá | [25 empty] | ROZ
P.č. | Číslo položky | Název položky | MJ | Množství | Cena / MJ | Celkem | Dodávka | Dodávka celk. | Montáž | Montáž celk. | DPH | Cena s DPH | Hmotnost / MJ | Hmotnost celk.(t) | Dem. hmotnost / MJ | Dem. hmotnost celk.(t) | Ceník | Cen. soustava / platnost | Cenová úroveň | Nhod / MJ | Nhod celk. | Dodavatel | Typ položky | Stav položky
Díl: | M21 - 01 | Elektromontáže - Pojistková skříň |  |  |  | 0 |  | 0 |  | 0 |  | 0 |  | 0 |  | 0 |  |  |  |  | 0 | [6 empty] | DIL
1 | 01001 | Pojistková skříň SS 102 - montáž | kompl | 1 |  | 0 |  | 0 |  | 0 | 21 | 0 | 0 | 0 | 0 | 0 |  | Vlastní | Kalkul | 0 | 0 |  | Práce | Běžná |  |  |  | POL1_
|  | 1,00 |  | 1 | [23 empty] | VV | 0
SPU
2 | 01002 | Pojistková skříň SS 102 - dodávka | kompl | 1 |  | 0 |  | 0 |  | 0 | 21 | 0 | 0 | 0 | 0 | 0 |  | Vlastní | Kalkul | 0 | 0 |  | Specifikace | Běžná |  |  |  | POL3_
|  | 1,00 |  | 1 | [23 empty] | VV | 0
SPU
3 | 01003 | pojistka, PN 200A/gG - montáž | ks | 3 |  | 0 |  | 0 |  | 0 | 21 | 0 | 0 | 0 | 0 | 0 |  | Vlastní | Kalkul | 0 | 0 |  | Práce | Běžná |  |  |  | POL1_
|  | 3,00 |  | 3 | [23 empty] | VV | 0
SPU
4 | 01004 | pojistka, PN 200A/gG - dodávka | ks | 3 |  | 0 |  | 0 |  | 0 | 21 | 0 | 0 | 0 | 0 | 0 |  | Vlastní | Kalkul | 0 | 0 |  | Specifikace | Běžná |  |  |  | POL3_
|  | 3,00 |  | 3 | [23 empty] | VV | 0
SPU
5 | 01005 | demontáž stávající skříně a montáž s obezděním nové - montáž | kompl | 1 |  | 0 |  | 0 |  | 0 | 21 | 0 | 0 | 0 | 0 | 0 |  | Vlastní | Kalkul | 0 | 0 |  | Práce | Běžná |  |  |  | POL1_
|  | 1,00 |  | 1 | [23 empty] | VV | 0
SPU
6 | 01006 | demontáž stávající skříně a montáž s obezděním nové - dodávka | kompl | 1 |  | 0 |  | 0 |  | 0 | 21 | 0 | 0 | 0 | 0 | 0 |  | Vlastní | Kalkul | 0 | 0 |  | Specifikace | Běžná |  |  |  | POL3_
|  | 1,00 |  | 1 | [23 empty] | VV | 0
SPU
Díl: | M21 - 02 | Elektromontáže - Rozváděče |  |  |  | 0 |  | 0 |  | 0 |  | 0 |  | 0 |  | 0 |  |  |  |  | 0 | [6 empty] | DIL
7 | 02001 | Elektroměrový rozváděč RE - montáž | ks | 1 |  | 0 |  | 0 |  | 0 | 21 | 0 | 0 | 0 | 0 | 0 |  | Vlastní | Kalkul | 0 | 0 |  | Práce | Běžná |  |  |  | POL1_
|  | zapojený dle předpisů PREdistribuce, vyzbrojený dle v.č. D.1.4.5.b10 : | [25 empty] | VV | 0
|  | "vestavná skříň do oplocení, IP43, 1x přímé měření do 63A/3, 1x nepřímé měření do 160A/3" : | [25 empty] | VV | 0
|  | 1,00 |  | 1 | [23 empty] | VV | 0
SPU
8 | 02002 | Elektroměrový rozváděč RE - dodávka | ks | 1 |  | 0 |  | 0 |  | 0 | 21 | 0 | 0 | 0 | 0 | 0 |  | Vlastní | Kalkul | 0 | 0 |  | Specifikace | Běžná |  |  |  | POL3_
|  | 1,00 |  | 1 | [23 empty] | VV | 0
SPU
9 | 02003 | jistič B 50 A/3 - montáž | ks | 1 |  | 0 |  | 0 |  | 0 | 21 | 0 | 0 | 0 | 0 | 0 |  | Vlastní | Kalkul | 0 | 0 |  | Práce | Běžná |  |  |  | POL1_
|  | 1,00 |  | 1 | [23 empty] | VV | 0
SPU
10 | 02004 | jistič B 50 A/3 - dodávka | ks | 1 |  | 0 |  | 0 |  | 0 | 21 | 0 | 0 | 0 | 0 | 0 |  | Vlastní | Kalkul | 0 | 0 |  | Specifikace | Běžná |  |  |  | POL3_
|  | 1,00 |  | 1 | [23 empty] | VV | 0
SPU
11 | 02005 | "elektroměr přímý ET 80A, 3 x 400/230V, 50Hz (osadí PREdistribuce,a.s.)" - montáž | ks | 1 |  | 0 |  | 0 |  | 0 | 21 | 0 | 0 | 0 | 0 | 0 |  | Vlastní | Kalkul | 0 | 0 |  | Práce | Běžná |  |  |  | POL1_
|  | 1,00 |  | 1 | [23 empty] | VV | 0
SPU
12 | 02006 | "elektroměr přímý ET 80A, 3 x 400/230V, 50Hz (osadí PREdistribuce,a.s.)" - dodávka | ks | 1 |  | 0 |  | 0 |  | 0 | 21 | 0 | 0 | 0 | 0 | 0 |  | Vlastní | Kalkul | 0 | 0 |  | Specifikace | Běžná |  |  |  | POL3_
|  | 1,00 |  | 1 | [23 empty] | VV | 0
SPU
13 | 02007 | jistič B 140 A/3 - montáž | ks | 1 |  | 0 |  | 0 |  | 0 | 21 | 0 | 0 | 0 | 0 | 0 |  | Vlastní | Kalkul | 0 | 0 |  | Práce | Běžná |  |  |  | POL1_
|  | 1,00 |  | 1 | [23 empty] | VV | 0
SPU
14 | 02008 | jistič B 140 A/3 - dodávka | ks | 1 |  | 0 |  | 0 |  | 0 | 21 | 0 | 0 | 0 | 0 | 0 |  | Vlastní | Kalkul | 0 | 0 |  | Specifikace | Běžná |  |  |  | POL3_
|  | 1,00 |  | 1 | [23 empty] | VV | 0
SPU
15 | 02009 | "elektroměr nepřímý ET x/5A, 3 x 400/230V, 50Hz (osadí PREdistribuce,a.s.)" - montáž | ks | 1 |  | 0 |  | 0 |  | 0 | 21 | 0 | 0 | 0 | 0 | 0 |  | Vlastní | Kalkul | 0 | 0 |  | Práce | Běžná |  |  |  | POL1_
|  | 1,00 |  | 1 | [23 empty] | VV | 0
SPU
16 | 02010 | "elektroměr nepřímý ET x/5A, 3 x 400/230V, 50Hz (osadí PREdistribuce,a.s.)" - dodávka | ks | 1 |  | 0 |  | 0 |  | 0 | 21 | 0 | 0 | 0 | 0 | 0 |  | Vlastní | Kalkul | 0 | 0 |  | Specifikace | Běžná |  |  |  | POL3_
|  | 1,00 |  | 1 | [23 empty] | VV | 0
SPU
17 | 02011 | MTP 150/5A, cejchované - montáž | ks | 3 |  | 0 |  | 0 |  | 0 | 21 | 0 | 0 | 0 | 0 | 0 |  | Vlastní | Kalkul | 0 | 0 |  | Práce | Běžná |  |  |  | POL1_
|  | 3,00 |  | 3 | [23 empty] | VV | 0
SPU
18 | 02012 | MTP 150/5A, cejchované - dodávka | ks | 3 |  | 0 |  | 0 |  | 0 | 21 | 0 | 0 | 0 | 0 | 0 |  | Vlastní | Kalkul | 0 | 0 |  | Specifikace | Běžná |  |  |  | POL3_
|  | 3,00 |  | 3 | [23 empty] | VV | 0
SPU
19 | 02013 | montáž nové skříně s obezděním - montáž | kompl | 1 |  | 0 |  | 0 |  | 0 | 21 | 0 | 0 | 0 | 0 | 0 |  | Vlastní | Kalkul | 0 | 0 |  | Práce | Běžná |  |  |  | POL1_
|  | 1,00 |  | 1 | [23 empty] | VV | 0
SPU
20 | 02014 | montáž nové skříně s obezděním - dodávka | kompl | 1 |  | 0 |  | 0 |  | 0 | 21 | 0 | 0 | 0 | 0 | 0 |  | Vlastní | Kalkul | 0 | 0 |  | Specifikace | Běžná |  |  |  | POL3_
|  | 1,00 |  | 1 | [23 empty] | VV | 0
SPU
21 | 02015 | Rozváděč RH/RS_01 - montáž | ks | 1 |  | 0 |  | 0 |  | 0 | 21 | 0 | 0 | 0 | 0 | 0 |  | Vlastní | Kalkul | 0 | 0 |  | Práce | Běžná |  |  |  | POL1_
|  | vybavený a zapojený dle v.č. D.1.4.5.b11 : 1,00 |  | 1 | [23 empty] | VV | 0
SPU
22 | 02016 | Rozváděč RH/RS_01 - dodávka | ks | 1 |  | 0 |  | 0 |  | 0 | 21 | 0 | 0 | 0 | 0 | 0 |  | Vlastní | Kalkul | 0 | 0 |  | Specifikace | Běžná |  |  |  | POL3_
|  | vybavený a zapojený dle v.č. D.1.4.5.b11 : 1,00 |  | 1 | [23 empty] | VV | 0
SPU
23 | 02017 | Rozváděč RS_1.1 - montáž | ks | 1 |  | 0 |  | 0 |  | 0 | 21 | 0 | 0 | 0 | 0 | 0 |  | Vlastní | Kalkul | 0 | 0 |  | Práce | Běžná |  |  |  | POL1_
|  | vybavený a zapojený dle v.č. D.1.4.5.b12 : 1,00 |  | 1 | [23 empty] | VV | 0
SPU
24 | 02018 | Rozváděč RS_1.1 - dodávka | ks | 1 |  | 0 |  | 0 |  | 0 | 21 | 0 | 0 | 0 | 0 | 0 |  | Vlastní | Kalkul | 0 | 0 |  | Specifikace | Běžná |  |  |  | POL3_
|  | vybavený a zapojený dle v.č. D.1.4.5.b12 : 1,00 |  | 1 | [23 empty] | VV | 0
SPU
25 | 02019 | Rozváděč RS_1.2 - montáž | ks | 1 |  | 0 |  | 0 |  | 0 | 21 | 0 | 0 | 0 | 0 | 0 |  | Vlastní | Kalkul | 0 | 0 |  | Práce | Běžná |  |  |  | POL1_
|  | vybavený a zapojený dle v.č. D.1.4.5.b13 : 1,00 |  | 1 | [23 empty] | VV | 0
SPU
26 | 02020 | Rozváděč RS_1.2 - dodávka | ks | 1 |  | 0 |  | 0 |  | 0 | 21 | 0 | 0 | 0 | 0 | 0 |  | Vlastní | Kalkul | 0 | 0 |  | Specifikace | Běžná |  |  |  | POL3_
|  | vybavený a zapojený dle v.č. D.1.4.5.b13 : 1,00 |  | 1 | [23 empty] | VV | 0
SPU
27 | 02021 | Rozváděč RS_2.1 - montáž | ks | 1 |  | 0 |  | 0 |  | 0 | 21 | 0 | 0 | 0 | 0 | 0 |  | Vlastní | Kalkul | 0 | 0 |  | Práce | Běžná |  |  |  | POL1_
|  | vybavený a zapojený dle v.č. D.1.4.5.b14 : 1,00 |  | 1 | [23 empty] | VV | 0
SPU
28 | 02022 | Rozváděč RS_2.1 - dodávka | ks | 1 |  | 0 |  | 0 |  | 0 | 21 | 0 | 0 | 0 | 0 | 0 |  | Vlastní | Kalkul | 0 | 0 |  | Specifikace | Běžná |  |  |  | POL3_
|  | vybavený a zapojený dle v.č. D.1.4.5.b14 : 1,00 |  | 1 | [23 empty] | VV | 0
SPU
29 | 02023 | Rozváděč RS_2.2 - montáž | ks | 1 |  | 0 |  | 0 |  | 0 | 21 | 0 | 0 | 0 | 0 | 0 |  | Vlastní | Kalkul | 0 | 0 |  | Práce | Běžná |  |  |  | POL1_
|  | vybavený a zapojený dle v.č. D.1.4.5.b15 : 1,00 |  | 1 | [23 empty] | VV | 0
SPU
30 | 02024 | Rozváděč RS_2.2 - dodávka | ks | 1 |  | 0 |  | 0 |  | 0 | 21 | 0 | 0 | 0 | 0 | 0 |  | Vlastní | Kalkul | 0 | 0 |  | Specifikace | Běžná |  |  |  | POL3_
|  | vybavený a zapojený dle v.č. D.1.4.5.b15 : 1,00 |  | 1 | [23 empty] | VV | 0
SPU
31 | 02025 | Rozváděč R_tč/RT - montáž | ks | 1 |  | 0 |  | 0 |  | 0 | 21 | 0 | 0 | 0 | 0 | 0 |  | Vlastní | Kalkul | 0 | 0 |  | Práce | Běžná |  |  |  | POL1_
|  | vybavený a zapojený dle v.č. D.1.4.5.b16 : 1,00 |  | 1 | [23 empty] | VV | 0
SPU
32 | 02026 | Rozváděč R_tč/RT - dodávka | ks | 1 |  | 0 |  | 0 |  | 0 | 21 | 0 | 0 | 0 | 0 | 0 |  | Vlastní | Kalkul | 0 | 0 |  | Specifikace | Běžná |  |  |  | POL3_
|  | vybavený a zapojený dle v.č. D.1.4.5.b16 : 1,00 |  | 1 | [23 empty] | VV | 0
SPU
33 | 02027 | Rozváděč R_kuch - montáž | ks | 1 |  | 0 |  | 0 |  | 0 | 21 | 0 | 0 | 0 | 0 | 0 |  | Vlastní | Kalkul | 0 | 0 |  | Práce | Běžná |  |  |  | POL1_
|  | vybavený a zapojený dle v.č. D.1.4.5.b17 : 1,00 |  | 1 | [23 empty] | VV | 0
SPU
34 | 02028 | Rozváděč R_kuch - dodávka | ks | 1 |  | 0 |  | 0 |  | 0 | 21 | 0 | 0 | 0 | 0 | 0 |  | Vlastní | Kalkul | 0 | 0 |  | Specifikace | Běžná |  |  |  | POL3_
|  | vybavený a zapojený dle v.č. D.1.4.5.b17 : 1,00 |  | 1 | [23 empty] | VV | 0
SPU
35 | 02029 | Rozváděč R_dílna - montáž | ks | 1 |  | 0 |  | 0 |  | 0 | 21 | 0 | 0 | 0 | 0 | 0 |  | Vlastní | Kalkul | 0 | 0 |  | Práce | Běžná |  |  |  | POL1_
|  | vybavený a zapojený dle v.č. D.1.4.5.b18 : 1,00 |  | 1 | [23 empty] | VV | 0
SPU
36 | 02030 | Rozváděč R_dílna - dodávka | ks | 1 |  | 0 |  | 0 |  | 0 | 21 | 0 | 0 | 0 | 0 | 0 |  | Vlastní | Kalkul | 0 | 0 |  | Specifikace | Běžná |  |  |  | POL3_
|  | vybavený a zapojený dle v.č. D.1.4.5.b18 : 1,00 |  | 1 | [23 empty] | VV | 0
SPU
37 | 02031 | Skříňka ovládání osvětlení MSO - montáž | ks | 1 |  | 0 |  | 0 |  | 0 | 21 | 0 | 0 | 0 | 0 | 0 |  | Vlastní | Kalkul | 0 | 0 |  | Práce | Běžná |  |  |  | POL1_
|  | vybavený a zapojený dle v.č. D.1.4.5.b19 : 1,00 |  | 1 | [23 empty] | VV | 0
SPU
38 | 02032 | Skříňka ovládání osvětlení MSO - dodávka | ks | 1 |  | 0 |  | 0 |  | 0 | 21 | 0 | 0 | 0 | 0 | 0 |  | Vlastní | Kalkul | 0 | 0 |  | Specifikace | Běžná |  |  |  | POL3_
|  | vybavený a zapojený dle v.č. D.1.4.5.b19 : 1,00 |  | 1 | [23 empty] | VV | 0
SPU
39 | 02033 | Přepínač sítí QM01 - montáž | ks | 1 |  | 0 |  | 0 |  | 0 | 21 | 0 | 0 | 0 | 0 | 0 |  | Vlastní | Kalkul | 0 | 0 |  | Práce | Běžná |  |  |  | POL1_
|  | vybavený a zapojený dle v.č. D.1.4.5.b20 : 1,00 |  | 1 | [23 empty] | VV | 0
SPU
40 | 02034 | Přepínač sítí QM01 - dodávka | ks | 1 |  | 0 |  | 0 |  | 0 | 21 | 0 | 0 | 0 | 0 | 0 |  | Vlastní | Kalkul | 0 | 0 |  | Specifikace | Běžná |  |  |  | POL3_
|  | vybavený a zapojený dle v.č. D.1.4.5.b20 : 1,00 |  | 1 | [23 empty] | VV | 0
SPU
41 | 02035 | Rozváděč R_alt - montáž | ks | 1 |  | 0 |  | 0 |  | 0 | 21 | 0 | 0 | 0 | 0 | 0 |  | Vlastní | Kalkul | 0 | 0 |  | Práce | Běžná |  |  |  | POL1_
|  | vybavený a zapojený dle v.č. D.1.4.5.b21 : 1,00 |  | 1 | [23 empty] | VV | 0
SPU
42 | 02036 | Rozváděč R_alt - dodávka | ks | 1 |  | 0 |  | 0 |  | 0 | 21 | 0 | 0 | 0 | 0 | 0 |  | Vlastní | Kalkul | 0 | 0 |  | Specifikace | Běžná |  |  |  | POL3_
|  | vybavený a zapojený dle v.č. D.1.4.5.b21 : 1,00 |  | 1 | [23 empty] | VV | 0
SPU
43 | 02037 | UPS 30 kVA/30kW, on line + bateriový modul 30 min. - montáž | ks | 1 |  | 0 |  | 0 |  | 0 | 21 | 0 | 0 | 0 | 0 | 0 |  | Vlastní | Kalkul | 0 | 0 |  | Práce | Běžná |  |  |  | POL1_
|  | (Legrand Forte 33030 + BC50) : 1,00 |  | 1 | [23 empty] | VV | 0
SPU
44 | 02038 | UPS 30 kVA/30kW, on line + bateriový modul 30 min. - dodávka | ks | 1 |  | 0 |  | 0 |  | 0 | 21 | 0 | 0 | 0 | 0 | 0 |  | Vlastní | Kalkul | 0 | 0 |  | Specifikace | Běžná |  |  |  | POL3_
|  | (Legrand Forte 33030 + BC50) : 1,00 |  | 1 | [23 empty] | VV | 0
SPU
45 | 02039 | Frekvenční měnič 18,5 kW, In = 38A - montáž | ks | 1 |  | 0 |  | 0 |  | 0 | 21 | 0 | 0 | 0 | 0 | 0 |  | Vlastní | Kalkul | 0 | 0 |  | Práce | Běžná |  |  |  | POL1_
|  | 1,00 |  | 1 | [23 empty] | VV | 0
SPU
46 | 02040 | Frekvenční měnič 18,5 kW, In = 38A - dodávka | ks | 1 |  | 0 |  | 0 |  | 0 | 21 | 0 | 0 | 0 | 0 | 0 |  | Vlastní | Kalkul | 0 | 0 |  | Specifikace | Běžná |  |  |  | POL3_
|  | 1,00 |  | 1 | [23 empty] | VV | 0
SPU
Díl: | M21 - 03 | Elektromontáže - Kabely a vodiče |  |  |  | 0 |  | 0 |  | 0 |  | 0 |  | 0 |  | 0 |  |  |  |  | 0 | [6 empty] | DIL
47 | 03001 | 1-AYKY-J 3 x 240 + 120 - montáž | m | 80 |  | 0 |  | 0 |  | 0 | 21 | 0 | 0 | 0 | 0 | 0 |  | Vlastní | Kalkul | 0 | 0 |  | Práce | Běžná |  |  |  | POL1_
|  | 80,00 |  | 80 | [23 empty] | VV | 0
SPU
48 | 03002 | 1-AYKY-J 3 x 240 + 120 - dodávka | m | 80 |  | 0 |  | 0 |  | 0 | 21 | 0 | 0 | 0 | 0 | 0 |  | Vlastní | Kalkul | 0 | 0 |  | Specifikace | Běžná |  |  |  | POL3_
|  | 80,00 |  | 80 | [23 empty] | VV | 0
SPU
49 | 03003 | 1-CYKY-J 4 x 150 - montáž | m | 40 |  | 0 |  | 0 |  | 0 | 21 | 0 | 0 | 0 | 0 | 0 |  | Vlastní | Kalkul | 0 | 0 |  | Práce | Běžná |  |  |  | POL1_
|  | 40,00 |  | 40 | [23 empty] | VV | 0
SPU
50 | 03004 | 1-CYKY-J 4 x 150 - dodávka | m | 40 |  | 0 |  | 0 |  | 0 | 21 | 0 | 0 | 0 | 0 | 0 |  | Vlastní | Kalkul | 0 | 0 |  | Specifikace | Běžná |  |  |  | POL3_
|  | 40,00 |  | 40 | [23 empty] | VV | 0
SPU
51 | 03005 | 1-CYKY-J 4 x 25 - montáž | m | 40 |  | 0 |  | 0 |  | 0 | 21 | 0 | 0 | 0 | 0 | 0 |  | Vlastní | Kalkul | 0 | 0 |  | Práce | Běžná |  |  |  | POL1_
|  | 40,00 |  | 40 | [23 empty] | VV | 0
SPU
52 | 03006 | 1-CYKY-J 4 x 25 - dodávka | m | 40 |  | 0 |  | 0 |  | 0 | 21 | 0 | 0 | 0 | 0 | 0 |  | Vlastní | Kalkul | 0 | 0 |  | Specifikace | Běžná |  |  |  | POL3_
|  | 40,00 |  | 40 | [23 empty] | VV | 0
SPU
53 | 03007 | CYKY-J 5 x 6 - montáž | m | 110 |  | 0 |  | 0 |  | 0 | 21 | 0 | 0 | 0 | 0 | 0 |  | Vlastní | Kalkul | 0 | 0 |  | Práce | Běžná |  |  |  | POL1_
|  | 110,00 |  | 110 | [23 empty] | VV | 0
SPU
54 | 03008 | CYKY-J 5 x 6 - dodávka | m | 110 |  | 0 |  | 0 |  | 0 | 21 | 0 | 0 | 0 | 0 | 0 |  | Vlastní | Kalkul | 0 | 0 |  | Specifikace | Běžná |  |  |  | POL3_
|  | 110,00 |  | 110 | [23 empty] | VV | 0
SPU
55 | 03009 | CYKY-J 5 x 4 - montáž | m | 50 |  | 0 |  | 0 |  | 0 | 21 | 0 | 0 | 0 | 0 | 0 |  | Vlastní | Kalkul | 0 | 0 |  | Práce | Běžná |  |  |  | POL1_
|  | 50,00 |  | 50 | [23 empty] | VV | 0
SPU
56 | 03010 | CYKY-J 5 x 4 - dodávka | m | 50 |  | 0 |  | 0 |  | 0 | 21 | 0 | 0 | 0 | 0 | 0 |  | Vlastní | Kalkul | 0 | 0 |  | Specifikace | Běžná |  |  |  | POL3_
|  | 50,00 |  | 50 | [23 empty] | VV | 0
SPU
57 | 03011 | CYKY-J 5 x 2,5 - montáž | m | 335 |  | 0 |  | 0 |  | 0 | 21 | 0 | 0 | 0 | 0 | 0 |  | Vlastní | Kalkul | 0 | 0 |  | Práce | Běžná |  |  |  | POL1_
|  | 335,00 |  | 335 | [23 empty] | VV | 0
SPU
58 | 03012 | CYKY-J 5 x 2,5 - dodávka | m | 335 |  | 0 |  | 0 |  | 0 | 21 | 0 | 0 | 0 | 0 | 0 |  | Vlastní | Kalkul | 0 | 0 |  | Specifikace | Běžná |  |  |  | POL3_
|  | 335,00 |  | 335 | [23 empty] | VV | 0
SPU
59 | 03013 | CYKY-O 4 x 2,5 - montáž | m | 40 |  | 0 |  | 0 |  | 0 | 21 | 0 | 0 | 0 | 0 | 0 |  | Vlastní | Kalkul | 0 | 0 |  | Práce | Běžná |  |  |  | POL1_
|  | 40,00 |  | 40 | [23 empty] | VV | 0
SPU
60 | 03014 | CYKY-O 4 x 2,5 - dodávka | m | 40 |  | 0 |  | 0 |  | 0 | 21 | 0 | 0 | 0 | 0 | 0 |  | Vlastní | Kalkul | 0 | 0 |  | Specifikace | Běžná |  |  |  | POL3_
|  | 40,00 |  | 40 | [23 empty] | VV | 0
SPU
61 | 03015 | CYKY-J 3 x 2,5 - montáž | m | 240 |  | 0 |  | 0 |  | 0 | 21 | 0 | 0 | 0 | 0 | 0 |  | Vlastní | Kalkul | 0 | 0 |  | Práce | Běžná |  |  |  | POL1_
|  | 240,00 |  | 240 | [23 empty] | VV | 0
SPU
62 | 03016 | CYKY-J 3 x 2,5 - dodávka | m | 240 |  | 0 |  | 0 |  | 0 | 21 | 0 | 0 | 0 | 0 | 0 |  | Vlastní | Kalkul | 0 | 0 |  | Specifikace | Běžná |  |  |  | POL3_
|  | 240,00 |  | 240 | [23 empty] | VV | 0
SPU
63 | 03017 | CYKY-J 5 x 1,5 - montáž | m | 50 |  | 0 |  | 0 |  | 0 | 21 | 0 | 0 | 0 | 0 | 0 |  | Vlastní | Kalkul | 0 | 0 |  | Práce | Běžná |  |  |  | POL1_
|  | 50,00 |  | 50 | [23 empty] | VV | 0
SPU
64 | 03018 | CYKY-J 5 x 1,5 - dodávka | m | 50 |  | 0 |  | 0 |  | 0 | 21 | 0 | 0 | 0 | 0 | 0 |  | Vlastní | Kalkul | 0 | 0 |  | Specifikace | Běžná |  |  |  | POL3_
|  | 50,00 |  | 50 | [23 empty] | VV | 0
SPU
65 | 03019 | CYKY-O 4 x 1,5 - montáž | m | 25 |  | 0 |  | 0 |  | 0 | 21 | 0 | 0 | 0 | 0 | 0 |  | Vlastní | Kalkul | 0 | 0 |  | Práce | Běžná |  |  |  | POL1_
|  | 25,00 |  | 25 | [23 empty] | VV | 0
SPU
66 | 03020 | CYKY-O 4 x 1,5 - dodávka | m | 25 |  | 0 |  | 0 |  | 0 | 21 | 0 | 0 | 0 | 0 | 0 |  | Vlastní | Kalkul | 0 | 0 |  | Specifikace | Běžná |  |  |  | POL3_
|  | 25,00 |  | 25 | [23 empty] | VV | 0
SPU
67 | 03021 | CYKY-J 3 x 1,5 - montáž | m | 190 |  | 0 |  | 0 |  | 0 | 21 | 0 | 0 | 0 | 0 | 0 |  | Vlastní | Kalkul | 0 | 0 |  | Práce | Běžná |  |  |  | POL1_
|  | 190,00 |  | 190 | [23 empty] | VV | 0
SPU
68 | 03022 | CYKY-J 3 x 1,5 - dodávka | m | 190 |  | 0 |  | 0 |  | 0 | 21 | 0 | 0 | 0 | 0 | 0 |  | Vlastní | Kalkul | 0 | 0 |  | Specifikace | Běžná |  |  |  | POL3_
|  | 190,00 |  | 190 | [23 empty] | VV | 0
SPU
69 | 03023 | CYKY-O 3 x 1,5 - montáž | m | 30 |  | 0 |  | 0 |  | 0 | 21 | 0 | 0 | 0 | 0 | 0 |  | Vlastní | Kalkul | 0 | 0 |  | Práce | Běžná |  |  |  | POL1_
|  | 30,00 |  | 30 | [23 empty] | VV | 0
SPU
70 | 03024 | CYKY-O 3 x 1,5 - dodávka | m | 30 |  | 0 |  | 0 |  | 0 | 21 | 0 | 0 | 0 | 0 | 0 |  | Vlastní | Kalkul | 0 | 0 |  | Specifikace | Běžná |  |  |  | POL3_
|  | 30,00 |  | 30 | [23 empty] | VV | 0
SPU
71 | 03025 | CYKY-O 2 x 1,5 - montáž | m | 80 |  | 0 |  | 0 |  | 0 | 21 | 0 | 0 | 0 | 0 | 0 |  | Vlastní | Kalkul | 0 | 0 |  | Práce | Běžná |  |  |  | POL1_
|  | 80,00 |  | 80 | [23 empty] | VV | 0
SPU
72 | 03026 | CYKY-O 2 x 1,5 - dodávka | m | 80 |  | 0 |  | 0 |  | 0 | 21 | 0 | 0 | 0 | 0 | 0 |  | Vlastní | Kalkul | 0 | 0 |  | Specifikace | Běžná |  |  |  | POL3_
|  | 80,00 |  | 80 | [23 empty] | VV | 0
SPU
73 | 03027 | CY 4 z/žl - montáž | m | 490 |  | 0 |  | 0 |  | 0 | 21 | 0 | 0 | 0 | 0 | 0 |  | Vlastní | Kalkul | 0 | 0 |  | Práce | Běžná |  |  |  | POL1_
|  | 490,00 |  | 490 | [23 empty] | VV | 0
SPU
74 | 03028 | CY 4 z/žl - dodávka | m | 490 |  | 0 |  | 0 |  | 0 | 21 | 0 | 0 | 0 | 0 | 0 |  | Vlastní | Kalkul | 0 | 0 |  | Specifikace | Běžná |  |  |  | POL3_
|  | 490,00 |  | 490 | [23 empty] | VV | 0
SPU
75 | 03029 | CY 6 z/žl - montáž | m | 430 |  | 0 |  | 0 |  | 0 | 21 | 0 | 0 | 0 | 0 | 0 |  | Vlastní | Kalkul | 0 | 0 |  | Práce | Běžná |  |  |  | POL1_
|  | 430,00 |  | 430 | [23 empty] | VV | 0
SPU
76 | 03030 | CY 6 z/žl - dodávka | m | 430 |  | 0 |  | 0 |  | 0 | 21 | 0 | 0 | 0 | 0 | 0 |  | Vlastní | Kalkul | 0 | 0 |  | Specifikace | Běžná |  |  |  | POL3_
|  | 430,00 |  | 430 | [23 empty] | VV | 0
SPU
77 | 03031 | CY 10 z/žl - montáž | m | 280 |  | 0 |  | 0 |  | 0 | 21 | 0 | 0 | 0 | 0 | 0 |  | Vlastní | Kalkul | 0 | 0 |  | Práce | Běžná |  |  |  | POL1_
|  | 280,00 |  | 280 | [23 empty] | VV | 0
SPU
78 | 03032 | CY 10 z/žl - dodávka | m | 280 |  | 0 |  | 0 |  | 0 | 21 | 0 | 0 | 0 | 0 | 0 |  | Vlastní | Kalkul | 0 | 0 |  | Specifikace | Běžná |  |  |  | POL3_
|  | 280,00 |  | 280 | [23 empty] | VV | 0
SPU
79 | 03033 | CY 25 z/žl - montáž | m | 115 |  | 0 |  | 0 |  | 0 | 21 | 0 | 0 | 0 | 0 | 0 |  | Vlastní | Kalkul | 0 | 0 |  | Práce | Běžná |  |  |  | POL1_
|  | 115,00 |  | 115 | [23 empty] | VV | 0
SPU
80 | 03034 | CY 25 z/žl - dodávka | m | 115 |  | 0 |  | 0 |  | 0 | 21 | 0 | 0 | 0 | 0 | 0 |  | Vlastní | Kalkul | 0 | 0 |  | Specifikace | Běžná |  |  |  | POL3_
|  | 115,00 |  | 115 | [23 empty] | VV | 0
SPU
81 | 03035 | H07RN-F 5G10 - montáž | m | 20 |  | 0 |  | 0 |  | 0 | 21 | 0 | 0 | 0 | 0 | 0 |  | Vlastní | Kalkul | 0 | 0 |  | Práce | Běžná |  |  |  | POL1_
|  | 20,00 |  | 20 | [23 empty] | VV | 0
SPU
82 | 03036 | H07RN-F 5G10 - dodávka | m | 20 |  | 0 |  | 0 |  | 0 | 21 | 0 | 0 | 0 | 0 | 0 |  | Vlastní | Kalkul | 0 | 0 |  | Specifikace | Běžná |  |  |  | POL3_
|  | 20,00 |  | 20 | [23 empty] | VV | 0
SPU
83 | 03037 | H07RN-F 5G6 - montáž | m | 20 |  | 0 |  | 0 |  | 0 | 21 | 0 | 0 | 0 | 0 | 0 |  | Vlastní | Kalkul | 0 | 0 |  | Práce | Běžná |  |  |  | POL1_
|  | 20,00 |  | 20 | [23 empty] | VV | 0
SPU
84 | 03038 | H07RN-F 5G6 - dodávka | m | 20 |  | 0 |  | 0 |  | 0 | 21 | 0 | 0 | 0 | 0 | 0 |  | Vlastní | Kalkul | 0 | 0 |  | Specifikace | Běžná |  |  |  | POL3_
|  | 20,00 |  | 20 | [23 empty] | VV | 0
SPU
85 | 03039 | H07RN-F 5G4 - montáž | m | 60 |  | 0 |  | 0 |  | 0 | 21 | 0 | 0 | 0 | 0 | 0 |  | Vlastní | Kalkul | 0 | 0 |  | Práce | Běžná |  |  |  | POL1_
|  | 60,00 |  | 60 | [23 empty] | VV | 0
SPU
86 | 03040 | H07RN-F 5G4 - dodávka | m | 60 |  | 0 |  | 0 |  | 0 | 21 | 0 | 0 | 0 | 0 | 0 |  | Vlastní | Kalkul | 0 | 0 |  | Specifikace | Běžná |  |  |  | POL3_
|  | 60,00 |  | 60 | [23 empty] | VV | 0
SPU
87 | 03041 | H07RN-F 5G2,5 - montáž | m | 20 |  | 0 |  | 0 |  | 0 | 21 | 0 | 0 | 0 | 0 | 0 |  | Vlastní | Kalkul | 0 | 0 |  | Práce | Běžná |  |  |  | POL1_
|  | 20,00 |  | 20 | [23 empty] | VV | 0
SPU
88 | 03042 | H07RN-F 5G2,5 - dodávka | m | 20 |  | 0 |  | 0 |  | 0 | 21 | 0 | 0 | 0 | 0 | 0 |  | Vlastní | Kalkul | 0 | 0 |  | Specifikace | Běžná |  |  |  | POL3_
|  | 20,00 |  | 20 | [23 empty] | VV | 0
SPU
89 | 03043 | PRAFlaSafe-J 4 x 50 - montáž | m | 130 |  | 0 |  | 0 |  | 0 | 21 | 0 | 0 | 0 | 0 | 0 |  | Vlastní | Kalkul | 0 | 0 |  | Práce | Běžná |  |  |  | POL1_
|  | 130,00 |  | 130 | [23 empty] | VV | 0
SPU
90 | 03044 | PRAFlaSafe-J 4 x 50 - dodávka | m | 130 |  | 0 |  | 0 |  | 0 | 21 | 0 | 0 | 0 | 0 | 0 |  | Vlastní | Kalkul | 0 | 0 |  | Specifikace | Běžná |  |  |  | POL3_
|  | 130,00 |  | 130 | [23 empty] | VV | 0
SPU
91 | 03045 | PRAFlaSafe-J 4 x 16 - montáž | m | 30 |  | 0 |  | 0 |  | 0 | 21 | 0 | 0 | 0 | 0 | 0 |  | Vlastní | Kalkul | 0 | 0 |  | Práce | Běžná |  |  |  | POL1_
|  | 30,00 |  | 30 | [23 empty] | VV | 0
SPU
92 | 03046 | PRAFlaSafe-J 4 x 16 - dodávka | m | 30 |  | 0 |  | 0 |  | 0 | 21 | 0 | 0 | 0 | 0 | 0 |  | Vlastní | Kalkul | 0 | 0 |  | Specifikace | Běžná |  |  |  | POL3_
|  | 30,00 |  | 30 | [23 empty] | VV | 0
SPU
93 | 03047 | PRAFlaSafe-J 5 x 10 - montáž | m | 240 |  | 0 |  | 0 |  | 0 | 21 | 0 | 0 | 0 | 0 | 0 |  | Vlastní | Kalkul | 0 | 0 |  | Práce | Běžná |  |  |  | POL1_
|  | 240,00 |  | 240 | [23 empty] | VV | 0
SPU
94 | 03048 | PRAFlaSafe-J 5 x 10 - dodávka | m | 240 |  | 0 |  | 0 |  | 0 | 21 | 0 | 0 | 0 | 0 | 0 |  | Vlastní | Kalkul | 0 | 0 |  | Specifikace | Běžná |  |  |  | POL3_
|  | 240,00 |  | 240 | [23 empty] | VV | 0
SPU
95 | 03049 | PRAFlaSafe-J 5 x 6 - montáž | m | 140 |  | 0 |  | 0 |  | 0 | 21 | 0 | 0 | 0 | 0 | 0 |  | Vlastní | Kalkul | 0 | 0 |  | Práce | Běžná |  |  |  | POL1_
|  | 140,00 |  | 140 | [23 empty] | VV | 0
SPU
96 | 03050 | PRAFlaSafe-J 5 x 6 - dodávka | m | 140 |  | 0 |  | 0 |  | 0 | 21 | 0 | 0 | 0 | 0 | 0 |  | Vlastní | Kalkul | 0 | 0 |  | Specifikace | Běžná |  |  |  | POL3_
|  | 140,00 |  | 140 | [23 empty] | VV | 0
SPU
97 | 03051 | PRAFlaSafe-J 5 x 4 - montáž | m | 310 |  | 0 |  | 0 |  | 0 | 21 | 0 | 0 | 0 | 0 | 0 |  | Vlastní | Kalkul | 0 | 0 |  | Práce | Běžná |  |  |  | POL1_
|  | 310,00 |  | 310 | [23 empty] | VV | 0
SPU
98 | 03052 | PRAFlaSafe-J 5 x 4 - dodávka | m | 310 |  | 0 |  | 0 |  | 0 | 21 | 0 | 0 | 0 | 0 | 0 |  | Vlastní | Kalkul | 0 | 0 |  | Specifikace | Běžná |  |  |  | POL3_
|  | 310,00 |  | 310 | [23 empty] | VV | 0
SPU
99 | 03053 | PRAFlaSafe-J 5 x 2,5 - montáž | m | 40 |  | 0 |  | 0 |  | 0 | 21 | 0 | 0 | 0 | 0 | 0 |  | Vlastní | Kalkul | 0 | 0 |  | Práce | Běžná |  |  |  | POL1_
|  | 40,00 |  | 40 | [23 empty] | VV | 0
SPU
100 | 03054 | PRAFlaSafe-J 5 x 2,5 - dodávka | m | 40 |  | 0 |  | 0 |  | 0 | 21 | 0 | 0 | 0 | 0 | 0 |  | Vlastní | Kalkul | 0 | 0 |  | Specifikace | Běžná |  |  |  | POL3_
|  | 40,00 |  | 40 | [23 empty] | VV | 0
SPU
101 | 03055 | PRAFlaSafe-J 3 x 2,5 - montáž | m | 4820 |  | 0 |  | 0 |  | 0 | 21 | 0 | 0 | 0 | 0 | 0 |  | Vlastní | Kalkul | 0 | 0 |  | Práce | Běžná |  |  |  | POL1_
|  | 4820,00 |  | 4820 | [23 empty] | VV | 0
SPU
102 | 03056 | PRAFlaSafe-J 3 x 2,5 - dodávka | m | 4820 |  | 0 |  | 0 |  | 0 | 21 | 0 | 0 | 0 | 0 | 0 |  | Vlastní | Kalkul | 0 | 0 |  | Specifikace | Běžná |  |  |  | POL3_
|  | 4820,00 |  | 4820 | [23 empty] | VV | 0
SPU
103 | 03057 | PRAFlaSafe-J 7 x 1,5 - montáž | m | 15 |  | 0 |  | 0 |  | 0 | 21 | 0 | 0 | 0 | 0 | 0 |  | Vlastní | Kalkul | 0 | 0 |  | Práce | Běžná |  |  |  | POL1_
|  | 15,00 |  | 15 | [23 empty] | VV | 0
SPU
104 | 03058 | PRAFlaSafe-J 7 x 1,5 - dodávka | m | 15 |  | 0 |  | 0 |  | 0 | 21 | 0 | 0 | 0 | 0 | 0 |  | Vlastní | Kalkul | 0 | 0 |  | Specifikace | Běžná |  |  |  | POL3_
|  | 15,00 |  | 15 | [23 empty] | VV | 0
SPU
105 | 03059 | PRAFlaSafe-J 5 x 1,5 - montáž | m | 1900 |  | 0 |  | 0 |  | 0 | 21 | 0 | 0 | 0 | 0 | 0 |  | Vlastní | Kalkul | 0 | 0 |  | Práce | Běžná |  |  |  | POL1_
|  | 1900,00 |  | 1900 | [23 empty] | VV | 0
SPU
106 | 03060 | PRAFlaSafe-J 5 x 1,5 - dodávka | m | 1900 |  | 0 |  | 0 |  | 0 | 21 | 0 | 0 | 0 | 0 | 0 |  | Vlastní | Kalkul | 0 | 0 |  | Specifikace | Běžná |  |  |  | POL3_
|  | 1900,00 |  | 1900 | [23 empty] | VV | 0
SPU
107 | 03061 | PRAFlaSafe-O 4 x 1,5 - montáž | m | 220 |  | 0 |  | 0 |  | 0 | 21 | 0 | 0 | 0 | 0 | 0 |  | Vlastní | Kalkul | 0 | 0 |  | Práce | Běžná |  |  |  | POL1_
|  | 220,00 |  | 220 | [23 empty] | VV | 0
SPU
108 | 03062 | PRAFlaSafe-O 4 x 1,5 - dodávka | m | 220 |  | 0 |  | 0 |  | 0 | 21 | 0 | 0 | 0 | 0 | 0 |  | Vlastní | Kalkul | 0 | 0 |  | Specifikace | Běžná |  |  |  | POL3_
|  | 220,00 |  | 220 | [23 empty] | VV | 0
SPU
109 | 03063 | PRAFlaSafe-J 3 x 1,5 - montáž | m | 6470 |  | 0 |  | 0 |  | 0 | 21 | 0 | 0 | 0 | 0 | 0 |  | Vlastní | Kalkul | 0 | 0 |  | Práce | Běžná |  |  |  | POL1_
|  | 6470,00 |  | 6470 | [23 empty] | VV | 0
SPU
110 | 03064 | PRAFlaSafe-J 3 x 1,5 - dodávka | m | 6470 |  | 0 |  | 0 |  | 0 | 21 | 0 | 0 | 0 | 0 | 0 |  | Vlastní | Kalkul | 0 | 0 |  | Specifikace | Běžná |  |  |  | POL3_
|  | 6470,00 |  | 6470 | [23 empty] | VV | 0
SPU
111 | 03065 | PRAFlaSafe-O 3 x 1,5 - montáž | m | 1095 |  | 0 |  | 0 |  | 0 | 21 | 0 | 0 | 0 | 0 | 0 |  | Vlastní | Kalkul | 0 | 0 |  | Práce | Běžná |  |  |  | POL1_
|  | 1095,00 |  | 1095 | [23 empty] | VV | 0
SPU
112 | 03066 | PRAFlaSafe-O 3 x 1,5 - dodávka | m | 1095 |  | 0 |  | 0 |  | 0 | 21 | 0 | 0 | 0 | 0 | 0 |  | Vlastní | Kalkul | 0 | 0 |  | Specifikace | Běžná |  |  |  | POL3_
|  | 1095,00 |  | 1095 | [23 empty] | VV | 0
SPU
113 | 03067 | PRAFlaSafe-O 2 x 1,5 - montáž | m | 2635 |  | 0 |  | 0 |  | 0 | 21 | 0 | 0 | 0 | 0 | 0 |  | Vlastní | Kalkul | 0 | 0 |  | Práce | Běžná |  |  |  | POL1_
|  | 2635,00 |  | 2635 | [23 empty] | VV | 0
SPU
114 | 03068 | PRAFlaSafe-O 2 x 1,5 - dodávka | m | 2635 |  | 0 |  | 0 |  | 0 | 21 | 0 | 0 | 0 | 0 | 0 |  | Vlastní | Kalkul | 0 | 0 |  | Specifikace | Běžná |  |  |  | POL3_
|  | 2635,00 |  | 2635 | [23 empty] | VV | 0
SPU
115 | 03069 | PRAFlaCom-F 3 x 2 x 0,8 - montáž | m | 680 |  | 0 |  | 0 |  | 0 | 21 | 0 | 0 | 0 | 0 | 0 |  | Vlastní | Kalkul | 0 | 0 |  | Práce | Běžná |  |  |  | POL1_
|  | 680,00 |  | 680 | [23 empty] | VV | 0
SPU
116 | 03070 | PRAFlaCom-F 3 x 2 x 0,8 - dodávka | m | 680 |  | 0 |  | 0 |  | 0 | 21 | 0 | 0 | 0 | 0 | 0 |  | Vlastní | Kalkul | 0 | 0 |  | Specifikace | Běžná |  |  |  | POL3_
|  | 680,00 |  | 680 | [23 empty] | VV | 0
SPU
117 | 03071 | PRAFlaDur-J 5 x 10 - montáž | m | 50 |  | 0 |  | 0 |  | 0 | 21 | 0 | 0 | 0 | 0 | 0 |  | Vlastní | Kalkul | 0 | 0 |  | Práce | Běžná |  |  |  | POL1_
|  | 50,00 |  | 50 | [23 empty] | VV | 0
SPU
118 | 03072 | PRAFlaDur-J 5 x 10 - dodávka | m | 50 |  | 0 |  | 0 |  | 0 | 21 | 0 | 0 | 0 | 0 | 0 |  | Vlastní | Kalkul | 0 | 0 |  | Specifikace | Běžná |  |  |  | POL3_
|  | 50,00 |  | 50 | [23 empty] | VV | 0
SPU
119 | 03073 | PRAFlaDur-J 5 x 6 - montáž | m | 60 |  | 0 |  | 0 |  | 0 | 21 | 0 | 0 | 0 | 0 | 0 |  | Vlastní | Kalkul | 0 | 0 |  | Práce | Běžná |  |  |  | POL1_
|  | 60,00 |  | 60 | [23 empty] | VV | 0
SPU
120 | 03074 | PRAFlaDur-J 5 x 6 - dodávka | m | 60 |  | 0 |  | 0 |  | 0 | 21 | 0 | 0 | 0 | 0 | 0 |  | Vlastní | Kalkul | 0 | 0 |  | Specifikace | Běžná |  |  |  | POL3_
|  | 60,00 |  | 60 | [23 empty] | VV | 0
SPU
121 | 03075 | PRAFlaDur-O 3 x 1,5 - montáž | m | 50 |  | 0 |  | 0 |  | 0 | 21 | 0 | 0 | 0 | 0 | 0 |  | Vlastní | Kalkul | 0 | 0 |  | Práce | Běžná |  |  |  | POL1_
|  | 50,00 |  | 50 | [23 empty] | VV | 0
SPU
122 | 03076 | PRAFlaDur-O 3 x 1,5 - dodávka | m | 50 |  | 0 |  | 0 |  | 0 | 21 | 0 | 0 | 0 | 0 | 0 |  | Vlastní | Kalkul | 0 | 0 |  | Specifikace | Běžná |  |  |  | POL3_
|  | 50,00 |  | 50 | [23 empty] | VV | 0
SPU
123 | 03077 | PRAFlaDur-O 2 x 1,5 - montáž | m | 150 |  | 0 |  | 0 |  | 0 | 21 | 0 | 0 | 0 | 0 | 0 |  | Vlastní | Kalkul | 0 | 0 |  | Práce | Běžná |  |  |  | POL1_
|  | 150,00 |  | 150 | [23 empty] | VV | 0
SPU
124 | 03078 | PRAFlaDur-O 2 x 1,5 - dodávka | m | 150 |  | 0 |  | 0 |  | 0 | 21 | 0 | 0 | 0 | 0 | 0 |  | Vlastní | Kalkul | 0 | 0 |  | Specifikace | Běžná |  |  |  | POL3_
|  | 150,00 |  | 150 | [23 empty] | VV | 0
SPU
Díl: | M21 - 04 | Elektromontáže - Ostatní elektroinstalační materiál |  |  |  | 0 |  | 0 |  | 0 |  | 0 |  | 0 |  | 0 |  |  |  |  | 0 | [6 empty] | DIL
125 | 04001 | tlačítkový ovladač zapínací č. 1/0, IP20 - montáž | ks | 44 |  | 0 |  | 0 |  | 0 | 21 | 0 | 0 | 0 | 0 | 0 |  | Vlastní | Kalkul | 0 | 0 |  | Práce | Běžná |  |  |  | POL1_
|  | 44,00 |  | 44 | [23 empty] | VV | 0
SPU
126 | 04002 | tlačítkový ovladač zapínací č. 1/0, IP20 - dodávka | ks | 44 |  | 0 |  | 0 |  | 0 | 21 | 0 | 0 | 0 | 0 | 0 |  | Vlastní | Kalkul | 0 | 0 |  | Specifikace | Běžná |  |  |  | POL3_
|  | 44,00 |  | 44 | [23 empty] | VV | 0
SPU
127 | 04003 | tlačítkový ovladač zapínací č. 1/0, IP44 - montáž | ks | 2 |  | 0 |  | 0 |  | 0 | 21 | 0 | 0 | 0 | 0 | 0 |  | Vlastní | Kalkul | 0 | 0 |  | Práce | Běžná |  |  |  | POL1_
|  | 2,00 |  | 2 | [23 empty] | VV | 0
SPU
128 | 04004 | tlačítkový ovladač zapínací č. 1/0, IP44 - dodávka | ks | 2 |  | 0 |  | 0 |  | 0 | 21 | 0 | 0 | 0 | 0 | 0 |  | Vlastní | Kalkul | 0 | 0 |  | Specifikace | Běžná |  |  |  | POL3_
|  | 2,00 |  | 2 | [23 empty] | VV | 0
SPU
129 | 04005 | tlačítkový ovladač zapínací č. 1/0, na povrch, IP44 (strojovna) - montáž | ks | 1 |  | 0 |  | 0 |  | 0 | 21 | 0 | 0 | 0 | 0 | 0 |  | Vlastní | Kalkul | 0 | 0 |  | Práce | Běžná |  |  |  | POL1_
|  | 1,00 |  | 1 | [23 empty] | VV | 0
SPU
130 | 04006 | tlačítkový ovladač zapínací č. 1/0, na povrch, IP44 (strojovna) - dodávka | ks | 1 |  | 0 |  | 0 |  | 0 | 21 | 0 | 0 | 0 | 0 | 0 |  | Vlastní | Kalkul | 0 | 0 |  | Specifikace | Běžná |  |  |  | POL3_
|  | 1,00 |  | 1 | [23 empty] | VV | 0
SPU
131 | 04007 | tlačítkový ovladač zapínací s orientační doutnavkou č. 1/0So, IP20 - montáž | ks | 56 |  | 0 |  | 0 |  | 0 | 21 | 0 | 0 | 0 | 0 | 0 |  | Vlastní | Kalkul | 0 | 0 |  | Práce | Běžná |  |  |  | POL1_
|  | 56,00 |  | 56 | [23 empty] | VV | 0
SPU
132 | 04008 | tlačítkový ovladač zapínací s orientační doutnavkou č. 1/0So, IP20 - dodávka | ks | 56 |  | 0 |  | 0 |  | 0 | 21 | 0 | 0 | 0 | 0 | 0 |  | Vlastní | Kalkul | 0 | 0 |  | Specifikace | Běžná |  |  |  | POL3_
|  | 56,00 |  | 56 | [23 empty] | VV | 0
SPU
133 | 04009 | tlačítkový ovladač zapínací s orientační doutnavkou č. 1/0So, IP44 - montáž | ks | 8 |  | 0 |  | 0 |  | 0 | 21 | 0 | 0 | 0 | 0 | 0 |  | Vlastní | Kalkul | 0 | 0 |  | Práce | Běžná |  |  |  | POL1_
|  | 8,00 |  | 8 | [23 empty] | VV | 0
SPU
134 | 04010 | tlačítkový ovladač zapínací s orientační doutnavkou č. 1/0So, IP44 - dodávka | ks | 8 |  | 0 |  | 0 |  | 0 | 21 | 0 | 0 | 0 | 0 | 0 |  | Vlastní | Kalkul | 0 | 0 |  | Specifikace | Běžná |  |  |  | POL3_
|  | 8,00 |  | 8 | [23 empty] | VV | 0
SPU
135 | 04011 | vypínač č. 1, IP20 - montáž | ks | 24 |  | 0 |  | 0 |  | 0 | 21 | 0 | 0 | 0 | 0 | 0 |  | Vlastní | Kalkul | 0 | 0 |  | Práce | Běžná |  |  |  | POL1_
|  | 24,00 |  | 24 | [23 empty] | VV | 0
SPU
136 | 04012 | vypínač č. 1, IP20 - dodávka | ks | 24 |  | 0 |  | 0 |  | 0 | 21 | 0 | 0 | 0 | 0 | 0 |  | Vlastní | Kalkul | 0 | 0 |  | Specifikace | Běžná |  |  |  | POL3_
|  | 24,00 |  | 24 | [23 empty] | VV | 0
SPU
137 | 04013 | vypínač č. 1, IP44 - montáž | ks | 8 |  | 0 |  | 0 |  | 0 | 21 | 0 | 0 | 0 | 0 | 0 |  | Vlastní | Kalkul | 0 | 0 |  | Práce | Běžná |  |  |  | POL1_
|  | 8,00 |  | 8 | [23 empty] | VV | 0
SPU
138 | 04014 | vypínač č. 1, IP44 - dodávka | ks | 8 |  | 0 |  | 0 |  | 0 | 21 | 0 | 0 | 0 | 0 | 0 |  | Vlastní | Kalkul | 0 | 0 |  | Specifikace | Běžná |  |  |  | POL3_
|  | 8,00 |  | 8 | [23 empty] | VV | 0
SPU
139 | 04015 | vypínač č. 1, IP44, na povrch (strojovna) - montáž | ks | 1 |  | 0 |  | 0 |  | 0 | 21 | 0 | 0 | 0 | 0 | 0 |  | Vlastní | Kalkul | 0 | 0 |  | Práce | Běžná |  |  |  | POL1_
|  | 1,00 |  | 1 | [23 empty] | VV | 0
SPU
140 | 04016 | vypínač č. 1, IP44, na povrch (strojovna) - dodávka | ks | 1 |  | 0 |  | 0 |  | 0 | 21 | 0 | 0 | 0 | 0 | 0 |  | Vlastní | Kalkul | 0 | 0 |  | Specifikace | Běžná |  |  |  | POL3_
|  | 1,00 |  | 1 | [23 empty] | VV | 0
SPU
141 | 04017 | vypínač č. 1, uzamykatelný, IP44 - montáž | ks | 1 |  | 0 |  | 0 |  | 0 | 21 | 0 | 0 | 0 | 0 | 0 |  | Vlastní | Kalkul | 0 | 0 |  | Práce | Běžná |  |  |  | POL1_
|  | 1,00 |  | 1 | [23 empty] | VV | 0
SPU
142 | 04018 | vypínač č. 1, uzamykatelný, IP44 - dodávka | ks | 1 |  | 0 |  | 0 |  | 0 | 21 | 0 | 0 | 0 | 0 | 0 |  | Vlastní | Kalkul | 0 | 0 |  | Specifikace | Běžná |  |  |  | POL3_
|  | 1,00 |  | 1 | [23 empty] | VV | 0
SPU
143 | 04019 | střídavý přepínač č. 6, IP44 - montáž | ks | 2 |  | 0 |  | 0 |  | 0 | 21 | 0 | 0 | 0 | 0 | 0 |  | Vlastní | Kalkul | 0 | 0 |  | Práce | Běžná |  |  |  | POL1_
|  | 2,00 |  | 2 | [23 empty] | VV | 0
SPU
144 | 04020 | střídavý přepínač č. 6, IP44 - dodávka | ks | 2 |  | 0 |  | 0 |  | 0 | 21 | 0 | 0 | 0 | 0 | 0 |  | Vlastní | Kalkul | 0 | 0 |  | Specifikace | Běžná |  |  |  | POL3_
|  | 2,00 |  | 2 | [23 empty] | VV | 0
SPU
145 | 04021 | střídavý přepínač dvojitý č. 6+6, IP44 - montáž | ks | 2 |  | 0 |  | 0 |  | 0 | 21 | 0 | 0 | 0 | 0 | 0 |  | Vlastní | Kalkul | 0 | 0 |  | Práce | Běžná |  |  |  | POL1_
|  | 2,00 |  | 2 | [23 empty] | VV | 0
SPU
146 | 04022 | střídavý přepínač dvojitý č. 6+6, IP44 - dodávka | ks | 2 |  | 0 |  | 0 |  | 0 | 21 | 0 | 0 | 0 | 0 | 0 |  | Vlastní | Kalkul | 0 | 0 |  | Specifikace | Běžná |  |  |  | POL3_
|  | 2,00 |  | 2 | [23 empty] | VV | 0
SPU
147 | 04023 | ovladač žaluzií (markýzy) č. 1/0+1/0 s blokováním, IP20 - montáž | ks | 50 |  | 0 |  | 0 |  | 0 | 21 | 0 | 0 | 0 | 0 | 0 |  | Vlastní | Kalkul | 0 | 0 |  | Práce | Běžná |  |  |  | POL1_
|  | 50,00 |  | 50 | [23 empty] | VV | 0
SPU
148 | 04024 | ovladač žaluzií (markýzy) č. 1/0+1/0 s blokováním, IP20 - dodávka | ks | 50 |  | 0 |  | 0 |  | 0 | 21 | 0 | 0 | 0 | 0 | 0 |  | Vlastní | Kalkul | 0 | 0 |  | Specifikace | Běžná |  |  |  | POL3_
|  | 50,00 |  | 50 | [23 empty] | VV | 0
SPU
149 | 04025 | ovladač rolety č. 1/0+1/0 s blokováním, IP44 - montáž | ks | 4 |  | 0 |  | 0 |  | 0 | 21 | 0 | 0 | 0 | 0 | 0 |  | Vlastní | Kalkul | 0 | 0 |  | Práce | Běžná |  |  |  | POL1_
|  | 4,00 |  | 4 | [23 empty] | VV | 0
SPU
150 | 04026 | ovladač rolety č. 1/0+1/0 s blokováním, IP44 - dodávka | ks | 4 |  | 0 |  | 0 |  | 0 | 21 | 0 | 0 | 0 | 0 | 0 |  | Vlastní | Kalkul | 0 | 0 |  | Specifikace | Běžná |  |  |  | POL3_
|  | 4,00 |  | 4 | [23 empty] | VV | 0
SPU
151 | 04027 | vypínač 3F, 16A, 3x400/230V, 50Hz, IP54 - montáž | ks | 8 |  | 0 |  | 0 |  | 0 | 21 | 0 | 0 | 0 | 0 | 0 |  | Vlastní | Kalkul | 0 | 0 |  | Práce | Běžná |  |  |  | POL1_
|  | 8,00 |  | 8 | [23 empty] | VV | 0
SPU
152 | 04028 | vypínač 3F, 16A, 3x400/230V, 50Hz, IP54 - dodávka | ks | 8 |  | 0 |  | 0 |  | 0 | 21 | 0 | 0 | 0 | 0 | 0 |  | Vlastní | Kalkul | 0 | 0 |  | Specifikace | Běžná |  |  |  | POL3_
|  | 8,00 |  | 8 | [23 empty] | VV | 0
SPU
153 | 04029 | vypínač 3F, 25A, 3x400/230V, 50Hz, IP54 - montáž | ks | 2 |  | 0 |  | 0 |  | 0 | 21 | 0 | 0 | 0 | 0 | 0 |  | Vlastní | Kalkul | 0 | 0 |  | Práce | Běžná |  |  |  | POL1_
|  | 2,00 |  | 2 | [23 empty] | VV | 0
SPU
154 | 04030 | vypínač 3F, 25A, 3x400/230V, 50Hz, IP54 - dodávka | ks | 2 |  | 0 |  | 0 |  | 0 | 21 | 0 | 0 | 0 | 0 | 0 |  | Vlastní | Kalkul | 0 | 0 |  | Specifikace | Běžná |  |  |  | POL3_
|  | 2,00 |  | 2 | [23 empty] | VV | 0
SPU
155 | 04031 | vypínač 3F, 40A, 3x400/230V, 50Hz, IP54 - montáž | ks | 2 |  | 0 |  | 0 |  | 0 | 21 | 0 | 0 | 0 | 0 | 0 |  | Vlastní | Kalkul | 0 | 0 |  | Práce | Běžná |  |  |  | POL1_
|  | 2,00 |  | 2 | [23 empty] | VV | 0
SPU
156 | 04032 | vypínač 3F, 40A, 3x400/230V, 50Hz, IP54 - dodávka | ks | 2 |  | 0 |  | 0 |  | 0 | 21 | 0 | 0 | 0 | 0 | 0 |  | Vlastní | Kalkul | 0 | 0 |  | Specifikace | Běžná |  |  |  | POL3_
|  | 2,00 |  | 2 | [23 empty] | VV | 0
SPU
157 | 04033 | zásuvka jednonásobná 16A/250V, IP20 (pod společný rámeček) - montáž | ks | 363 |  | 0 |  | 0 |  | 0 | 21 | 0 | 0 | 0 | 0 | 0 |  | Vlastní | Kalkul | 0 | 0 |  | Práce | Běžná |  |  |  | POL1_
|  | 363,00 |  | 363 | [23 empty] | VV | 0
SPU
158 | 04034 | zásuvka jednonásobná 16A/250V, IP20 (pod společný rámeček) - dodávka | ks | 363 |  | 0 |  | 0 |  | 0 | 21 | 0 | 0 | 0 | 0 | 0 |  | Vlastní | Kalkul | 0 | 0 |  | Specifikace | Běžná |  |  |  | POL3_
|  | 363,00 |  | 363 | [23 empty] | VV | 0
SPU
159 | 04035 | zásuvka jednonásobná 16A/250V, s víčkem do krabice IP44 - montáž | ks | 53 |  | 0 |  | 0 |  | 0 | 21 | 0 | 0 | 0 | 0 | 0 |  | Vlastní | Kalkul | 0 | 0 |  | Práce | Běžná |  |  |  | POL1_
|  | 53,00 |  | 53 | [23 empty] | VV | 0
SPU
160 | 04036 | zásuvka jednonásobná 16A/250V, s víčkem do krabice IP44 - dodávka | ks | 53 |  | 0 |  | 0 |  | 0 | 21 | 0 | 0 | 0 | 0 | 0 |  | Vlastní | Kalkul | 0 | 0 |  | Specifikace | Běžná |  |  |  | POL3_
|  | 53,00 |  | 53 | [23 empty] | VV | 0
SPU
161 | 04037 | "zásuvka jednonásobná 16A/250V, se zdrojem 5V/2,1A USB-C, IP20 (pod společný rámeček)" - montáž | ks | 39 |  | 0 |  | 0 |  | 0 | 21 | 0 | 0 | 0 | 0 | 0 |  | Vlastní | Kalkul | 0 | 0 |  | Práce | Běžná |  |  |  | POL1_
|  | 39,00 |  | 39 | [23 empty] | VV | 0
SPU
162 | 04038 | zásuvka jednonásobná 16A/250V, se zdrojem 5V/2,1A USB-C, IP20 (pod společný rámeček)" - dodávka | ks | 39 |  | 0 |  | 0 |  | 0 | 21 | 0 | 0 | 0 | 0 | 0 |  | Vlastní | Kalkul | 0 | 0 |  | Specifikace | Běžná |  |  |  | POL3_
|  | 39,00 |  | 39 | [23 empty] | VV | 0
SPU
163 | 04039 | zásuvka 16A 3x400/230V 50Hz, 3P+N+PE, s víčkem do krabice, IP44 - montáž | ks | 7 |  | 0 |  | 0 |  | 0 | 21 | 0 | 0 | 0 | 0 | 0 |  | Vlastní | Kalkul | 0 | 0 |  | Práce | Běžná |  |  |  | POL1_
|  | 7,00 |  | 7 | [23 empty] | VV | 0
SPU
164 | 04040 | zásuvka 16A 3x400/230V 50Hz, 3P+N+PE, s víčkem do krabice, IP44 - dodávka | ks | 7 |  | 0 |  | 0 |  | 0 | 21 | 0 | 0 | 0 | 0 | 0 |  | Vlastní | Kalkul | 0 | 0 |  | Specifikace | Běžná |  |  |  | POL3_
|  | 7,00 |  | 7 | [23 empty] | VV | 0
SPU
165 | 04041 | "podlahová krabice s víkem s podlahovou krytinou, přístrojová vana 2x8 modulů - montáž | ks | 4 |  | 0 |  | 0 |  | 0 | 21 | 0 | 0 | 0 | 0 | 0 |  | Vlastní | Kalkul | 0 | 0 |  | Práce | Běžná |  |  |  | POL1_
|  | , 6x zásuvka 16A/230V, : 4,00 |  | 4 | [23 empty] | VV | 0
SPU
166 | 04042 | "podlahová krabice s víkem s podlahovou krytinou, přístrojová vana 2x8 modulů - dodávka | ks | 4 |  | 0 |  | 0 |  | 0 | 21 | 0 | 0 | 0 | 0 | 0 |  | Vlastní | Kalkul | 0 | 0 |  | Specifikace | Běžná |  |  |  | POL3_
|  | , 6x zásuvka 16A/230V, : 4,00 |  | 4 | [23 empty] | VV | 0
SPU
167 | 04043 | zásuvka 16A/250, s víčkem, kovová, na povrch, IP44 (strojovna) - montáž | ks | 6 |  | 0 |  | 0 |  | 0 | 21 | 0 | 0 | 0 | 0 | 0 |  | Vlastní | Kalkul | 0 | 0 |  | Práce | Běžná |  |  |  | POL1_
|  | 6,00 |  | 6 | [23 empty] | VV | 0
SPU
168 | 04044 | zásuvka 16A/250, s víčkem, kovová, na povrch, IP44 (strojovna) - dodávka | ks | 6 |  | 0 |  | 0 |  | 0 | 21 | 0 | 0 | 0 | 0 | 0 |  | Vlastní | Kalkul | 0 | 0 |  | Specifikace | Běžná |  |  |  | POL3_
|  | 6,00 |  | 6 | [23 empty] | VV | 0
SPU
169 | 04045 | zásuvka 16A 3x400/230V 50Hz, 3P+N+PE, na zeď, přívod zhora, IP44 - montáž | ks | 2 |  | 0 |  | 0 |  | 0 | 21 | 0 | 0 | 0 | 0 | 0 |  | Vlastní | Kalkul | 0 | 0 |  | Práce | Běžná |  |  |  | POL1_
|  | 2,00 |  | 2 | [23 empty] | VV | 0
SPU
170 | 04046 | zásuvka 16A 3x400/230V 50Hz, 3P+N+PE, na zeď, přívod zhora, IP44 - dodávka | ks | 2 |  | 0 |  | 0 |  | 0 | 21 | 0 | 0 | 0 | 0 | 0 |  | Vlastní | Kalkul | 0 | 0 |  | Specifikace | Běžná |  |  |  | POL3_
|  | 2,00 |  | 2 | [23 empty] | VV | 0
SPU
171 | 04047 | zásuvkový modul na stůl, 4x zásuvka 16A/230V 50Hz, 2xRJ45 - montáž | ks | 6 |  | 0 |  | 0 |  | 0 | 21 | 0 | 0 | 0 | 0 | 0 |  | Vlastní | Kalkul | 0 | 0 |  | Práce | Běžná |  |  |  | POL1_
|  | 6,00 |  | 6 | [23 empty] | VV | 0
SPU
172 | 04048 | zásuvkový modul na stůl, 4x zásuvka 16A/230V 50Hz, 2xRJ45 - dodávka | ks | 6 |  | 0 |  | 0 |  | 0 | 21 | 0 | 0 | 0 | 0 | 0 |  | Vlastní | Kalkul | 0 | 0 |  | Specifikace | Běžná |  |  |  | POL3_
|  | 6,00 |  | 6 | [23 empty] | VV | 0
SPU
173 | 04049 | krabicová rozvodka KU68/2, vč. svorkovnice a víčka - montáž | ks | 346 |  | 0 |  | 0 |  | 0 | 21 | 0 | 0 | 0 | 0 | 0 |  | Vlastní | Kalkul | 0 | 0 |  | Práce | Běžná |  |  |  | POL1_
|  | 346,00 |  | 346 | [23 empty] | VV | 0
SPU
174 | 04050 | krabicová rozvodka KU68/2, vč. svorkovnice a víčka - dodávka | ks | 346 |  | 0 |  | 0 |  | 0 | 21 | 0 | 0 | 0 | 0 | 0 |  | Vlastní | Kalkul | 0 | 0 |  | Specifikace | Běžná |  |  |  | POL3_
|  | 346,00 |  | 346 | [23 empty] | VV | 0
SPU
175 | 04051 | krabicová rozvodka IP54, (ACIDUR), vč. svorkovnice a víčka - montáž | ks | 450 |  | 0 |  | 0 |  | 0 | 21 | 0 | 0 | 0 | 0 | 0 |  | Vlastní | Kalkul | 0 | 0 |  | Práce | Běžná |  |  |  | POL1_
|  | 450,00 |  | 450 | [23 empty] | VV | 0
SPU
176 | 04052 | krabicová rozvodka IP54, (ACIDUR), vč. svorkovnice a víčka - dodávka | ks | 450 |  | 0 |  | 0 |  | 0 | 21 | 0 | 0 | 0 | 0 | 0 |  | Vlastní | Kalkul | 0 | 0 |  | Specifikace | Běžná |  |  |  | POL3_
|  | 450,00 |  | 450 | [23 empty] | VV | 0
SPU
177 | 04053 | krabice se svorkami pro změnu typu kabelu 5 x 10mm2 (KSK 175) - montáž | ks | 1 |  | 0 |  | 0 |  | 0 | 21 | 0 | 0 | 0 | 0 | 0 |  | Vlastní | Kalkul | 0 | 0 |  | Práce | Běžná |  |  |  | POL1_
|  | 1,00 |  | 1 | [23 empty] | VV | 0
SPU
178 | 04054 | krabice se svorkami pro změnu typu kabelu 5 x 10mm2 (KSK 175) - dodávka | ks | 1 |  | 0 |  | 0 |  | 0 | 21 | 0 | 0 | 0 | 0 | 0 |  | Vlastní | Kalkul | 0 | 0 |  | Specifikace | Běžná |  |  |  | POL3_
|  | 1,00 |  | 1 | [23 empty] | VV | 0
SPU
179 | 04055 | krabice do zateplení - montáž | ks | 13 |  | 0 |  | 0 |  | 0 | 21 | 0 | 0 | 0 | 0 | 0 |  | Vlastní | Kalkul | 0 | 0 |  | Práce | Běžná |  |  |  | POL1_
|  | 13,00 |  | 13 | [23 empty] | VV | 0
SPU
180 | 04056 | krabice do zateplení - dodávka | ks | 13 |  | 0 |  | 0 |  | 0 | 21 | 0 | 0 | 0 | 0 | 0 |  | Vlastní | Kalkul | 0 | 0 |  | Specifikace | Běžná |  |  |  | POL3_
|  | 13,00 |  | 13 | [23 empty] | VV | 0
SPU
181 | 04057 | montážní deska do zateplení - montáž | ks | 9 |  | 0 |  | 0 |  | 0 | 21 | 0 | 0 | 0 | 0 | 0 |  | Vlastní | Kalkul | 0 | 0 |  | Práce | Běžná |  |  |  | POL1_
|  | 9,00 |  | 9 | [23 empty] | VV | 0
SPU
182 | 04058 | montážní deska do zateplení - dodávka | ks | 9 |  | 0 |  | 0 |  | 0 | 21 | 0 | 0 | 0 | 0 | 0 |  | Vlastní | Kalkul | 0 | 0 |  | Specifikace | Běžná |  |  |  | POL3_
|  | 9,00 |  | 9 | [23 empty] | VV | 0
SPU
183 | 04059 | HZP (hlavní zemnící přípojnice) - montáž | ks | 1 |  | 0 |  | 0 |  | 0 | 21 | 0 | 0 | 0 | 0 | 0 |  | Vlastní | Kalkul | 0 | 0 |  | Práce | Běžná |  |  |  | POL1_
|  | 1,00 |  | 1 | [23 empty] | VV | 0
SPU
184 | 04060 | HZP (hlavní zemnící přípojnice) - dodávka | ks | 1 |  | 0 |  | 0 |  | 0 | 21 | 0 | 0 | 0 | 0 | 0 |  | Vlastní | Kalkul | 0 | 0 |  | Specifikace | Běžná |  |  |  | POL3_
|  | 1,00 |  | 1 | [23 empty] | VV | 0
SPU
185 | 04061 | svorka na potrubí, vč. Cu pásku - montáž | ks | 80 |  | 0 |  | 0 |  | 0 | 21 | 0 | 0 | 0 | 0 | 0 |  | Vlastní | Kalkul | 0 | 0 |  | Práce | Běžná |  |  |  | POL1_
|  | 80,00 |  | 80 | [23 empty] | VV | 0
SPU
186 | 04062 | svorka na potrubí, vč. Cu pásku - dodávka | ks | 80 |  | 0 |  | 0 |  | 0 | 21 | 0 | 0 | 0 | 0 | 0 |  | Vlastní | Kalkul | 0 | 0 |  | Specifikace | Běžná |  |  |  | POL3_
|  | 80,00 |  | 80 | [23 empty] | VV | 0
SPU
187 | 04063 | "tlačítkový ovladač, kontakty 1P přepínací, aretované, hmatník červený hřib ve kříňce, IP 54" - mont | ks | 2 |  | 0 |  | 0 |  | 0 | 21 | 0 | 0 | 0 | 0 | 0 |  | Vlastní | Kalkul | 0 | 0 |  | Práce | Běžná |  |  |  | POL1_
|  | 2,00 |  | 2 | [23 empty] | VV | 0
SPU
188 | 04064 | "tlačítkový ovladač, kontakty 1P přepínací, aretované, hmatník červený hřib ve kříňce, IP 54" - dodá | ks | 2 |  | 0 |  | 0 |  | 0 | 21 | 0 | 0 | 0 | 0 | 0 |  | Vlastní | Kalkul | 0 | 0 |  | Specifikace | Běžná |  |  |  | POL3_
|  | 2,00 |  | 2 | [23 empty] | VV | 0
SPU
189 | 04065 | tlačítko "CENTRAL STOP" v červené nástěnné skříňce s netříštivým sklem, kontakty 1Z, IP20 - montáž | ks | 1 |  | 0 |  | 0 |  | 0 | 21 | 0 | 0 | 0 | 0 | 0 |  | Vlastní | Kalkul | 0 | 0 |  | Práce | Běžná |  |  |  | POL1_
|  | 1,00 |  | 1 | [23 empty] | VV | 0
SPU
190 | 04066 | tlačítko "CENTRAL STOP" v červené nástěnné skříňce s netříštivým sklem, kontakty 1Z, IP20 - dodávka | ks | 1 |  | 0 |  | 0 |  | 0 | 21 | 0 | 0 | 0 | 0 | 0 |  | Vlastní | Kalkul | 0 | 0 |  | Specifikace | Běžná |  |  |  | POL3_
|  | 1,00 |  | 1 | [23 empty] | VV | 0
SPU
191 | 04067 | "tlačítko ""TOTAL STOP"" v červené nástěnné skříňce s netříštivým sklem - montáž | ks | 1 |  | 0 |  | 0 |  | 0 | 21 | 0 | 0 | 0 | 0 | 0 |  | Vlastní | Kalkul | 0 | 0 |  | Práce | Běžná |  |  |  | POL1_
|  | , kontakty 2Z, 1R, IP20, " - montáž : 1,00 |  | 1 | [23 empty] | VV | 0
SPU
192 | 04068 | "tlačítko ""TOTAL STOP"" v červené nástěnné skříňce s netříštivým sklem - dodávka | ks | 1 |  | 0 |  | 0 |  | 0 | 21 | 0 | 0 | 0 | 0 | 0 |  | Vlastní | Kalkul | 0 | 0 |  | Specifikace | Běžná |  |  |  | POL3_
|  | , kontakty 2Z, 1R, IP20, : 1,00 |  | 1 | [23 empty] | VV | 0
SPU
193 | 04069 | nalepovací štítek "STOP KUCHYNĚ" pro označení bezpečnostního tlačítka - montáž | ks | 2 |  | 0 |  | 0 |  | 0 | 21 | 0 | 0 | 0 | 0 | 0 |  | Vlastní | Kalkul | 0 | 0 |  | Práce | Běžná |  |  |  | POL1_
|  | 2,00 |  | 2 | [23 empty] | VV | 0
SPU
194 | 04070 | nalepovací štítek "STOP KUCHYNĚ" pro označení bezpečnostního tlačítka - dodávka | ks | 2 |  | 0 |  | 0 |  | 0 | 21 | 0 | 0 | 0 | 0 | 0 |  | Vlastní | Kalkul | 0 | 0 |  | Specifikace | Běžná |  |  |  | POL3_
|  | 2,00 |  | 2 | [23 empty] | VV | 0
SPU
195 | 04071 | nalepovací štítek "CENTRAL STOP" pro označení bezpečnostního tlačítka - montáž | ks | 1 |  | 0 |  | 0 |  | 0 | 21 | 0 | 0 | 0 | 0 | 0 |  | Vlastní | Kalkul | 0 | 0 |  | Práce | Běžná |  |  |  | POL1_
|  | 1,00 |  | 1 | [23 empty] | VV | 0
SPU
196 | 04072 | nalepovací štítek "CENTRAL STOP" pro označení bezpečnostního tlačítka - dodávka | ks | 1 |  | 0 |  | 0 |  | 0 | 21 | 0 | 0 | 0 | 0 | 0 |  | Vlastní | Kalkul | 0 | 0 |  | Specifikace | Běžná |  |  |  | POL3_
|  | 1,00 |  | 1 | [23 empty] | VV | 0
SPU
197 | 04073 | nalepovací štítek "TOTAL STOP" pro označení bezpečnostního tlačítka - montáž | ks | 1 |  | 0 |  | 0 |  | 0 | 21 | 0 | 0 | 0 | 0 | 0 |  | Vlastní | Kalkul | 0 | 0 |  | Práce | Běžná |  |  |  | POL1_
|  | 1,00 |  | 1 | [23 empty] | VV | 0
SPU
198 | 04074 | nalepovací štítek "TOTAL STOP" pro označení bezpečnostního tlačítka - dodávka | ks | 1 |  | 0 |  | 0 |  | 0 | 21 | 0 | 0 | 0 | 0 | 0 |  | Vlastní | Kalkul | 0 | 0 |  | Specifikace | Běžná |  |  |  | POL3_
|  | 1,00 |  | 1 | [23 empty] | VV | 0
SPU
199 | 04075 | MW pohybové čidlo stropní, zorný úhel 360°, IP20 - montáž | ks | 9 |  | 0 |  | 0 |  | 0 | 21 | 0 | 0 | 0 | 0 | 0 |  | Vlastní | Kalkul | 0 | 0 |  | Práce | Běžná |  |  |  | POL1_
|  | 9,00 |  | 9 | [23 empty] | VV | 0
SPU
200 | 04076 | MW pohybové čidlo stropní, zorný úhel 360°, IP20 - dodávka | ks | 9 |  | 0 |  | 0 |  | 0 | 21 | 0 | 0 | 0 | 0 | 0 |  | Vlastní | Kalkul | 0 | 0 |  | Specifikace | Běžná |  |  |  | POL3_
|  | 9,00 |  | 9 | [23 empty] | VV | 0
SPU
201 | 04077 | IR pohybové čidlo stropní, zorný úhel 360°, IP54 - montáž | ks | 2 |  | 0 |  | 0 |  | 0 | 21 | 0 | 0 | 0 | 0 | 0 |  | Vlastní | Kalkul | 0 | 0 |  | Práce | Běžná |  |  |  | POL1_
|  | 2,00 |  | 2 | [23 empty] | VV | 0
SPU
202 | 04078 | IR pohybové čidlo stropní, zorný úhel 360°, IP54 - dodávka | ks | 2 |  | 0 |  | 0 |  | 0 | 21 | 0 | 0 | 0 | 0 | 0 |  | Vlastní | Kalkul | 0 | 0 |  | Specifikace | Běžná |  |  |  | POL3_
|  | 2,00 |  | 2 | [23 empty] | VV | 0
SPU
203 | 04079 | IR pohybové čidlo, spínací prvek relé, zorný úhel 270°, IP54 - montáž | ks | 1 |  | 0 |  | 0 |  | 0 | 21 | 0 | 0 | 0 | 0 | 0 |  | Vlastní | Kalkul | 0 | 0 |  | Práce | Běžná |  |  |  | POL1_
|  | 1,00 |  | 1 | [23 empty] | VV | 0
SPU
204 | 04080 | IR pohybové čidlo, spínací prvek relé, zorný úhel 270°, IP54 - dodávka | ks | 1 |  | 0 |  | 0 |  | 0 | 21 | 0 | 0 | 0 | 0 | 0 |  | Vlastní | Kalkul | 0 | 0 |  | Specifikace | Běžná |  |  |  | POL3_
|  | 1,00 |  | 1 | [23 empty] | VV | 0
SPU
205 | 04081 | kabelový žlab drátový, 300 x 60 - montáž | m | 90 |  | 0 |  | 0 |  | 0 | 21 | 0 | 0 | 0 | 0 | 0 |  | Vlastní | Kalkul | 0 | 0 |  | Práce | Běžná |  |  |  | POL1_
|  | 90,00 |  | 90 | [23 empty] | VV | 0
SPU
206 | 04082 | kabelový žlab drátový, 300 x 60 - dodávka | m | 90 |  | 0 |  | 0 |  | 0 | 21 | 0 | 0 | 0 | 0 | 0 |  | Vlastní | Kalkul | 0 | 0 |  | Specifikace | Běžná |  |  |  | POL3_
|  | 90,00 |  | 90 | [23 empty] | VV | 0
SPU
207 | 04083 | kabelový žlab drátový, 200 x 60 - montáž | m | 30 |  | 0 |  | 0 |  | 0 | 21 | 0 | 0 | 0 | 0 | 0 |  | Vlastní | Kalkul | 0 | 0 |  | Práce | Běžná |  |  |  | POL1_
|  | 30,00 |  | 30 | [23 empty] | VV | 0
SPU
208 | 04084 | kabelový žlab drátový, 200 x 60 - dodávka | m | 30 |  | 0 |  | 0 |  | 0 | 21 | 0 | 0 | 0 | 0 | 0 |  | Vlastní | Kalkul | 0 | 0 |  | Specifikace | Běžná |  |  |  | POL3_
|  | 30,00 |  | 30 | [23 empty] | VV | 0
SPU
209 | 04085 | kabelový žlab drátový, 150 x 60 - montáž | m | 25 |  | 0 |  | 0 |  | 0 | 21 | 0 | 0 | 0 | 0 | 0 |  | Vlastní | Kalkul | 0 | 0 |  | Práce | Běžná |  |  |  | POL1_
|  | 25,00 |  | 25 | [23 empty] | VV | 0
SPU
210 | 04086 | kabelový žlab drátový, 150 x 60 - dodávka | m | 25 |  | 0 |  | 0 |  | 0 | 21 | 0 | 0 | 0 | 0 | 0 |  | Vlastní | Kalkul | 0 | 0 |  | Specifikace | Běžná |  |  |  | POL3_
|  | 25,00 |  | 25 | [23 empty] | VV | 0
SPU
211 | 04087 | kabelový žlab drátový, 100 x 60 - montáž | m | 30 |  | 0 |  | 0 |  | 0 | 21 | 0 | 0 | 0 | 0 | 0 |  | Vlastní | Kalkul | 0 | 0 |  | Práce | Běžná |  |  |  | POL1_
|  | 30,00 |  | 30 | [23 empty] | VV | 0
SPU
212 | 04088 | kabelový žlab drátový, 100 x 60 - dodávka | m | 30 |  | 0 |  | 0 |  | 0 | 21 | 0 | 0 | 0 | 0 | 0 |  | Vlastní | Kalkul | 0 | 0 |  | Specifikace | Běžná |  |  |  | POL3_
|  | 30,00 |  | 30 | [23 empty] | VV | 0
SPU
213 | 04089 | kabelový žlab drátový, 150 x 35 - montáž | m | 110 |  | 0 |  | 0 |  | 0 | 21 | 0 | 0 | 0 | 0 | 0 |  | Vlastní | Kalkul | 0 | 0 |  | Práce | Běžná |  |  |  | POL1_
|  | 110,00 |  | 110 | [23 empty] | VV | 0
SPU
214 | 04090 | kabelový žlab drátový, 150 x 35 - dodávka | m | 110 |  | 0 |  | 0 |  | 0 | 21 | 0 | 0 | 0 | 0 | 0 |  | Vlastní | Kalkul | 0 | 0 |  | Specifikace | Běžná |  |  |  | POL3_
|  | 110,00 |  | 110 | [23 empty] | VV | 0
SPU
215 | 04091 | kabelový žlab drátový, 100 x 35 - montáž | m | 145 |  | 0 |  | 0 |  | 0 | 21 | 0 | 0 | 0 | 0 | 0 |  | Vlastní | Kalkul | 0 | 0 |  | Práce | Běžná |  |  |  | POL1_
|  | 145,00 |  | 145 | [23 empty] | VV | 0
SPU
216 | 04092 | kabelový žlab drátový, 100 x 35 - dodávka | m | 145 |  | 0 |  | 0 |  | 0 | 21 | 0 | 0 | 0 | 0 | 0 |  | Vlastní | Kalkul | 0 | 0 |  | Specifikace | Běžná |  |  |  | POL3_
|  | 145,00 |  | 145 | [23 empty] | VV | 0
SPU
217 | 04093 | "kabelový žlab plechový perforovaný FeZn, 200 x 65, - montáž | m | 15 |  | 0 |  | 0 |  | 0 | 21 | 0 | 0 | 0 | 0 | 0 |  | Vlastní | Kalkul | 0 | 0 |  | Práce | Běžná |  |  |  | POL1_
|  | vč. závěsů a systémový tvarovek" : 15,00 |  | 15 | [23 empty] | VV | 0
SPU
218 | 04094 | "kabelový žlab plechový perforovaný FeZn, 200 x 65, - dodávka | m | 15 |  | 0 |  | 0 |  | 0 | 21 | 0 | 0 | 0 | 0 | 0 |  | Vlastní | Kalkul | 0 | 0 |  | Specifikace | Běžná |  |  |  | POL3_
|  | vč. závěsů a systémový tvarovek" : 15,00 |  | 15 | [23 empty] | VV | 0
SPU
219 | 04095 | "kabelový žlab plechový perforovaný FeZn, 150 x 65 - montáž | m | 15 |  | 0 |  | 0 |  | 0 | 21 | 0 | 0 | 0 | 0 | 0 |  | Vlastní | Kalkul | 0 | 0 |  | Práce | Běžná |  |  |  | POL1_
|  | vč. závěsů a systémový tvarovek" : 15,00 |  | 15 | [23 empty] | VV | 0
SPU
220 | 04096 | "kabelový žlab plechový perforovaný FeZn, 150 x 65 - dodávka | m | 15 |  | 0 |  | 0 |  | 0 | 21 | 0 | 0 | 0 | 0 | 0 |  | Vlastní | Kalkul | 0 | 0 |  | Specifikace | Běžná |  |  |  | POL3_
|  | vč. závěsů a systémový tvarovek" : 15,00 |  | 15 | [23 empty] | VV | 0
SPU
221 | 04097 | "kabelový žlab plechový perforovaný FeZn, 125 x 100 x 0,8 - montáž | m | 40 |  | 0 |  | 0 |  | 0 | 21 | 0 | 0 | 0 | 0 | 0 |  | Vlastní | Kalkul | 0 | 0 |  | Práce | Běžná |  |  |  | POL1_
|  | , vč. závěsů a systémový tvarovek" : 40,00 |  | 40 | [23 empty] | VV | 0
SPU
222 | 04098 | "kabelový žlab plechový perforovaný FeZn, 125 x 100 x 0,8 - dodávka | m | 40 |  | 0 |  | 0 |  | 0 | 21 | 0 | 0 | 0 | 0 | 0 |  | Vlastní | Kalkul | 0 | 0 |  | Specifikace | Běžná |  |  |  | POL3_
|  | vč. závěsů a systémový tvarovek" : 40,00 |  | 40 | [23 empty] | VV | 0
SPU
223 | 04099 | kabelový rošt, š. 200, vč. kotvení - montáž | m | 70 |  | 0 |  | 0 |  | 0 | 21 | 0 | 0 | 0 | 0 | 0 |  | Vlastní | Kalkul | 0 | 0 |  | Práce | Běžná |  |  |  | POL1_
|  | 70,00 |  | 70 | [23 empty] | VV | 0
SPU
224 | 04100 | kabelový rošt, š. 200, vč. kotvení - dodávka | m | 70 |  | 0 |  | 0 |  | 0 | 21 | 0 | 0 | 0 | 0 | 0 |  | Vlastní | Kalkul | 0 | 0 |  | Specifikace | Běžná |  |  |  | POL3_
|  | 70,00 |  | 70 | [23 empty] | VV | 0
SPU
225 | 04101 | kabelový rošt, š. 100, vč. kotvení - montáž | m | 55 |  | 0 |  | 0 |  | 0 | 21 | 0 | 0 | 0 | 0 | 0 |  | Vlastní | Kalkul | 0 | 0 |  | Práce | Běžná |  |  |  | POL1_
|  | 55,00 |  | 55 | [23 empty] | VV | 0
SPU
226 | 04102 | kabelový rošt, š. 100, vč. kotvení - dodávka | m | 55 |  | 0 |  | 0 |  | 0 | 21 | 0 | 0 | 0 | 0 | 0 |  | Vlastní | Kalkul | 0 | 0 |  | Specifikace | Běžná |  |  |  | POL3_
|  | 55,00 |  | 55 | [23 empty] | VV | 0
SPU
227 | 04103 | plastová elektroinstalační trubka D 25, do betonu (2325/LPE-1) - montáž | m | 535 |  | 0 |  | 0 |  | 0 | 21 | 0 | 0 | 0 | 0 | 0 |  | Vlastní | Kalkul | 0 | 0 |  | Práce | Běžná |  |  |  | POL1_
|  | 535,00 |  | 535 | [23 empty] | VV | 0
SPU
228 | 04104 | plastová elektroinstalační trubka D 25, do betonu (2325/LPE-1) - dodávka | m | 535 |  | 0 |  | 0 |  | 0 | 21 | 0 | 0 | 0 | 0 | 0 |  | Vlastní | Kalkul | 0 | 0 |  | Specifikace | Běžná |  |  |  | POL3_
|  | 535,00 |  | 535 | [23 empty] | VV | 0
SPU
229 | 04105 | plastová elektroinstalační trubka D 20, do betonu (2320/LPE-1) - montáž | m | 2385 |  | 0 |  | 0 |  | 0 | 21 | 0 | 0 | 0 | 0 | 0 |  | Vlastní | Kalkul | 0 | 0 |  | Práce | Běžná |  |  |  | POL1_
|  | 2385,00 |  | 2385 | [23 empty] | VV | 0
SPU
230 | 04106 | plastová elektroinstalační trubka D 20, do betonu (2320/LPE-1) - dodávka | m | 2385 |  | 0 |  | 0 |  | 0 | 21 | 0 | 0 | 0 | 0 | 0 |  | Vlastní | Kalkul | 0 | 0 |  | Specifikace | Běžná |  |  |  | POL3_
|  | 2385,00 |  | 2385 | [23 empty] | VV | 0
SPU
231 | 04107 | PVC chránička do země D 110 (KF 09110) - montáž | m | 200 |  | 0 |  | 0 |  | 0 | 21 | 0 | 0 | 0 | 0 | 0 |  | Vlastní | Kalkul | 0 | 0 |  | Práce | Běžná |  |  |  | POL1_
|  | 200,00 |  | 200 | [23 empty] | VV | 0
SPU
232 | 04108 | PVC chránička do země D 110 (KF 09110) - dodávka | m | 200 |  | 0 |  | 0 |  | 0 | 21 | 0 | 0 | 0 | 0 | 0 |  | Vlastní | Kalkul | 0 | 0 |  | Specifikace | Běžná |  |  |  | POL3_
|  | 200,00 |  | 200 | [23 empty] | VV | 0
SPU
233 | 04109 | PVC chránička do země D 63 (KF 09063) - montáž | m | 200 |  | 0 |  | 0 |  | 0 | 21 | 0 | 0 | 0 | 0 | 0 |  | Vlastní | Kalkul | 0 | 0 |  | Práce | Běžná |  |  |  | POL1_
|  | 200,00 |  | 200 | [23 empty] | VV | 0
SPU
234 | 04110 | PVC chránička do země D 63 (KF 09063) - dodávka | m | 200 |  | 0 |  | 0 |  | 0 | 21 | 0 | 0 | 0 | 0 | 0 |  | Vlastní | Kalkul | 0 | 0 |  | Specifikace | Běžná |  |  |  | POL3_
|  | 200,00 |  | 200 | [23 empty] | VV | 0
SPU
235 | 04111 | plastová vkládací lišta pro 1 kabel, vč. systémových tvarovek (LV 18 x 13) - montáž | m | 15 |  | 0 |  | 0 |  | 0 | 21 | 0 | 0 | 0 | 0 | 0 |  | Vlastní | Kalkul | 0 | 0 |  | Práce | Běžná |  |  |  | POL1_
|  | 15,00 |  | 15 | [23 empty] | VV | 0
SPU
236 | 04112 | plastová vkládací lišta pro 1 kabel, vč. systémových tvarovek (LV 18 x 13) - dodávka | m | 15 |  | 0 |  | 0 |  | 0 | 21 | 0 | 0 | 0 | 0 | 0 |  | Vlastní | Kalkul | 0 | 0 |  | Specifikace | Běžná |  |  |  | POL3_
|  | 15,00 |  | 15 | [23 empty] | VV | 0
SPU
237 | 04113 | plastová chránička D80, rezerva pro vedení FVE - montáž | m | 40 |  | 0 |  | 0 |  | 0 | 21 | 0 | 0 | 0 | 0 | 0 |  | Vlastní | Kalkul | 0 | 0 |  | Práce | Běžná |  |  |  | POL1_
|  | 40,00 |  | 40 | [23 empty] | VV | 0
SPU
238 | 04114 | plastová chránička D80, rezerva pro vedení FVE - dodávka | m | 40 |  | 0 |  | 0 |  | 0 | 21 | 0 | 0 | 0 | 0 | 0 |  | Vlastní | Kalkul | 0 | 0 |  | Specifikace | Běžná |  |  |  | POL3_
|  | 40,00 |  | 40 | [23 empty] | VV | 0
SPU
239 | 04115 | "kabelová trasa se zachováním funkce při požáru, nenormová - montáž | ks | 95 |  | 0 |  | 0 |  | 0 | 21 | 0 | 0 | 0 | 0 | 0 |  | Vlastní | Kalkul | 0 | 0 |  | Práce | Běžná |  |  |  | POL1_
|  | , závěs Omega (5220ZN) pro 3 kabely, vč. kotvení : 95,00 |  | 95 | [23 empty] | VV | 0
SPU
240 | 04116 | "kabelová trasa se zachováním funkce při požáru, nenormová - dodávka | ks | 95 |  | 0 |  | 0 |  | 0 | 21 | 0 | 0 | 0 | 0 | 0 |  | Vlastní | Kalkul | 0 | 0 |  | Specifikace | Běžná |  |  |  | POL3_
|  | závěs Omega (5220ZN) pro 3 kabely, vč. kotvení : 95,00 |  | 95 | [23 empty] | VV | 0
SPU
241 | 04117 | "kabelová trasa se zachováním funkce při požáru, nenormová - montáž | ks | 105 |  | 0 |  | 0 |  | 0 | 21 | 0 | 0 | 0 | 0 | 0 |  | Vlastní | Kalkul | 0 | 0 |  | Práce | Běžná |  |  |  | POL1_
|  | pro 2 kabely, vedená po stropě, příchytky (6716ED PO) : 105,00 |  | 105 | [23 empty] | VV | 0
SPU
242 | 04118 | "kabelová trasa se zachováním funkce při požáru, nenormová - dodávka | ks | 105 |  | 0 |  | 0 |  | 0 | 21 | 0 | 0 | 0 | 0 | 0 |  | Vlastní | Kalkul | 0 | 0 |  | Specifikace | Běžná |  |  |  | POL3_
|  | pro 2 kabely, vedená po stropě, příchytky (6716ED PO) : 105,00 |  | 105 | [23 empty] | VV | 0
SPU
243 | 04119 | "kabelová trasa se zachováním funkce při požáru, nenormová - montáž | ks | 165 |  | 0 |  | 0 |  | 0 | 21 | 0 | 0 | 0 | 0 | 0 |  | Vlastní | Kalkul | 0 | 0 |  | Práce | Běžná |  |  |  | POL1_
|  | pro 1 kabel, vedená po stropě, příchytky (6716E PO) : 165,00 |  | 165 | [23 empty] | VV | 0
SPU
244 | 04120 | "kabelová trasa se zachováním funkce při požáru, nenormová - dodávka | ks | 165 |  | 0 |  | 0 |  | 0 | 21 | 0 | 0 | 0 | 0 | 0 |  | Vlastní | Kalkul | 0 | 0 |  | Specifikace | Běžná |  |  |  | POL3_
|  | pro 1 kabel, vedená po stropě, příchytky (6716E PO) : 165,00 |  | 165 | [23 empty] | VV | 0
SPU
245 | 04121 | "kabelová trasa se zachováním funkce při požáru, nenormová - montáž | m | 20 |  | 0 |  | 0 |  | 0 | 21 | 0 | 0 | 0 | 0 | 0 |  | Vlastní | Kalkul | 0 | 0 |  | Práce | Běžná |  |  |  | POL1_
|  | svislá pro 1 kabel, vedená VZT šachtou, nosný profil (5820/20S) : 20,00 |  | 20 | [23 empty] | VV | 0
SPU
246 | 04122 | "kabelová trasa se zachováním funkce při požáru, nenormová - dodávka | m | 20 |  | 0 |  | 0 |  | 0 | 21 | 0 | 0 | 0 | 0 | 0 |  | Vlastní | Kalkul | 0 | 0 |  | Specifikace | Běžná |  |  |  | POL3_
|  | svislá pro 1 kabel, vedená VZT šachtou, nosný profil (5820/20S) : 20,00 |  | 20 | [23 empty] | VV | 0
SPU
247 | 04123 | stahovací pásek (SPK 200 x 4.6_IX) - montáž | ks | 60 |  | 0 |  | 0 |  | 0 | 21 | 0 | 0 | 0 | 0 | 0 |  | Vlastní | Kalkul | 0 | 0 |  | Práce | Běžná |  |  |  | POL1_
|  | 60,00 |  | 60 | [23 empty] | VV | 0
SPU
248 | 04124 | stahovací pásek (SPK 200 x 4.6_IX) - dodávka | ks | 60 |  | 0 |  | 0 |  | 0 | 21 | 0 | 0 | 0 | 0 | 0 |  | Vlastní | Kalkul | 0 | 0 |  | Specifikace | Běžná |  |  |  | POL3_
|  | 60,00 |  | 60 | [23 empty] | VV | 0
SPU
249 | 04125 | vrut (VPO 6,5 x 40_ZNCR) - montáž | ks | 60 |  | 0 |  | 0 |  | 0 | 21 | 0 | 0 | 0 | 0 | 0 |  | Vlastní | Kalkul | 0 | 0 |  | Práce | Běžná |  |  |  | POL1_
|  | 60,00 |  | 60 | [23 empty] | VV | 0
SPU
250 | 04126 | vrut (VPO 6,5 x 40_ZNCR) - dodávka | ks | 60 |  | 0 |  | 0 |  | 0 | 21 | 0 | 0 | 0 | 0 | 0 |  | Vlastní | Kalkul | 0 | 0 |  | Specifikace | Běžná |  |  |  | POL3_
|  | 60,00 |  | 60 | [23 empty] | VV | 0
SPU
251 | 04127 | štítek pro označení PO trasy (OPT-CZ) - montáž | ks | 15 |  | 0 |  | 0 |  | 0 | 21 | 0 | 0 | 0 | 0 | 0 |  | Vlastní | Kalkul | 0 | 0 |  | Práce | Běžná |  |  |  | POL1_
|  | 15,00 |  | 15 | [23 empty] | VV | 0
SPU
252 | 04128 | štítek pro označení PO trasy (OPT-CZ) - dodávka | ks | 15 |  | 0 |  | 0 |  | 0 | 21 | 0 | 0 | 0 | 0 | 0 |  | Vlastní | Kalkul | 0 | 0 |  | Specifikace | Běžná |  |  |  | POL3_
|  | 15,00 |  | 15 | [23 empty] | VV | 0
SPU
253 | 04129 | protipožární ucpávka pro jednotlivý kabel, EI 45 (HILTI) - montáž | ks | 50 |  | 0 |  | 0 |  | 0 | 21 | 0 | 0 | 0 | 0 | 0 |  | Vlastní | Kalkul | 0 | 0 |  | Práce | Běžná |  |  |  | POL1_
|  | 50,00 |  | 50 | [23 empty] | VV | 0
SPU
254 | 04130 | protipožární ucpávka pro jednotlivý kabel, EI 45 (HILTI) - dodávka | ks | 50 |  | 0 |  | 0 |  | 0 | 21 | 0 | 0 | 0 | 0 | 0 |  | Vlastní | Kalkul | 0 | 0 |  | Specifikace | Běžná |  |  |  | POL3_
|  | 50,00 |  | 50 | [23 empty] | VV | 0
SPU
255 | 04131 | protipožární ucpávka stěnová 500 x 150 mm, EI 45 - montáž | ks | 2 |  | 0 |  | 0 |  | 0 | 21 | 0 | 0 | 0 | 0 | 0 |  | Vlastní | Kalkul | 0 | 0 |  | Práce | Běžná |  |  |  | POL1_
|  | 2,00 |  | 2 | [23 empty] | VV | 0
SPU
256 | 04132 | protipožární ucpávka stěnová 500 x 150 mm, EI 45 - dodávka | ks | 2 |  | 0 |  | 0 |  | 0 | 21 | 0 | 0 | 0 | 0 | 0 |  | Vlastní | Kalkul | 0 | 0 |  | Specifikace | Běžná |  |  |  | POL3_
|  | 2,00 |  | 2 | [23 empty] | VV | 0
SPU
257 | 04133 | protipožární ucpávka stěnová 200 x 100 mm, EI 45 - montáž | ks | 11 |  | 0 |  | 0 |  | 0 | 21 | 0 | 0 | 0 | 0 | 0 |  | Vlastní | Kalkul | 0 | 0 |  | Práce | Běžná |  |  |  | POL1_
|  | 11,00 |  | 11 | [23 empty] | VV | 0
SPU
258 | 04134 | protipožární ucpávka stěnová 200 x 100 mm, EI 45 - dodávka | ks | 11 |  | 0 |  | 0 |  | 0 | 21 | 0 | 0 | 0 | 0 | 0 |  | Vlastní | Kalkul | 0 | 0 |  | Specifikace | Běžná |  |  |  | POL3_
|  | 11,00 |  | 11 | [23 empty] | VV | 0
SPU
259 | 04135 | protipožární ucpávka stěnová 100 x 100 mm, EI 45 - montáž | ks | 24 |  | 0 |  | 0 |  | 0 | 21 | 0 | 0 | 0 | 0 | 0 |  | Vlastní | Kalkul | 0 | 0 |  | Práce | Běžná |  |  |  | POL1_
|  | 24,00 |  | 24 | [23 empty] | VV | 0
SPU
260 | 04136 | protipožární ucpávka stěnová 100 x 100 mm, EI 45 - dodávka | ks | 24 |  | 0 |  | 0 |  | 0 | 21 | 0 | 0 | 0 | 0 | 0 |  | Vlastní | Kalkul | 0 | 0 |  | Specifikace | Běžná |  |  |  | POL3_
|  | 24,00 |  | 24 | [23 empty] | VV | 0
SPU
261 | 04137 | požárně odolná krabice se svorkami 5 x 2,5mm2 (KSK 100_PO) - montáž | ks | 4 |  | 0 |  | 0 |  | 0 | 21 | 0 | 0 | 0 | 0 | 0 |  | Vlastní | Kalkul | 0 | 0 |  | Práce | Běžná |  |  |  | POL1_
|  | 4,00 |  | 4 | [23 empty] | VV | 0
SPU
262 | 04138 | požárně odolná krabice se svorkami 5 x 2,5mm2 (KSK 100_PO) - dodávka | ks | 4 |  | 0 |  | 0 |  | 0 | 21 | 0 | 0 | 0 | 0 | 0 |  | Vlastní | Kalkul | 0 | 0 |  | Specifikace | Běžná |  |  |  | POL3_
|  | 4,00 |  | 4 | [23 empty] | VV | 0
SPU
263 | 04139 | požárně odolná krabice se svorkami 5 x 6mm2 (KSK 125_PO) - montáž | ks | 1 |  | 0 |  | 0 |  | 0 | 21 | 0 | 0 | 0 | 0 | 0 |  | Vlastní | Kalkul | 0 | 0 |  | Práce | Běžná |  |  |  | POL1_
|  | 1,00 |  | 1 | [23 empty] | VV | 0
SPU
264 | 04140 | požárně odolná krabice se svorkami 5 x 6mm2 (KSK 125_PO) - dodávka | ks | 1 |  | 0 |  | 0 |  | 0 | 21 | 0 | 0 | 0 | 0 | 0 |  | Vlastní | Kalkul | 0 | 0 |  | Specifikace | Běžná |  |  |  | POL3_
|  | 1,00 |  | 1 | [23 empty] | VV | 0
SPU
Díl: | M21 - 05 | Elektromontáže - Hromosvod a uzemnění |  |  |  | 0 |  | 0 |  | 0 |  | 0 |  | 0 |  | 0 |  |  |  |  | 0 | [6 empty] | DIL
265 | 05001 | HVI vodič vč. koncovek - montáž | m | 160 |  | 0 |  | 0 |  | 0 | 21 | 0 | 0 | 0 | 0 | 0 |  | Vlastní | Kalkul | 0 | 0 |  | Práce | Běžná |  |  |  | POL1_
|  | 160,00 |  | 160 | [23 empty] | VV | 0
SPU
266 | 05002 | HVI vodič vč. koncovek - dodávka | m | 160 |  | 0 |  | 0 |  | 0 | 21 | 0 | 0 | 0 | 0 | 0 |  | Vlastní | Kalkul | 0 | 0 |  | Specifikace | Běžná |  |  |  | POL3_
|  | 160,00 |  | 160 | [23 empty] | VV | 0
SPU
267 | 05003 | měřící svorka v krabici do zateplení nebo do terénu, označení štítkem - montáž | ks | 10 |  | 0 |  | 0 |  | 0 | 21 | 0 | 0 | 0 | 0 | 0 |  | Vlastní | Kalkul | 0 | 0 |  | Práce | Běžná |  |  |  | POL1_
|  | 10,00 |  | 10 | [23 empty] | VV | 0
SPU
268 | 05004 | měřící svorka v krabici do zateplení nebo do terénu, označení štítkem - dodávka | ks | 10 |  | 0 |  | 0 |  | 0 | 21 | 0 | 0 | 0 | 0 | 0 |  | Vlastní | Kalkul | 0 | 0 |  | Specifikace | Běžná |  |  |  | POL3_
|  | 10,00 |  | 10 | [23 empty] | VV | 0
SPU
269 | 05005 | jímač, 2,0 m, vč. svorek a kotvení trojnožkou s betonovým závažím - montáž | ks | 3 |  | 0 |  | 0 |  | 0 | 21 | 0 | 0 | 0 | 0 | 0 |  | Vlastní | Kalkul | 0 | 0 |  | Práce | Běžná |  |  |  | POL1_
|  | 3,00 |  | 3 | [23 empty] | VV | 0
SPU
270 | 05006 | jímač, 2,0 m, vč. svorek a kotvení trojnožkou s betonovým závažím - dodávka | ks | 3 |  | 0 |  | 0 |  | 0 | 21 | 0 | 0 | 0 | 0 | 0 |  | Vlastní | Kalkul | 0 | 0 |  | Specifikace | Běžná |  |  |  | POL3_
|  | 3,00 |  | 3 | [23 empty] | VV | 0
SPU
271 | 05007 | jiskřiště - montáž | ks | 3 |  | 0 |  | 0 |  | 0 | 21 | 0 | 0 | 0 | 0 | 0 |  | Vlastní | Kalkul | 0 | 0 |  | Práce | Běžná |  |  |  | POL1_
|  | 3,00 |  | 3 | [23 empty] | VV | 0
SPU
272 | 05008 | jiskřiště - dodávka | ks | 3 |  | 0 |  | 0 |  | 0 | 21 | 0 | 0 | 0 | 0 | 0 |  | Vlastní | Kalkul | 0 | 0 |  | Specifikace | Běžná |  |  |  | POL3_
|  | 3,00 |  | 3 | [23 empty] | VV | 0
SPU
273 | 05009 | podpěra pro vedení po ploché střeše 10 cm - montáž | ks | 256 |  | 0 |  | 0 |  | 0 | 21 | 0 | 0 | 0 | 0 | 0 |  | Vlastní | Kalkul | 0 | 0 |  | Práce | Běžná |  |  |  | POL1_
|  | 256,00 |  | 256 | [23 empty] | VV | 0
SPU
274 | 05010 | podpěra pro vedení po ploché střeše 10 cm - dodávka | ks | 256 |  | 0 |  | 0 |  | 0 | 21 | 0 | 0 | 0 | 0 | 0 |  | Vlastní | Kalkul | 0 | 0 |  | Specifikace | Běžná |  |  |  | POL3_
|  | 256,00 |  | 256 | [23 empty] | VV | 0
SPU
275 | 05011 | příchytky na oplechování atiky - montáž | ks | 338 |  | 0 |  | 0 |  | 0 | 21 | 0 | 0 | 0 | 0 | 0 |  | Vlastní | Kalkul | 0 | 0 |  | Práce | Běžná |  |  |  | POL1_
|  | 338,00 |  | 338 | [23 empty] | VV | 0
SPU
276 | 05012 | příchytky na oplechování atiky - dodávka | ks | 338 |  | 0 |  | 0 |  | 0 | 21 | 0 | 0 | 0 | 0 | 0 |  | Vlastní | Kalkul | 0 | 0 |  | Specifikace | Běžná |  |  |  | POL3_
|  | 338,00 |  | 338 | [23 empty] | VV | 0
SPU
277 | 05013 | plastová netříštivá chránička do zateplení pro skryté svody D 25 - montáž | m | 120 |  | 0 |  | 0 |  | 0 | 21 | 0 | 0 | 0 | 0 | 0 |  | Vlastní | Kalkul | 0 | 0 |  | Práce | Běžná |  |  |  | POL1_
|  | 120,00 |  | 120 | [23 empty] | VV | 0
SPU
278 | 05014 | plastová netříštivá chránička do zateplení pro skryté svody D 25 - dodávka | m | 120 |  | 0 |  | 0 |  | 0 | 21 | 0 | 0 | 0 | 0 | 0 |  | Vlastní | Kalkul | 0 | 0 |  | Specifikace | Běžná |  |  |  | POL3_
|  | 120,00 |  | 120 | [23 empty] | VV | 0
SPU
279 | 05015 | svorka do armování základového zemniče- montáž | ks | 40 |  | 0 |  | 0 |  | 0 | 21 | 0 | 0 | 0 | 0 | 0 |  | Vlastní | Kalkul | 0 | 0 |  | Práce | Běžná |  |  |  | POL1_
|  | 40,00 |  | 40 | [23 empty] | VV | 0
SPU
280 | 05016 | svorka do armování základového zemniče- dodávka | ks | 40 |  | 0 |  | 0 |  | 0 | 21 | 0 | 0 | 0 | 0 | 0 |  | Vlastní | Kalkul | 0 | 0 |  | Specifikace | Běžná |  |  |  | POL3_
|  | 40,00 |  | 40 | [23 empty] | VV | 0
SPU
281 | 05017 | vodič FeZn 8 - montáž | m | 300 |  | 0 |  | 0 |  | 0 | 21 | 0 | 0 | 0 | 0 | 0 |  | Vlastní | Kalkul | 0 | 0 |  | Práce | Běžná |  |  |  | POL1_
|  | 300,00 |  | 300 | [23 empty] | VV | 0
SPU
282 | 05018 | vodič FeZn 8 - dodávka | m | 300 |  | 0 |  | 0 |  | 0 | 21 | 0 | 0 | 0 | 0 | 0 |  | Vlastní | Kalkul | 0 | 0 |  | Specifikace | Běžná |  |  |  | POL3_
|  | 300,00 |  | 300 | [23 empty] | VV | 0
SPU
283 | 05019 | pásek FeZn 30 x 4 mm - montáž | m | 405 |  | 0 |  | 0 |  | 0 | 21 | 0 | 0 | 0 | 0 | 0 |  | Vlastní | Kalkul | 0 | 0 |  | Práce | Běžná |  |  |  | POL1_
|  | 405,00 |  | 405 | [23 empty] | VV | 0
SPU
284 | 05020 | pásek FeZn 30 x 4 mm - dodávka | m | 405 |  | 0 |  | 0 |  | 0 | 21 | 0 | 0 | 0 | 0 | 0 |  | Vlastní | Kalkul | 0 | 0 |  | Specifikace | Běžná |  |  |  | POL3_
|  | 405,00 |  | 405 | [23 empty] | VV | 0
SPU
285 | 05021 | pásek V4A 30 x 4 mm (vyvedení ze základů) - montáž | m | 50 |  | 0 |  | 0 |  | 0 | 21 | 0 | 0 | 0 | 0 | 0 |  | Vlastní | Kalkul | 0 | 0 |  | Práce | Běžná |  |  |  | POL1_
|  | 50,00 |  | 50 | [23 empty] | VV | 0
SPU
286 | 05022 | pásek V4A 30 x 4 mm (vyvedení ze základů) - dodávka | m | 50 |  | 0 |  | 0 |  | 0 | 21 | 0 | 0 | 0 | 0 | 0 |  | Vlastní | Kalkul | 0 | 0 |  | Specifikace | Běžná |  |  |  | POL3_
|  | 50,00 |  | 50 | [23 empty] | VV | 0
SPU
287 | 05023 | vodič FeZn průměr 10 mm - montáž | m | 20 |  | 0 |  | 0 |  | 0 | 21 | 0 | 0 | 0 | 0 | 0 |  | Vlastní | Kalkul | 0 | 0 |  | Práce | Běžná |  |  |  | POL1_
|  | 20,00 |  | 20 | [23 empty] | VV | 0
SPU
288 | 05024 | vodič FeZn průměr 10 mm - dodávka | m | 20 |  | 0 |  | 0 |  | 0 | 21 | 0 | 0 | 0 | 0 | 0 |  | Vlastní | Kalkul | 0 | 0 |  | Specifikace | Běžná |  |  |  | POL3_
|  | 20,00 |  | 20 | [23 empty] | VV | 0
SPU
289 | 05025 | svorka SS, SK - montáž | ks | 65 |  | 0 |  | 0 |  | 0 | 21 | 0 | 0 | 0 | 0 | 0 |  | Vlastní | Kalkul | 0 | 0 |  | Práce | Běžná |  |  |  | POL1_
|  | 65,00 |  | 65 | [23 empty] | VV | 0
SPU
290 | 05026 | svorka SS, SK - dodávka | ks | 65 |  | 0 |  | 0 |  | 0 | 21 | 0 | 0 | 0 | 0 | 0 |  | Vlastní | Kalkul | 0 | 0 |  | Specifikace | Běžná |  |  |  | POL3_
|  | 65,00 |  | 65 | [23 empty] | VV | 0
SPU
291 | 05027 | asfaltový nátěr spojů - montáž | kompl | 1 |  | 0 |  | 0 |  | 0 | 21 | 0 | 0 | 0 | 0 | 0 |  | Vlastní | Kalkul | 0 | 0 |  | Práce | Běžná |  |  |  | POL1_
|  | 1,00 |  | 1 | [23 empty] | VV | 0
SPU
292 | 05028 | asfaltový nátěr spojů - dodávka | kompl | 1 |  | 0 |  | 0 |  | 0 | 21 | 0 | 0 | 0 | 0 | 0 |  | Vlastní | Kalkul | 0 | 0 |  | Specifikace | Běžná |  |  |  | POL3_
|  | 1,00 |  | 1 | [23 empty] | VV | 0
SPU
Díl: | M21 - 051 | Hromosvod a uzemnění - Altán |  |  |  | 0 |  | 0 |  | 0 |  | 0 |  | 0 |  | 0 |  |  |  |  | 0 | [6 empty] | DIL
293 | 01001 | měřící svorka svislá s krycím úhelníkem a štítkem - montáž | ks | 2 |  | 0 |  | 0 |  | 0 | 21 | 0 | 0 | 0 | 0 | 0 |  | Vlastní | Indiv | 0 | 0 |  | R-položka | Běžná |  |  |  | POL12_0
|  | 2,00 |  | 2 | [23 empty] | VV | 0
SPU
294 | 01002 | měřící svorka svislá s krycím úhelníkem a štítkem - dodávka | ks | 2 |  | 0 |  | 0 |  | 0 | 21 | 0 | 0 | 0 | 0 | 0 |  | Vlastní | Indiv | 0 | 0 |  | R-položka | Běžná |  |  |  | POL12_0
|  | 2,00 |  | 2 | [23 empty] | VV | 0
SPU
295 | 01003 | podpěra pro vedení po ploché střeše 10 cm - montáž | ks | 90 |  | 0 |  | 0 |  | 0 | 21 | 0 | 0 | 0 | 0 | 0 |  | Vlastní | Indiv | 0 | 0 |  | R-položka | Běžná |  |  |  | POL12_0
|  | 90,00 |  | 90 | [23 empty] | VV | 0
SPU
296 | 01004 | podpěra pro vedení po ploché střeše 10 cm - dodávka | ks | 90 |  | 0 |  | 0 |  | 0 | 21 | 0 | 0 | 0 | 0 | 0 |  | Vlastní | Indiv | 0 | 0 |  | R-položka | Běžná |  |  |  | POL12_0
|  | 90,00 |  | 90 | [23 empty] | VV | 0
SPU
297 | 01005 | podpěra pro svislé vedení po zdi - montáž | ks | 4 |  | 0 |  | 0 |  | 0 | 21 | 0 | 0 | 0 | 0 | 0 |  | Vlastní | Indiv | 0 | 0 |  | R-položka | Běžná |  |  |  | POL12_0
|  | 4,00 |  | 4 | [23 empty] | VV | 0
SPU
298 | 01006 | podpěra pro svislé vedení po zdi - dodávka | ks | 4 |  | 0 |  | 0 |  | 0 | 21 | 0 | 0 | 0 | 0 | 0 |  | Vlastní | Indiv | 0 | 0 |  | R-položka | Běžná |  |  |  | POL12_0
|  | 4,00 |  | 4 | [23 empty] | VV | 0
SPU
299 | 01007 | pásek FeZn 30 x 4 mm - montáž | m | 40 |  | 0 |  | 0 |  | 0 | 21 | 0 | 0 | 0 | 0 | 0 |  | Vlastní | Kalkul | 0 | 0 |  | Práce | Běžná |  |  |  | POL1_
|  | 40,00 |  | 40 | [23 empty] | VV | 0
SPU
300 | 01008 | pásek FeZn 30 x 4 mm - dodávka | m | 40 |  | 0 |  | 0 |  | 0 | 21 | 0 | 0 | 0 | 0 | 0 |  | Vlastní | Kalkul | 0 | 0 |  | Specifikace | Běžná |  |  |  | POL3_
|  | 40,00 |  | 40 | [23 empty] | VV | 0
SPU
301 | 01009 | vodič FeZn průměr 8 mm - montáž | m | 55 |  | 0 |  | 0 |  | 0 | 21 | 0 | 0 | 0 | 0 | 0 |  | Vlastní | Kalkul | 0 | 0 |  | Práce | Běžná |  |  |  | POL1_
|  | 55,00 |  | 55 | [23 empty] | VV | 0
SPU
302 | 01010 | vodič FeZn průměr 8 mm - dodávka | m | 55 |  | 0 |  | 0 |  | 0 | 21 | 0 | 0 | 0 | 0 | 0 |  | Vlastní | Kalkul | 0 | 0 |  | Specifikace | Běžná |  |  |  | POL3_
|  | 55,00 |  | 55 | [23 empty] | VV | 0
SPU
303 | 01011 | svorky pro připojení oplechování atiky, okapů - montáž | m | 8 |  | 0 |  | 0 |  | 0 | 21 | 0 | 0 | 0 | 0 | 0 |  | Vlastní | Kalkul | 0 | 0 |  | Práce | Běžná |  |  |  | POL1_
|  | 8,00 |  | 8 | [23 empty] | VV | 0
SPU
304 | 01012 | svorky pro připojení oplechování atiky, okapů - dodávka | ks | 8 |  | 0 |  | 0 |  | 0 | 21 | 0 | 0 | 0 | 0 | 0 |  | Vlastní | Kalkul | 0 | 0 |  | Specifikace | Běžná |  |  |  | POL3_
|  | 8,00 |  | 8 | [23 empty] | VV | 0
SPU
305 | 01013 | svorka SS, SK - montáž | ks | 10 |  | 0 |  | 0 |  | 0 | 21 | 0 | 0 | 0 | 0 | 0 |  | Vlastní | Kalkul | 0 | 0 |  | Práce | Běžná |  |  |  | POL1_
|  | 10,00 |  | 10 | [23 empty] | VV | 0
SPU
306 | 01014 | svorka SS, SK - dodávka | ks | 10 |  | 0 |  | 0 |  | 0 | 21 | 0 | 0 | 0 | 0 | 0 |  | Vlastní | Kalkul | 0 | 0 |  | Specifikace | Běžná |  |  |  | POL3_
|  | 10,00 |  | 10 | [23 empty] | VV | 0
SPU
307 | 01015 | zemnící tyč 2 m, vč. svorek - montáž | ks | 3 |  | 0 |  | 0 |  | 0 | 21 | 0 | 0 | 0 | 0 | 0 |  | Vlastní | Kalkul | 0 | 0 |  | Práce | Běžná |  |  |  | POL1_
|  | 3,00 |  | 3 | [23 empty] | VV | 0
SPU
308 | 01016 | zemnící tyč 2 m, vč. svorek - dodávka | ks | 3 |  | 0 |  | 0 |  | 0 | 21 | 0 | 0 | 0 | 0 | 0 |  | Vlastní | Kalkul | 0 | 0 |  | Specifikace | Běžná |  |  |  | POL3_
|  | 3,00 |  | 3 | [23 empty] | VV | 0
SPU
309 | 01017 | asfaltový nátěr spojů - montáž | kompl | 1 |  | 0 |  | 0 |  | 0 | 21 | 0 | 0 | 0 | 0 | 0 |  | Vlastní | Kalkul | 0 | 0 |  | Práce | Běžná |  |  |  | POL1_
|  | 1,00 |  | 1 | [23 empty] | VV | 0
SPU
310 | 01018 | asfaltový nátěr spojů - dodávka | kompl | 1 |  | 0 |  | 0 |  | 0 | 21 | 0 | 0 | 0 | 0 | 0 |  | Vlastní | Kalkul | 0 | 0 |  | Specifikace | Běžná |  |  |  | POL3_
|  | 1,00 |  | 1 | [23 empty] | VV | 0
SPU
Díl: | M21 - 06 | Elektromontáže - Vnitřní zemnící síť - strojovna ÚT a VZT |  |  |  | 0 |  | 0 |  | 0 |  | 0 |  | 0 |  | 0 |  |  |  |  | 0 | [6 empty] | DIL
311 | 06001 | podpěra pro vedení naplocho po zdi - montáž | ks | 100 |  | 0 |  | 0 |  | 0 | 21 | 0 | 0 | 0 | 0 | 0 |  | Vlastní | Kalkul | 0 | 0 |  | Práce | Běžná |  |  |  | POL1_
|  | 100,00 |  | 100 | [23 empty] | VV | 0
SPU
312 | 06002 | podpěra pro vedení naplocho po zdi - dodávka | ks | 100 |  | 0 |  | 0 |  | 0 | 21 | 0 | 0 | 0 | 0 | 0 |  | Vlastní | Kalkul | 0 | 0 |  | Specifikace | Běžná |  |  |  | POL3_
|  | 100,00 |  | 100 | [23 empty] | VV | 0
SPU
313 | 06003 | pásek FeZn 30 x 4 mm - montáž | m | 50 |  | 0 |  | 0 |  | 0 | 21 | 0 | 0 | 0 | 0 | 0 |  | Vlastní | Kalkul | 0 | 0 |  | Práce | Běžná |  |  |  | POL1_
|  | 50,00 |  | 50 | [23 empty] | VV | 0
SPU
314 | 06004 | pásek FeZn 30 x 4 mm - dodávka | m | 50 |  | 0 |  | 0 |  | 0 | 21 | 0 | 0 | 0 | 0 | 0 |  | Vlastní | Kalkul | 0 | 0 |  | Specifikace | Běžná |  |  |  | POL3_
|  | 50,00 |  | 50 | [23 empty] | VV | 0
SPU
315 | 06005 | svorka SS, SK - montáž | ks | 20 |  | 0 |  | 0 |  | 0 | 21 | 0 | 0 | 0 | 0 | 0 |  | Vlastní | Kalkul | 0 | 0 |  | Práce | Běžná |  |  |  | POL1_
|  | 20,00 |  | 20 | [23 empty] | VV | 0
SPU
316 | 06006 | svorka SS, SK - dodávka | ks | 20 |  | 0 |  | 0 |  | 0 | 21 | 0 | 0 | 0 | 0 | 0 |  | Vlastní | Kalkul | 0 | 0 |  | Specifikace | Běžná |  |  |  | POL3_
|  | 20,00 |  | 20 | [23 empty] | VV | 0
SPU
317 | 06007 | CY 6z/žl - montáž | m | 100 |  | 0 |  | 0 |  | 0 | 21 | 0 | 0 | 0 | 0 | 0 |  | Vlastní | Kalkul | 0 | 0 |  | Práce | Běžná |  |  |  | POL1_
|  | 100,00 |  | 100 | [23 empty] | VV | 0
SPU
318 | 06008 | CY 6z/žl - dodávka | m | 100 |  | 0 |  | 0 |  | 0 | 21 | 0 | 0 | 0 | 0 | 0 |  | Vlastní | Kalkul | 0 | 0 |  | Specifikace | Běžná |  |  |  | POL3_
|  | 100,00 |  | 100 | [23 empty] | VV | 0
SPU
319 | 06009 | označení (zelená/žlutá) - montáž | ks | 20 |  | 0 |  | 0 |  | 0 | 21 | 0 | 0 | 0 | 0 | 0 |  | Vlastní | Kalkul | 0 | 0 |  | Práce | Běžná |  |  |  | POL1_
|  | 20,00 |  | 20 | [23 empty] | VV | 0
SPU
320 | 06010 | označení (zelená/žlutá) - dodávka | ks | 20 |  | 0 |  | 0 |  | 0 | 21 | 0 | 0 | 0 | 0 | 0 |  | Vlastní | Kalkul | 0 | 0 |  | Specifikace | Běžná |  |  |  | POL3_
|  | 20,00 |  | 20 | [23 empty] | VV | 0
SPU
Díl: | M21 - 07 | Dodávka a montáž svítidel |  |  |  | 0 |  | 0 |  | 0 |  | 0 |  | 0 |  | 0 |  |  |  |  | 0 | [6 empty] | DIL
321 | 07001 | Svítidlo - označení 1 - montáž | kompl | 64 |  | 0 |  | 0 |  | 0 | 21 | 0 | 0 | 0 | 0 | 0 |  | Vlastní | Kalkul | 0 | 0 |  | Práce | Běžná |  |  |  | POL1_
|  | Viz kniha svítidel projektanta : 64,00 |  | 64 | [23 empty] | VV | 0
SPU
322 | 07002 | Svítidlo - označení 1 - dodávka | kompl | 64 |  | 0 |  | 0 |  | 0 | 21 | 0 | 0 | 0 | 0 | 0 |  | Vlastní | Kalkul | 0 | 0 |  | Specifikace | Běžná |  |  |  | POL3_
|  | Viz kniha svítidel projektanta : 64,00 |  | 64 | [23 empty] | VV | 0
SPU
323 | 07003 | Svítidlo - označení 1N - montáž | kompl | 10 |  | 0 |  | 0 |  | 0 | 21 | 0 | 0 | 0 | 0 | 0 |  | Vlastní | Kalkul | 0 | 0 |  | Práce | Běžná |  |  |  | POL1_
|  | Viz kniha svítidel projektanta : 10,00 |  | 10 | [23 empty] | VV | 0
SPU
324 | 07004 | Svítidlo - označení 1N - dodávka | kompl | 10 |  | 0 |  | 0 |  | 0 | 21 | 0 | 0 | 0 | 0 | 0 |  | Vlastní | Kalkul | 0 | 0 |  | Specifikace | Běžná |  |  |  | POL3_
|  | Viz kniha svítidel projektanta : 10,00 |  | 10 | [23 empty] | VV | 0
SPU
325 | 07005 | Svítidlo - označení 2 - montáž | kompl | 1 |  | 0 |  | 0 |  | 0 | 21 | 0 | 0 | 0 | 0 | 0 |  | Vlastní | Kalkul | 0 | 0 |  | Práce | Běžná |  |  |  | POL1_
|  | Viz kniha svítidel projektanta : 1,00 |  | 1 | [23 empty] | VV | 0
SPU
326 | 07006 | Svítidlo - označení 2 - dodávka | kompl | 1 |  | 0 |  | 0 |  | 0 | 21 | 0 | 0 | 0 | 0 | 0 |  | Vlastní | Kalkul | 0 | 0 |  | Specifikace | Běžná |  |  |  | POL3_
|  | Viz kniha svítidel projektanta : 1,00 |  | 1 | [23 empty] | VV | 0
SPU
327 | 07007 | Svítidlo - označení 3 - montáž | kompl | 4 |  | 0 |  | 0 |  | 0 | 21 | 0 | 0 | 0 | 0 | 0 |  | Vlastní | Kalkul | 0 | 0 |  | Práce | Běžná |  |  |  | POL1_
|  | Viz kniha svítidel projektanta : 4,00 |  | 4 | [23 empty] | VV | 0
SPU
328 | 07008 | Svítidlo - označení 3 - dodávka | kompl | 4 |  | 0 |  | 0 |  | 0 | 21 | 0 | 0 | 0 | 0 | 0 |  | Vlastní | Kalkul | 0 | 0 |  | Specifikace | Běžná |  |  |  | POL3_
|  | Viz kniha svítidel projektanta : 4,00 |  | 4 | [23 empty] | VV | 0
SPU
329 | 07009 | Svítidlo - označení 3N - montáž | kompl | 4 |  | 0 |  | 0 |  | 0 | 21 | 0 | 0 | 0 | 0 | 0 |  | Vlastní | Kalkul | 0 | 0 |  | Práce | Běžná |  |  |  | POL1_
|  | Viz kniha svítidel projektanta : 4,00 |  | 4 | [23 empty] | VV | 0
SPU
330 | 07010 | Svítidlo - označení 3N - dodávka | kompl | 4 |  | 0 |  | 0 |  | 0 | 21 | 0 | 0 | 0 | 0 | 0 |  | Vlastní | Kalkul | 0 | 0 |  | Specifikace | Běžná |  |  |  | POL3_
|  | Viz kniha svítidel projektanta : 4,00 |  | 4 | [23 empty] | VV | 0
SPU
331 | 07011 | Svítidlo - označení 4 - montáž | kompl | 3 |  | 0 |  | 0 |  | 0 | 21 | 0 | 0 | 0 | 0 | 0 |  | Vlastní | Kalkul | 0 | 0 |  | Práce | Běžná |  |  |  | POL1_
|  | Viz kniha svítidel projektanta : 3,00 |  | 3 | [23 empty] | VV | 0
SPU
332 | 07012 | Svítidlo - označení 4 - dodávka | kompl | 3 |  | 0 |  | 0 |  | 0 | 21 | 0 | 0 | 0 | 0 | 0 |  | Vlastní | Kalkul | 0 | 0 |  | Specifikace | Běžná |  |  |  | POL3_
|  | Viz kniha svítidel projektanta : 3,00 |  | 3 | [23 empty] | VV | 0
SPU
333 | 07013 | Svítidlo - označení 4N - montáž | kompl | 3 |  | 0 |  | 0 |  | 0 | 21 | 0 | 0 | 0 | 0 | 0 |  | Vlastní | Kalkul | 0 | 0 |  | Práce | Běžná |  |  |  | POL1_
|  | Viz kniha svítidel projektanta : 3,00 |  | 3 | [23 empty] | VV | 0
SPU
334 | 07014 | Svítidlo - označení 4N - dodávka | kompl | 3 |  | 0 |  | 0 |  | 0 | 21 | 0 | 0 | 0 | 0 | 0 |  | Vlastní | Kalkul | 0 | 0 |  | Specifikace | Běžná |  |  |  | POL3_
|  | Viz kniha svítidel projektanta : 3,00 |  | 3 | [23 empty] | VV | 0
SPU
335 | 07015 | Svítidlo - označení 5 - montáž | kompl | 2 |  | 0 |  | 0 |  | 0 | 21 | 0 | 0 | 0 | 0 | 0 |  | Vlastní | Kalkul | 0 | 0 |  | Práce | Běžná |  |  |  | POL1_
|  | Viz kniha svítidel projektanta : 2,00 |  | 2 | [23 empty] | VV | 0
SPU
336 | 07016 | Svítidlo - označení 5 - dodávka | kompl | 2 |  | 0 |  | 0 |  | 0 | 21 | 0 | 0 | 0 | 0 | 0 |  | Vlastní | Kalkul | 0 | 0 |  | Specifikace | Běžná |  |  |  | POL3_
|  | Viz kniha svítidel projektanta : 2,00 |  | 2 | [23 empty] | VV | 0
SPU
337 | 07017 | Svítidlo - označení 6 - montáž | kompl | 13 |  | 0 |  | 0 |  | 0 | 21 | 0 | 0 | 0 | 0 | 0 |  | Vlastní | Kalkul | 0 | 0 |  | Práce | Běžná |  |  |  | POL1_
|  | Viz kniha svítidel projektanta : 13,00 |  | 13 | [23 empty] | VV | 0
SPU
338 | 07018 | Svítidlo - označení 6 - dodávka | kompl | 13 |  | 0 |  | 0 |  | 0 | 21 | 0 | 0 | 0 | 0 | 0 |  | Vlastní | Kalkul | 0 | 0 |  | Specifikace | Běžná |  |  |  | POL3_
|  | Viz kniha svítidel projektanta : 13,00 |  | 13 | [23 empty] | VV | 0
SPU
339 | 07019 | Svítidlo - označení 6N - montáž | kompl | 11 |  | 0 |  | 0 |  | 0 | 21 | 0 | 0 | 0 | 0 | 0 |  | Vlastní | Kalkul | 0 | 0 |  | Práce | Běžná |  |  |  | POL1_
|  | Viz kniha svítidel projektanta : 11,00 |  | 11 | [23 empty] | VV | 0
SPU
340 | 07020 | Svítidlo - označení 6N - dodávka | kompl | 11 |  | 0 |  | 0 |  | 0 | 21 | 0 | 0 | 0 | 0 | 0 |  | Vlastní | Kalkul | 0 | 0 |  | Specifikace | Běžná |  |  |  | POL3_
|  | Viz kniha svítidel projektanta : 11,00 |  | 11 | [23 empty] | VV | 0
SPU
341 | 07021 | Svítidlo - označení 7 - montáž | kompl | 19 |  | 0 |  | 0 |  | 0 | 21 | 0 | 0 | 0 | 0 | 0 |  | Vlastní | Kalkul | 0 | 0 |  | Práce | Běžná |  |  |  | POL1_
|  | Viz kniha svítidel projektanta : 19,00 |  | 19 | [23 empty] | VV | 0
SPU
342 | 07022 | Svítidlo - označení 7 - dodávka | kompl | 19 |  | 0 |  | 0 |  | 0 | 21 | 0 | 0 | 0 | 0 | 0 |  | Vlastní | Kalkul | 0 | 0 |  | Specifikace | Běžná |  |  |  | POL3_
|  | Viz kniha svítidel projektanta : 19,00 |  | 19 | [23 empty] | VV | 0
SPU
343 | 07023 | Svítidlo - označení 7N - montáž | kompl | 19 |  | 0 |  | 0 |  | 0 | 21 | 0 | 0 | 0 | 0 | 0 |  | Vlastní | Kalkul | 0 | 0 |  | Práce | Běžná |  |  |  | POL1_
|  | Viz kniha svítidel projektanta : 19,00 |  | 19 | [23 empty] | VV | 0
SPU
344 | 07024 | Svítidlo - označení 7N - dodávka | kompl | 19 |  | 0 |  | 0 |  | 0 | 21 | 0 | 0 | 0 | 0 | 0 |  | Vlastní | Kalkul | 0 | 0 |  | Specifikace | Běžná |  |  |  | POL3_
|  | Viz kniha svítidel projektanta : 19,00 |  | 19 | [23 empty] | VV | 0
SPU
345 | 07025 | Svítidlo - označení 8 - montáž | kompl | 65 |  | 0 |  | 0 |  | 0 | 21 | 0 | 0 | 0 | 0 | 0 |  | Vlastní | Kalkul | 0 | 0 |  | Práce | Běžná |  |  |  | POL1_
|  | Viz kniha svítidel projektanta : 65,00 |  | 65 | [23 empty] | VV | 0
SPU
346 | 07026 | Svítidlo - označení 8 - dodávka | kompl | 65 |  | 0 |  | 0 |  | 0 | 21 | 0 | 0 | 0 | 0 | 0 |  | Vlastní | Kalkul | 0 | 0 |  | Specifikace | Běžná |  |  |  | POL3_
|  | Viz kniha svítidel projektanta : 65,00 |  | 65 | [23 empty] | VV | 0
SPU
347 | 07027 | Svítidlo - označení 9 - montáž | kompl | 19 |  | 0 |  | 0 |  | 0 | 21 | 0 | 0 | 0 | 0 | 0 |  | Vlastní | Kalkul | 0 | 0 |  | Práce | Běžná |  |  |  | POL1_
|  | Viz kniha svítidel projektanta : 19,00 |  | 19 | [23 empty] | VV | 0
SPU
348 | 07028 | Svítidlo - označení 9 - dodávka | kompl | 19 |  | 0 |  | 0 |  | 0 | 21 | 0 | 0 | 0 | 0 | 0 |  | Vlastní | Kalkul | 0 | 0 |  | Specifikace | Běžná |  |  |  | POL3_
|  | Viz kniha svítidel projektanta : 19,00 |  | 19 | [23 empty] | VV | 0
SPU
349 | 07029 | Svítidlo - označení 10 - montáž | kompl | 8 |  | 0 |  | 0 |  | 0 | 21 | 0 | 0 | 0 | 0 | 0 |  | Vlastní | Kalkul | 0 | 0 |  | Práce | Běžná |  |  |  | POL1_
|  | Viz kniha svítidel projektanta : 8,00 |  | 8 | [23 empty] | VV | 0
SPU
350 | 07030 | Svítidlo - označení 10 - dodávka | kompl | 8 |  | 0 |  | 0 |  | 0 | 21 | 0 | 0 | 0 | 0 | 0 |  | Vlastní | Kalkul | 0 | 0 |  | Specifikace | Běžná |  |  |  | POL3_
|  | Viz kniha svítidel projektanta : 8,00 |  | 8 | [23 empty] | VV | 0
SPU
351 | 07031 | Svítidlo - označení 11 - montáž | kompl | 10 |  | 0 |  | 0 |  | 0 | 21 | 0 | 0 | 0 | 0 | 0 |  | Vlastní | Kalkul | 0 | 0 |  | Práce | Běžná |  |  |  | POL1_
|  | Viz kniha svítidel projektanta : 10,00 |  | 10 | [23 empty] | VV | 0
SPU
352 | 07032 | Svítidlo - označení 11 - dodávka | kompl | 10 |  | 0 |  | 0 |  | 0 | 21 | 0 | 0 | 0 | 0 | 0 |  | Vlastní | Kalkul | 0 | 0 |  | Specifikace | Běžná |  |  |  | POL3_
|  | Viz kniha svítidel projektanta : 10,00 |  | 10 | [23 empty] | VV | 0
SPU
353 | 07033 | Svítidlo - označení 12 - montáž | kompl | 4 |  | 0 |  | 0 |  | 0 | 21 | 0 | 0 | 0 | 0 | 0 |  | Vlastní | Kalkul | 0 | 0 |  | Práce | Běžná |  |  |  | POL1_
|  | Viz kniha svítidel projektanta : 4,00 |  | 4 | [23 empty] | VV | 0
SPU
354 | 07034 | Svítidlo - označení 12 - dodávka | kompl | 4 |  | 0 |  | 0 |  | 0 | 21 | 0 | 0 | 0 | 0 | 0 |  | Vlastní | Kalkul | 0 | 0 |  | Specifikace | Běžná |  |  |  | POL3_
|  | Viz kniha svítidel projektanta : 4,00 |  | 4 | [23 empty] | VV | 0
SPU
355 | 07035 | Svítidlo - označení 13 - montáž | kompl | 9 |  | 0 |  | 0 |  | 0 | 21 | 0 | 0 | 0 | 0 | 0 |  | Vlastní | Kalkul | 0 | 0 |  | Práce | Běžná |  |  |  | POL1_
|  | Viz kniha svítidel projektanta : 9,00 |  | 9 | [23 empty] | VV | 0
SPU
356 | 07036 | Svítidlo - označení 13 - dodávka | kompl | 9 |  | 0 |  | 0 |  | 0 | 21 | 0 | 0 | 0 | 0 | 0 |  | Vlastní | Kalkul | 0 | 0 |  | Specifikace | Běžná |  |  |  | POL3_
|  | Viz kniha svítidel projektanta : 9,00 |  | 9 | [23 empty] | VV | 0
SPU
357 | 07037 | Svítidlo - označení 14 - montáž | kompl | 1 |  | 0 |  | 0 |  | 0 | 21 | 0 | 0 | 0 | 0 | 0 |  | Vlastní | Kalkul | 0 | 0 |  | Práce | Běžná |  |  |  | POL1_
|  | Viz kniha svítidel projektanta : 1,00 |  | 1 | [23 empty] | VV | 0
SPU
358 | 07038 | Svítidlo - označení 14 - dodávka | kompl | 1 |  | 0 |  | 0 |  | 0 | 21 | 0 | 0 | 0 | 0 | 0 |  | Vlastní | Kalkul | 0 | 0 |  | Specifikace | Běžná |  |  |  | POL3_
|  | Viz kniha svítidel projektanta : 1,00 |  | 1 | [23 empty] | VV | 0
SPU
359 | 07039 | Svítidlo - označení 15 - montáž | kompl | 79 |  | 0 |  | 0 |  | 0 | 21 | 0 | 0 | 0 | 0 | 0 |  | Vlastní | Kalkul | 0 | 0 |  | Práce | Běžná |  |  |  | POL1_
|  | Viz kniha svítidel projektanta : 79,00 |  | 79 | [23 empty] | VV | 0
SPU
360 | 07040 | Svítidlo - označení 15 - dodávka | kompl | 79 |  | 0 |  | 0 |  | 0 | 21 | 0 | 0 | 0 | 0 | 0 |  | Vlastní | Kalkul | 0 | 0 |  | Specifikace | Běžná |  |  |  | POL3_
|  | Viz kniha svítidel projektanta : 79,00 |  | 79 | [23 empty] | VV | 0
SPU
361 | 07041 | Svítidlo - označení 15N - montáž | kompl | 28 |  | 0 |  | 0 |  | 0 | 21 | 0 | 0 | 0 | 0 | 0 |  | Vlastní | Kalkul | 0 | 0 |  | Práce | Běžná |  |  |  | POL1_
|  | Viz kniha svítidel projektanta : 28,00 |  | 28 | [23 empty] | VV | 0
SPU
362 | 07042 | Svítidlo - označení 15N - dodávka | kompl | 28 |  | 0 |  | 0 |  | 0 | 21 | 0 | 0 | 0 | 0 | 0 |  | Vlastní | Kalkul | 0 | 0 |  | Specifikace | Běžná |  |  |  | POL3_
|  | Viz kniha svítidel projektanta : 28,00 |  | 28 | [23 empty] | VV | 0
SPU
363 | 07043 | Svítidlo - označení N50 - montáž | kompl | 40 |  | 0 |  | 0 |  | 0 | 21 | 0 | 0 | 0 | 0 | 0 |  | Vlastní | Kalkul | 0 | 0 |  | Práce | Běžná |  |  |  | POL1_
|  | Viz kniha svítidel projektanta : 40,00 |  | 40 | [23 empty] | VV | 0
SPU
364 | 07044 | Svítidlo - označení N50 - dodávka | kompl | 40 |  | 0 |  | 0 |  | 0 | 21 | 0 | 0 | 0 | 0 | 0 |  | Vlastní | Kalkul | 0 | 0 |  | Specifikace | Běžná |  |  |  | POL3_
|  | Viz kniha svítidel projektanta : 40,00 |  | 40 | [23 empty] | VV | 0
SPU
365 | 07045 | Svítidlo - označení N51 - montáž | kompl | 20 |  | 0 |  | 0 |  | 0 | 21 | 0 | 0 | 0 | 0 | 0 |  | Vlastní | Kalkul | 0 | 0 |  | Práce | Běžná |  |  |  | POL1_
|  | Viz kniha svítidel projektanta : 20,00 |  | 20 | [23 empty] | VV | 0
SPU
366 | 07046 | Svítidlo - označení N51 - dodávka | kompl | 20 |  | 0 |  | 0 |  | 0 | 21 | 0 | 0 | 0 | 0 | 0 |  | Vlastní | Kalkul | 0 | 0 |  | Specifikace | Běžná |  |  |  | POL3_
|  | Viz kniha svítidel projektanta : 20,00 |  | 20 | [23 empty] | VV | 0
SPU
367 | 07047 | Svítidlo - označení 31 - montáž | kompl | 24 |  | 0 |  | 0 |  | 0 | 21 | 0 | 0 | 0 | 0 | 0 |  | Vlastní | Kalkul | 0 | 0 |  | Práce | Běžná |  |  |  | POL1_
|  | Viz kniha svítidel projektanta : 24,00 |  | 24 | [23 empty] | VV | 0
SPU
368 | 07048 | Svítidlo - označení 31 - dodávka | kompl | 24 |  | 0 |  | 0 |  | 0 | 21 | 0 | 0 | 0 | 0 | 0 |  | Vlastní | Kalkul | 0 | 0 |  | Specifikace | Běžná |  |  |  | POL3_
|  | Viz kniha svítidel projektanta : 24,00 |  | 24 | [23 empty] | VV | 0
SPU
369 | 07049 | Svítidlo - označení 32 - montáž | kompl | 3 |  | 0 |  | 0 |  | 0 | 21 | 0 | 0 | 0 | 0 | 0 |  | Vlastní | Kalkul | 0 | 0 |  | Práce | Běžná |  |  |  | POL1_
|  | Viz kniha svítidel projektanta : 3,00 |  | 3 | [23 empty] | VV | 0
SPU
370 | 07050 | Svítidlo - označení 32 - dodávka | kompl | 3 |  | 0 |  | 0 |  | 0 | 21 | 0 | 0 | 0 | 0 | 0 |  | Vlastní | Kalkul | 0 | 0 |  | Specifikace | Běžná |  |  |  | POL3_
|  | Viz kniha svítidel projektanta : 3,00 |  | 3 | [23 empty] | VV | 0
SPU
371 | 07051 | Svítidlo - označení 33 - montáž | kompl | 6 |  | 0 |  | 0 |  | 0 | 21 | 0 | 0 | 0 | 0 | 0 |  | Vlastní | Kalkul | 0 | 0 |  | Práce | Běžná |  |  |  | POL1_
|  | Viz kniha svítidel projektanta : 6,00 |  | 6 | [23 empty] | VV | 0
SPU
372 | 07052 | Svítidlo - označení 33 - dodávka | kompl | 6 |  | 0 |  | 0 |  | 0 | 21 | 0 | 0 | 0 | 0 | 0 |  | Vlastní | Kalkul | 0 | 0 |  | Specifikace | Běžná |  |  |  | POL3_
|  | Viz kniha svítidel projektanta : 6,00 |  | 6 | [23 empty] | VV | 0
SPU
373 | 07053 | Svítidlo - označení 34N - montáž | kompl | 3 |  | 0 |  | 0 |  | 0 | 21 | 0 | 0 | 0 | 0 | 0 |  | Vlastní | Kalkul | 0 | 0 |  | Práce | Běžná |  |  |  | POL1_
|  | Viz kniha svítidel projektanta : 3,00 |  | 3 | [23 empty] | VV | 0
SPU
374 | 07054 | Svítidlo - označení 34N - dodávka | kompl | 3 |  | 0 |  | 0 |  | 0 | 21 | 0 | 0 | 0 | 0 | 0 |  | Vlastní | Kalkul | 0 | 0 |  | Specifikace | Běžná |  |  |  | POL3_
|  | Viz kniha svítidel projektanta : 3,00 |  | 3 | [23 empty] | VV | 0
SPU
375 | 07055 | Svítidlo - označení 34 - montáž | kompl | 2 |  | 0 |  | 0 |  | 0 | 21 | 0 | 0 | 0 | 0 | 0 |  | Vlastní | Kalkul | 0 | 0 |  | Práce | Běžná |  |  |  | POL1_
|  | Viz kniha svítidel projektanta : 2,00 |  | 2 | [23 empty] | VV | 0
SPU
376 | 07056 | Svítidlo - označení 34 - dodávka | kompl | 2 |  | 0 |  | 0 |  | 0 | 21 | 0 | 0 | 0 | 0 | 0 |  | Vlastní | Kalkul | 0 | 0 |  | Specifikace | Běžná |  |  |  | POL3_
|  | Viz kniha svítidel projektanta : 2,00 |  | 2 | [23 empty] | VV | 0
SPU
377 | 07057 | Svítidlo - označení 35 - montáž | kompl | 1 |  | 0 |  | 0 |  | 0 | 21 | 0 | 0 | 0 | 0 | 0 |  | Vlastní | Kalkul | 0 | 0 |  | Práce | Běžná |  |  |  | POL1_
|  | Viz kniha svítidel projektanta : 1,00 |  | 1 | [23 empty] | VV | 0
SPU
378 | 07058 | Svítidlo - označení 35 - dodávka | kompl | 1 |  | 0 |  | 0 |  | 0 | 21 | 0 | 0 | 0 | 0 | 0 |  | Vlastní | Kalkul | 0 | 0 |  | Specifikace | Běžná |  |  |  | POL3_
|  | Viz kniha svítidel projektanta : 1,00 |  | 1 | [23 empty] | VV | 0
SPU
Díl: | M21 - 08 | Elektromontáže - Ostatní |  |  |  | 0 |  | 0 |  | 0 |  | 0 |  | 0 |  | 0 |  |  |  |  | 0 | [6 empty] | DIL
379 | 08001 | Systém řízení a ovládání žaluzií, vč.meteostanice, zdrojů - montáž | kompl | 1 |  | 0 |  | 0 |  | 0 | 21 | 0 | 0 | 0 | 0 | 0 |  | Vlastní | Kalkul | 0 | 0 |  | Práce | Běžná |  |  |  | POL1_
|  | 1,00 |  | 1 | [23 empty] | VV | 0
SPU
380 | 08002 | Systém řízení a ovládání žaluzií, vč.meteostanice, zdrojů - dodávka | kompl | 1 |  | 0 |  | 0 |  | 0 | 21 | 0 | 0 | 0 | 0 | 0 |  | Vlastní | Kalkul | 0 | 0 |  | Specifikace | Běžná |  |  |  | POL3_
|  | 1,00 |  | 1 | [23 empty] | VV | 0
SPU
381 | 08003 | demontáž stávajících el. rozvodů vč. rozváděčův bouraném objektu MŠ - montáž | kompl | 1 |  | 0 |  | 0 |  | 0 | 21 | 0 | 0 | 0 | 0 | 0 |  | Vlastní | Kalkul | 0 | 0 |  | Práce | Běžná |  |  |  | POL1_
|  | 1,00 |  | 1 | [23 empty] | VV | 0
SPU
382 | 08004 | demontáž stávajících el. rozvodů vč. rozváděčův bouraném objektu MŠ - dodávka | kompl | 1 |  | 0 |  | 0 |  | 0 | 21 | 0 | 0 | 0 | 0 | 0 |  | Vlastní | Kalkul | 0 | 0 |  | Specifikace | Běžná |  |  |  | POL3_
|  | 1,00 |  | 1 | [23 empty] | VV | 0
SPU
383 | 08005 | ukončení kabelů oky a lisovacími návlečkami v přístrojích a svorkách - montáž | kompl | 1 |  | 0 |  | 0 |  | 0 | 21 | 0 | 0 | 0 | 0 | 0 |  | Vlastní | Kalkul | 0 | 0 |  | Práce | Běžná |  |  |  | POL1_
|  | 1,00 |  | 1 | [23 empty] | VV | 0
SPU
384 | 08006 | ukončení kabelů oky a lisovacími návlečkami v přístrojích a svorkách - dodávka | kompl | 1 |  | 0 |  | 0 |  | 0 | 21 | 0 | 0 | 0 | 0 | 0 |  | Vlastní | Kalkul | 0 | 0 |  | Specifikace | Běžná |  |  |  | POL3_
|  | 1,00 |  | 1 | [23 empty] | VV | 0
SPU
385 | 08007 | uložení kabelů do kabelových žlabů a na rošty, přichycení pásky a příchytkami SONAP - montáž | kompl | 1 |  | 0 |  | 0 |  | 0 | 21 | 0 | 0 | 0 | 0 | 0 |  | Vlastní | Kalkul | 0 | 0 |  | Práce | Běžná |  |  |  | POL1_
|  | 1,00 |  | 1 | [23 empty] | VV | 0
SPU
386 | 08008 | uložení kabelů do kabelových žlabů a na rošty, přichycení pásky a příchytkami SONAP - dodávka | kompl | 1 |  | 0 |  | 0 |  | 0 | 21 | 0 | 0 | 0 | 0 | 0 |  | Vlastní | Kalkul | 0 | 0 |  | Specifikace | Běžná |  |  |  | POL3_
|  | 1,00 |  | 1 | [23 empty] | VV | 0
SPU
387 | 08009 | "stavební tlaková ucpávka průchodu kabelů mimo objekt (1x D50, 5x D15, 1x D10)" - montáž | ks | 1 |  | 0 |  | 0 |  | 0 | 21 | 0 | 0 | 0 | 0 | 0 |  | Vlastní | Kalkul | 0 | 0 |  | Práce | Běžná |  |  |  | POL1_
|  | Je řešeno v ostatních konstrukcích pod ozn.X11, X12 : 1,00 |  | 1 | [23 empty] | VV | 0
SPU
388 | 08010 | "stavební tlaková ucpávka průchodu kabelů mimo objekt (1x D50, 5x D15, 1x D10)" - dodávka | ks | 1 |  | 0 |  | 0 |  | 0 | 21 | 0 | 0 | 0 | 0 | 0 |  | Vlastní | Kalkul | 0 | 0 |  | Specifikace | Běžná |  |  |  | POL3_
|  | Je řešeno v ostatních konstrukcích pod ozn.X11, X12 : | [25 empty] | VV | 0
|  | 1,00 |  | 1 | [23 empty] | VV | 0
SPU
389 | 08011 | "stavební tlaková ucpávka průchodu kabelů mimo objekt (1x D25, 2x D15, 1x D10)" - montáž | ks | 1 |  | 0 |  | 0 |  | 0 | 21 | 0 | 0 | 0 | 0 | 0 |  | Vlastní | Kalkul | 0 | 0 |  | Práce | Běžná |  |  |  | POL1_
|  | Je řešeno v ostatních konstrukcích pod ozn.X11, X12 : | [25 empty] | VV | 0
|  | 1,00 |  | 1 | [23 empty] | VV | 0
SPU
390 | 08012 | "stavební tlaková ucpávka průchodu kabelů mimo objekt (1x D25, 2x D15, 1x D10)" - dodávka | ks | 1 |  | 0 |  | 0 |  | 0 | 21 | 0 | 0 | 0 | 0 | 0 |  | Vlastní | Kalkul | 0 | 0 |  | Specifikace | Běžná |  |  |  | POL3_
|  | Je řešeno v ostatních konstrukcích pod ozn.X11, X12 : | [25 empty] | VV | 0
|  | 1,00 |  | 1 | [23 empty] | VV | 0
SPU
391 | 08013 | "stavební tlaková ucpávka průchodu kabelů mimo objekt (3x D15)" - montáž | ks | 1 |  | 0 |  | 0 |  | 0 | 21 | 0 | 0 | 0 | 0 | 0 |  | Vlastní | Kalkul | 0 | 0 |  | Práce | Běžná |  |  |  | POL1_
|  | Je řešeno v ostatních konstrukcích pod ozn.X11, X12 : 1,00 |  | 1 | [23 empty] | VV | 0
SPU
392 | 08014 | "stavební tlaková ucpávka průchodu kabelů mimo objekt (3x D15)" - dodávka | ks | 1 |  | 0 |  | 0 |  | 0 | 21 | 0 | 0 | 0 | 0 | 0 |  | Vlastní | Kalkul | 0 | 0 |  | Specifikace | Běžná |  |  |  | POL3_
|  | Je řešeno v ostatních konstrukcích pod ozn.X11, X12 : | [25 empty] | VV | 0
|  | 1,00 |  | 1 | [23 empty] | VV | 0
SPU
393 | 08015 | "stavební tlaková ucpávka průchodu kabelů mimo objekt (2x D15)" - montáž | ks | 1 |  | 0 |  | 0 |  | 0 | 21 | 0 | 0 | 0 | 0 | 0 |  | Vlastní | Kalkul | 0 | 0 |  | Práce | Běžná |  |  |  | POL1_
|  | Je řešeno v ostatních konstrukcích pod ozn.X11, X12 : 1,00 |  | 1 | [23 empty] | VV | 0
SPU
394 | 08016 | "stavební tlaková ucpávka průchodu kabelů mimo objekt (2x D15)" - dodávka | ks | 1 |  | 0 |  | 0 |  | 0 | 21 | 0 | 0 | 0 | 0 | 0 |  | Vlastní | Kalkul | 0 | 0 |  | Specifikace | Běžná |  |  |  | POL3_
|  | Je řešeno v ostatních konstrukcích pod ozn.X11, X12 : | [25 empty] | VV | 0
|  | 1,00 |  | 1 | [23 empty] | VV | 0
SPU
395 | 08017 | montáž UPS a instalace frekcenčního měniče - montáž | kompl | 1 |  | 0 |  | 0 |  | 0 | 21 | 0 | 0 | 0 | 0 | 0 |  | Vlastní | Kalkul | 0 | 0 |  | Práce | Běžná |  |  |  | POL1_
|  | 1,00 |  | 1 | [23 empty] | VV | 0
SPU
396 | 08018 | montáž UPS a instalace frekcenčního měniče - dodávka | kompl | 1 |  | 0 |  | 0 |  | 0 | 21 | 0 | 0 | 0 | 0 | 0 |  | Vlastní | Kalkul | 0 | 0 |  | Specifikace | Běžná |  |  |  | POL3_
|  | 1,00 |  | 1 | [23 empty] | VV | 0
SPU
397 | 08019 | pomocný montážní a stavební materiál pro celkovou montáž - montáž | kompl | 1 |  | 0 |  | 0 |  | 0 | 21 | 0 | 0 | 0 | 0 | 0 |  | Vlastní | Kalkul | 0 | 0 |  | Práce | Běžná |  |  |  | POL1_
|  | 1,00 |  | 1 | [23 empty] | VV | 0
SPU
398 | 08020 | pomocný montážní a stavební materiál pro celkovou montáž - dodávka | kompl | 1 |  | 0 |  | 0 |  | 0 | 21 | 0 | 0 | 0 | 0 | 0 |  | Vlastní | Kalkul | 0 | 0 |  | Specifikace | Běžná |  |  |  | POL3_
|  | 1,00 |  | 1 | [23 empty] | VV | 0
SPU
399 | 08021 | oživení a nastavení ovladačů, relé, vyzkoušení funkce, zaučení obsluhy | kompl | 1 |  | 0 |  | 0 |  | 0 | 21 | 0 | 0 | 0 | 0 | 0 |  | Vlastní | Kalkul | 0 | 0 |  | Práce | Běžná |  |  |  | POL1_
|  | 1,00 |  | 1 | [23 empty] | VV | 0
SPU
400 | 08024 | Výchozí revize elektroinstalace vč. revize hromosvodu a uzemnění | kompl | 1 |  | 0 |  | 0 |  | 0 | 21 | 0 | 0 | 0 | 0 | 0 |  | Vlastní | Kalkul | 0 | 0 |  | Práce | Běžná |  |  |  | POL1_
|  | 1,00 |  | 1 | [23 empty] | VV | 0
SPU
[26 empty] | 15 | 21 | DPH
| Celkem |  |  |  |  | 0 | [19 empty] | 0 | 0 | SUM
END
Note on S6: Jedná se o informaci, zda se jedná o položku, která je do rozpočtu zadána z cenové soustavy RTS, nebo vlastní.
Note on T6: Jedná se o název CÚ, která je zadána u položky rozpočtu

## SO 01 14 Pol
Položkový soupis prací a dodávek | [27 empty] | #TypZaznamu#
S: | S 1375 | Základní škola Na Kocínce, Praha 6, ul.Na Kocínce, k.ú.Dejvice | [25 empty] | STA
O: | SO 01 | Budova školy | [22 empty] | STA |  |  | OBJ
R: | 14 | SO 01 - Budova školy - Elektroinstalace slaboproudá | [25 empty] | ROZ
P.č. | Číslo položky | Název položky | MJ | Množství | Cena / MJ | Celkem | Dodávka | Dodávka celk. | Montáž | Montáž celk. | DPH | Cena s DPH | Hmotnost / MJ | Hmotnost celk.(t) | Dem. hmotnost / MJ | Dem. hmotnost celk.(t) | Ceník | Cen. soustava / platnost | Cenová úroveň | Nhod / MJ | Nhod celk. | Dodavatel | Typ položky | Stav položky
Díl: | 01 | Datové a telefonní rozvody - SSK (TEL+DAT) |  |  |  | 0 |  | 0 |  | 0 |  | 0 |  | 0 |  | 0 |  |  |  |  | 0 | [6 empty] | DIL
1 | 1.1 | Datový rozvaděč m.č.0.13 v 1.PP - 800x800x2200 vč.10 cm podstavce - montáž | kompl | 1 |  | 0 |  | 0 |  | 0 | 21 | 0 | 0 | 0 | 0 | 0 |  | Vlastní | Kalkul | 0 | 0 |  | Práce | Běžná |  |  |  | POL1_
|  | Dle parametrů v projektové dokumentaci : 1,00 |  | 1 | [23 empty] | VV | 0
SPU
2 | 1.1 | Datový rozvaděč m.č.0.13 v 1.PP - 800x800x2200 vč.10 cm podstavce - dodávka | kompl | 1 |  | 0 |  | 0 |  | 0 | 21 | 0 | 0 | 0 | 0 | 0 |  | Vlastní | Kalkul | 0 | 0 |  | Specifikace | Běžná |  |  |  | POL3_
|  | Dle parametrů v projektové dokumentaci : 1,00 |  | 1 | [23 empty] | VV | 0
SPU
3 | 1.2 | GSM bránu pro datový rozvaděče a rozvaděč výtahu - montáž | kompl | 2 |  | 0 |  | 0 |  | 0 | 21 | 0 | 0 | 0 | 0 | 0 |  | Vlastní | Kalkul | 0 | 0 |  | Práce | Běžná |  |  |  | POL1_
|  | 2,00 |  | 2 | [23 empty] | VV | 0
SPU
4 | 1.2 | GSM bránu pro datový rozvaděče a rozvaděč výtahu - dodávka | kompl | 2 |  | 0 |  | 0 |  | 0 | 21 | 0 | 0 | 0 | 0 | 0 |  | Vlastní | Kalkul | 0 | 0 |  | Specifikace | Běžná |  |  |  | POL3_
|  | 2,00 |  | 2 | [23 empty] | VV | 0
SPU
5 | 1.3 | UPS pro datový rozvaděč 3000VA/2700W/230V, pro instalaci do rack, pro DATA - montáž | kompl | 1 |  | 0 |  | 0 |  | 0 | 21 | 0 | 0 | 0 | 0 | 0 |  | Vlastní | Kalkul | 0 | 0 |  | Práce | Běžná |  |  |  | POL1_
|  | 1,00 |  | 1 | [23 empty] | VV | 0
SPU
6 | 1.3 | UPS pro datový rozvaděč 3000VA/2700W/230V, pro instalaci do rack, pro DATA - dodávka | kompl | 1 |  | 0 |  | 0 |  | 0 | 21 | 0 | 0 | 0 | 0 | 0 |  | Vlastní | Kalkul | 0 | 0 |  | Specifikace | Běžná |  |  |  | POL3_
|  | 1,00 |  | 1 | [23 empty] | VV | 0
SPU
7 | 1.4 | 19" optická vana výsuvná 1U 12 SC, včetně kazet pro optiku - montáž | kompl | 1 |  | 0 |  | 0 |  | 0 | 21 | 0 | 0 | 0 | 0 | 0 |  | Vlastní | Kalkul | 0 | 0 |  | Práce | Běžná |  |  |  | POL1_
|  | 1,00 |  | 1 | [23 empty] | VV | 0
SPU
8 | 1.4 | 19" optická vana výsuvná 1U 12 SC, včetně kazet pro optiku - dodávka | kompl | 1 |  | 0 |  | 0 |  | 0 | 21 | 0 | 0 | 0 | 0 | 0 |  | Vlastní | Kalkul | 0 | 0 |  | Specifikace | Běžná |  |  |  | POL3_
|  | 1,00 |  | 1 | [23 empty] | VV | 0
SPU
9 | 1.5 | 19" patch panel cat.6, 24x RJ45 pro datové rozvody - montáž | kompl | 10 |  | 0 |  | 0 |  | 0 | 21 | 0 | 0 | 0 | 0 | 0 |  | Vlastní | Kalkul | 0 | 0 |  | Práce | Běžná |  |  |  | POL1_
|  | 10,00 |  | 10 | [23 empty] | VV | 0
SPU
10 | 1.5 | 19" patch panel cat.6, 24x RJ45 pro datové rozvody - dodávka | kompl | 10 |  | 0 |  | 0 |  | 0 | 21 | 0 | 0 | 0 | 0 | 0 |  | Vlastní | Kalkul | 0 | 0 |  | Specifikace | Běžná |  |  |  | POL3_
|  | 10,00 |  | 10 | [23 empty] | VV | 0
SPU
11 | 1.6 | SWITCH - standard dle stávajících prvků návazné ZŠ BÍLÁ - MikroTik - montáž | kompl | 5 |  | 0 |  | 0 |  | 0 | 21 | 0 | 0 | 0 | 0 | 0 |  | Vlastní | Kalkul | 0 | 0 |  | Práce | Běžná |  |  |  | POL1_
|  | CR354-48G-4S+2Q+RM,48Gbps LAN, 4x10 Gbps SFP+,2x40Gbps : | [25 empty] | VV | 0
|  | QSFP+, 650 MHz CPU, 64MB,ROS L5, 2xPSU, 1U : 5,00 |  | 5 | [23 empty] | VV | 0
SPU
12 | 1.6 | SWITCH - standard dle stávajících prvků návazné ZŠ BÍLÁ - MikroTik - dodávka | kompl | 5 |  | 0 |  | 0 |  | 0 | 21 | 0 | 0 | 0 | 0 | 0 |  | Vlastní | Kalkul | 0 | 0 |  | Specifikace | Běžná |  |  |  | POL3_
|  | CR354-48G-4S+2Q+RM,48Gbps LAN, 4x10 Gbps SFP+,2x40Gbps : | [25 empty] | VV | 0
|  | QSFP+, 650 MHz CPU, 64MB,ROS L5, 2xPSU, 1U : 5,00 |  | 5 | [23 empty] | VV | 0
SPU
13 | 1.7 | "WiFi - standard dle stávajících prvků návazné ZŠ BÍLÁ - MikroTik cAP XL ac - montáž | kompl | 29 |  | 0 |  | 0 |  | 0 | 21 | 0 | 0 | 0 | 0 | 0 |  | Vlastní | Kalkul | 0 | 0 |  | Práce | Běžná |  |  |  | POL1_
|  | Acces point, Hot Spot, stropní, 2,4/5GHz, 802.11a/b/n/ac,2Xlan : | [25 empty] | VV | 0
|  | PoE+802.3af/at, RouterOS L4, napájení PoE : 29,00 |  | 29 | [23 empty] | VV | 0
SPU
14 | 1.7 | "WiFi - standard dle stávajících prvků návazné ZŠ BÍLÁ - MikroTik cAP XL ac - dodávka | kompl | 29 |  | 0 |  | 0 |  | 0 | 21 | 0 | 0 | 0 | 0 | 0 |  | Vlastní | Kalkul | 0 | 0 |  | Specifikace | Běžná |  |  |  | POL3_
|  | Acces point, Hot Spot, stropní, 2,4/5GHz, 802.11a/b/n/ac,2Xlan : | [25 empty] | VV | 0
|  | PoE+802.3af/at, RouterOS L4, napájení PoE : 29,00 |  | 29 | [23 empty] | VV | 0
SPU
15 | 1.8 | WiFi venkovní - standard dle stávajících prvků návazné ZŠ BÍLÁ - Acces point - montáž | kompl | 2 |  | 0 |  | 0 |  | 0 | 21 | 0 | 0 | 0 | 0 | 0 |  | Vlastní | Kalkul | 0 | 0 |  | Práce | Běžná |  |  |  | POL1_
|  | Hot Spot, stropní, 2,4/5GHz, 802.11a/b/n/ac, 2Xlan, PoE+802 3af/at : | [25 empty] | VV | 0
|  | RouterOS L4, napájení PoE : 2,00 |  | 2 | [23 empty] | VV | 0
SPU
16 | 1.8 | WiFi venkovní - standard dle stávajících prvků návazné ZŠ BÍLÁ - Acces point - dodávka | kompl | 2 |  | 0 |  | 0 |  | 0 | 21 | 0 | 0 | 0 | 0 | 0 |  | Vlastní | Kalkul | 0 | 0 |  | Specifikace | Běžná |  |  |  | POL3_
|  | Hot Spot, stropní, 2,4/5GHz, 802.11a/b/n/ac, 2Xlan, PoE+802 3af/at : | [25 empty] | VV | 0
|  | RouterOS L4, napájení PoE : 2,00 |  | 2 | [23 empty] | VV | 0
SPU
17 | 1.9 | Patch kabel FTP cat.6 0,5 m - montáž | kompl | 50 |  | 0 |  | 0 |  | 0 | 21 | 0 | 0 | 0 | 0 | 0 |  | Vlastní | Kalkul | 0 | 0 |  | Práce | Běžná |  |  |  | POL1_
|  | 50,00 |  | 50 | [23 empty] | VV | 0
SPU
18 | 1.9 | Patch kabel FTP cat.6 0,5 m - dodávka | kompl | 50 |  | 0 |  | 0 |  | 0 | 21 | 0 | 0 | 0 | 0 | 0 |  | Vlastní | Kalkul | 0 | 0 |  | Specifikace | Běžná |  |  |  | POL3_
|  | 50,00 |  | 50 | [23 empty] | VV | 0
SPU
19 | 1.10 | Patch kabel FTP cat.6 1 m - montáž | kompl | 150 |  | 0 |  | 0 |  | 0 | 21 | 0 | 0 | 0 | 0 | 0 |  | Vlastní | Kalkul | 0 | 0 |  | Práce | Běžná |  |  |  | POL1_
|  | 150,00 |  | 150 | [23 empty] | VV | 0
SPU
20 | 1.10 | Patch kabel FTP cat.6 1 m - dodávka | kompl | 150 |  | 0 |  | 0 |  | 0 | 21 | 0 | 0 | 0 | 0 | 0 |  | Vlastní | Kalkul | 0 | 0 |  | Specifikace | Běžná |  |  |  | POL3_
|  | 150,00 |  | 150 | [23 empty] | VV | 0
SPU
21 | 1.11 | Patch kabel FTP cat.6 2 m - montáž | kompl | 50 |  | 0 |  | 0 |  | 0 | 21 | 0 | 0 | 0 | 0 | 0 |  | Vlastní | Kalkul | 0 | 0 |  | Práce | Běžná |  |  |  | POL1_
|  | 50,00 |  | 50 | [23 empty] | VV | 0
SPU
22 | 1.11 | Patch kabel FTP cat.6 2 m - dodávka | kompl | 50 |  | 0 |  | 0 |  | 0 | 21 | 0 | 0 | 0 | 0 | 0 |  | Vlastní | Kalkul | 0 | 0 |  | Specifikace | Běžná |  |  |  | POL3_
|  | 50,00 |  | 50 | [23 empty] | VV | 0
SPU
23 | 1.12 | Patch kabel optika SM 1 vlákno 2 m - montáž | kompl | 20 |  | 0 |  | 0 |  | 0 | 21 | 0 | 0 | 0 | 0 | 0 |  | Vlastní | Kalkul | 0 | 0 |  | Práce | Běžná |  |  |  | POL1_
|  | 20,00 |  | 20 | [23 empty] | VV | 0
SPU
24 | 1.12 | Patch kabel optika SM 1 vlákno 2 m - dodávka | kompl | 20 |  | 0 |  | 0 |  | 0 | 21 | 0 | 0 | 0 | 0 | 0 |  | Vlastní | Kalkul | 0 | 0 |  | Specifikace | Běžná |  |  |  | POL3_
|  | 20,00 |  | 20 | [23 empty] | VV | 0
SPU
25 | 1.13 | datová dvojzásuvka RJ-45/2, cat. 6, model stejný jako silnoproud, včetně rámečku - montáž | kompl | 70 |  | 0 |  | 0 |  | 0 | 21 | 0 | 0 | 0 | 0 | 0 |  | Vlastní | Kalkul | 0 | 0 |  | Práce | Běžná |  |  |  | POL1_
|  | 70,00 |  | 70 | [23 empty] | VV | 0
SPU
26 | 1.13 | datová dvojzásuvka RJ-45/2, cat. 6, model stejný jako silnoproud, včetně rámečku - dodávka | kompl | 70 |  | 0 |  | 0 |  | 0 | 21 | 0 | 0 | 0 | 0 | 0 |  | Vlastní | Kalkul | 0 | 0 |  | Specifikace | Běžná |  |  |  | POL3_
|  | 70,00 |  | 70 | [23 empty] | VV | 0
SPU
27 | 1.14 | modulární datová zásuvka 45x22,5 cat. 6 do podlahové krabice, barva bílá - montáž | kompl | 16 |  | 0 |  | 0 |  | 0 | 21 | 0 | 0 | 0 | 0 | 0 |  | Vlastní | Kalkul | 0 | 0 |  | Práce | Běžná |  |  |  | POL1_
|  | 16,00 |  | 16 | [23 empty] | VV | 0
SPU
28 | 1.14 | modulární datová zásuvka 45x22,5 cat. 6 do podlahové krabice, barva bílá - dodávka | kompl | 16 |  | 0 |  | 0 |  | 0 | 21 | 0 | 0 | 0 | 0 | 0 |  | Vlastní | Kalkul | 0 | 0 |  | Specifikace | Běžná |  |  |  | POL3_
|  | 16,00 |  | 16 | [23 empty] | VV | 0
SPU
29 | 1.15 | datový kabel FTP-LSOH, cat. 6 - montáž | m | 22450 |  | 0 |  | 0 |  | 0 | 21 | 0 | 0 | 0 | 0 | 0 |  | Vlastní | Kalkul | 0 | 0 |  | Práce | Běžná |  |  |  | POL1_
|  | 22450,00 |  | 22450 | [23 empty] | VV | 0
SPU
30 | 1.15 | datový kabel FTP-LSOH, cat. 6 - dodávka | m | 22450 |  | 0 |  | 0 |  | 0 | 21 | 0 | 0 | 0 | 0 | 0 |  | Vlastní | Kalkul | 0 | 0 |  | Specifikace | Běžná |  |  |  | POL3_
|  | 22450,00 |  | 22450 | [23 empty] | VV | 0
SPU
31 | 1.16 | venkovní datový kabel FTP-LSOH, cat. 6 - montáž | m | 960 |  | 0 |  | 0 |  | 0 | 21 | 0 | 0 | 0 | 0 | 0 |  | Vlastní | Kalkul | 0 | 0 |  | Práce | Běžná |  |  |  | POL1_
|  | 960,00 |  | 960 | [23 empty] | VV | 0
SPU
32 | 1.16 | venkovní datový kabel FTP-LSOH, cat. 6 - dodávka | m | 960 |  | 0 |  | 0 |  | 0 | 21 | 0 | 0 | 0 | 0 | 0 |  | Vlastní | Kalkul | 0 | 0 |  | Specifikace | Běžná |  |  |  | POL3_
|  | 960,00 |  | 960 | [23 empty] | VV | 0
SPU
33 | 1.17 | venkovní optokabel 4 vláknový SM (propojení IDF-MDF) - montáž | m | 250 |  | 0 |  | 0 |  | 0 | 21 | 0 | 0 | 0 | 0 | 0 |  | Vlastní | Kalkul | 0 | 0 |  | Práce | Běžná |  |  |  | POL1_
|  | 250,00 |  | 250 | [23 empty] | VV | 0
SPU
34 | 1.17 | venkovní optokabel 4 vláknový SM (propojení IDF-MDF) - dodávka | m | 250 |  | 0 |  | 0 |  | 0 | 21 | 0 | 0 | 0 | 0 | 0 |  | Vlastní | Kalkul | 0 | 0 |  | Specifikace | Běžná |  |  |  | POL3_
|  | 250,00 |  | 250 | [23 empty] | VV | 0
SPU
35 | 1.18 | oboustranné ukončení, konektorvání a měření FTP kabelů - montáž | kompl | 100 |  | 0 |  | 0 |  | 0 | 21 | 0 | 0 | 0 | 0 | 0 |  | Vlastní | Kalkul | 0 | 0 |  | Práce | Běžná |  |  |  | POL1_
|  | 100,00 |  | 100 | [23 empty] | VV | 0
SPU
36 | 1.18 | oboustranné ukončení, konektorvání a měření FTP kabelů - dodávka | kompl | 100 |  | 0 |  | 0 |  | 0 | 21 | 0 | 0 | 0 | 0 | 0 |  | Vlastní | Kalkul | 0 | 0 |  | Specifikace | Běžná |  |  |  | POL3_
|  | 100,00 |  | 100 | [23 empty] | VV | 0
SPU
37 | 1.19 | oboustranné ukončení, konektorvání a měření opto kabelů - montáž | kompl | 1 |  | 0 |  | 0 |  | 0 | 21 | 0 | 0 | 0 | 0 | 0 |  | Vlastní | Kalkul | 0 | 0 |  | Práce | Běžná |  |  |  | POL1_
|  | 1,00 |  | 1 | [23 empty] | VV | 0
SPU
38 | 1.19 | oboustranné ukončení, konektorvání a měření opto kabelů - dodávka | kompl | 1 |  | 0 |  | 0 |  | 0 | 21 | 0 | 0 | 0 | 0 | 0 |  | Vlastní | Kalkul | 0 | 0 |  | Specifikace | Běžná |  |  |  | POL3_
|  | 1,00 |  | 1 | [23 empty] | VV | 0
SPU
39 | 1.20 | drobný instalační materiál - montáž | kompl | 1 |  | 0 |  | 0 |  | 0 | 21 | 0 | 0 | 0 | 0 | 0 |  | Vlastní | Kalkul | 0 | 0 |  | Práce | Běžná |  |  |  | POL1_
|  | podlahové krabice jsou uvedeny v rámci silnoproudé části : 1,00 |  | 1 | [23 empty] | VV | 0
SPU
40 | 1.20 | drobný instalační materiál - dodávka | kompl | 1 |  | 0 |  | 0 |  | 0 | 21 | 0 | 0 | 0 | 0 | 0 |  | Vlastní | Kalkul | 0 | 0 |  | Specifikace | Běžná |  |  |  | POL3_
|  | podlahové krabice jsou uvedeny v rámci silnoproudé části : 1,00 |  | 1 | [23 empty] | VV | 0
SPU
Díl: | 02 | Objednávkový systém školní jídelny + přístupový systém pro školní skříňky |  |  |  | 0 |  | 0 |  | 0 |  | 0 |  | 0 |  | 0 |  |  |  |  | 0 | [6 empty] | DIL
41 | 2.1 | Objednávkový terminál "PCBOX - Altisima" s mini PC, čtečkou, monitorem a tiskárnou - montáž | kompl | 1 |  | 0 |  | 0 |  | 0 | 21 | 0 | 0 | 0 | 0 | 0 |  | Vlastní | Kalkul | 0 | 0 |  | Práce | Běžná |  |  |  | POL1_
|  | 1,00 |  | 1 | [23 empty] | VV | 0
SPU
42 | 2.1 | Objednávkový terminál "PCBOX - Altisima" s mini PC, čtečkou, monitorem a tiskárnou - dodávka | kompl | 1 |  | 0 |  | 0 |  | 0 | 21 | 0 | 0 | 0 | 0 | 0 |  | Vlastní | Kalkul | 0 | 0 |  | Specifikace | Běžná |  |  |  | POL3_
|  | 1,00 |  | 1 | [23 empty] | VV | 0
SPU
43 | 2.2 | Výdejní stojan "VS - Altisima", displej se čtečkou na nerez nástavci - montáž | kompl | 3 |  | 0 |  | 0 |  | 0 | 21 | 0 | 0 | 0 | 0 | 0 |  | Vlastní | Kalkul | 0 | 0 |  | Práce | Běžná |  |  |  | POL1_
|  | u výdejního pultu jídelny + potřebný SW : 3,00 |  | 3 | [23 empty] | VV | 0
SPU
44 | 2.2 | Výdejní stojan "VS - Altisima", displej se čtečkou na nerez nástavci - dodávka | kompl | 3 |  | 0 |  | 0 |  | 0 | 21 | 0 | 0 | 0 | 0 | 0 |  | Vlastní | Kalkul | 0 | 0 |  | Specifikace | Běžná |  |  |  | POL3_
|  | u výdejního pultu jídelny + potřebný SW : 3,00 |  | 3 | [23 empty] | VV | 0
SPU
45 | 2.3 | Notebook - pro pracoviště vedoucí jídelny, školníka, vrátnici - montáž | kompl | 3 |  | 0 |  | 0 |  | 0 | 21 | 0 | 0 | 0 | 0 | 0 |  | Vlastní | Kalkul | 0 | 0 |  | Práce | Běžná |  |  |  | POL1_
|  | dle podrobné specifikace v technické zprávě : 3,00 |  | 3 | [23 empty] | VV | 0
SPU
46 | 2.3 | Notebook - pro pracoviště vedoucí jídelny, školníka, vrátnici - dodávka | kompl | 3 |  | 0 |  | 0 |  | 0 | 21 | 0 | 0 | 0 | 0 | 0 |  | Vlastní | Kalkul | 0 | 0 |  | Specifikace | Běžná |  |  |  | POL3_
|  | dle podrobné specifikace v technické zprávě : 3,00 |  | 3 | [23 empty] | VV | 0
SPU
47 | 2.4 | Externí čtečka s BT pro výdej a servis duálních čipů - montáž | kompl | 3 |  | 0 |  | 0 |  | 0 | 21 | 0 | 0 | 0 | 0 | 0 |  | Vlastní | Kalkul | 0 | 0 |  | Práce | Běžná |  |  |  | POL1_
|  | 3,00 |  | 3 | [23 empty] | VV | 0
SPU
48 | 2.4 | Externí čtečka s BT pro výdej a servis duálních čipů - dodávka | kompl | 3 |  | 0 |  | 0 |  | 0 | 21 | 0 | 0 | 0 | 0 | 0 |  | Vlastní | Kalkul | 0 | 0 |  | Specifikace | Běžná |  |  |  | POL3_
|  | 3,00 |  | 3 | [23 empty] | VV | 0
SPU
49 | 2.5 | Bezdrátová autonomní bateriová jednotka zámku s čipem, komunikace přes BT - montáž | kompl | 250 |  | 0 |  | 0 |  | 0 | 21 | 0 | 0 | 0 | 0 | 0 |  | Vlastní | Kalkul | 0 | 0 |  | Práce | Běžná |  |  |  | POL1_
|  | , pro instalaci do šatních plechových skříněk, podrobnější popis uveden v TZ : 250,00 |  | 250 | [23 empty] | VV | 0
SPU
50 | 2.5 | Bezdrátová autonomní bateriová jednotka zámku s čipem, komunikace přes BT - dodávka | kompl | 250 |  | 0 |  | 0 |  | 0 | 21 | 0 | 0 | 0 | 0 | 0 |  | Vlastní | Kalkul | 0 | 0 |  | Specifikace | Běžná |  |  |  | POL3_
|  | , pro instalaci do šatních plechových skříněk, podrobnější popis uveden v TZ : 250,00 |  | 250 | [23 empty] | VV | 0
SPU
51 | 2.6 | Bezdrátová autonomní bateriová jednotka zámku s čipem, komunikace přes BT - montáž | kompl | 70 |  | 0 |  | 0 |  | 0 | 21 | 0 | 0 | 0 | 0 | 0 |  | Vlastní | Kalkul | 0 | 0 |  | Práce | Běžná |  |  |  | POL1_
|  | , pro instalaci do nábytkových skříněk, podrobnější popis uveden v TZ : 70,00 |  | 70 | [23 empty] | VV | 0
SPU
52 | 2.6 | Bezdrátová autonomní bateriová jednotka zámku s čipem, komunikace přes BT - dodávka | kompl | 70 |  | 0 |  | 0 |  | 0 | 21 | 0 | 0 | 0 | 0 | 0 |  | Vlastní | Kalkul | 0 | 0 |  | Specifikace | Běžná |  |  |  | POL3_
|  | , pro instalaci do nábytkových skříněk, podrobnější popis uveden v TZ : 70,00 |  | 70 | [23 empty] | VV | 0
SPU
53 | 2.7 | duální čipy pro frekvenci 125kHZ a 13,56MHz - dodávka | ks | 350 |  | 0 |  | 0 |  | 0 | 21 | 0 | 0 | 0 | 0 | 0 |  | Vlastní | Kalkul | 0 | 0 |  | Specifikace | Běžná |  |  |  | POL3_
|  | 350,00 |  | 350 | [23 empty] | VV | 0
SPU
54 | 2.8 | SW pro správu a komunikaci autonomních zámků se čtečkou - montáž | kompl | 1 |  | 0 |  | 0 |  | 0 | 21 | 0 | 0 | 0 | 0 | 0 |  | Vlastní | Kalkul | 0 | 0 |  | Práce | Běžná |  |  |  | POL1_
|  | 1,00 |  | 1 | [23 empty] | VV | 0
SPU
55 | 2.8 | SW pro správu a komunikaci autonomních zámků se čtečkou - dodávka | kompl | 1 |  | 0 |  | 0 |  | 0 | 21 | 0 | 0 | 0 | 0 | 0 |  | Vlastní | Kalkul | 0 | 0 |  | Specifikace | Běžná |  |  |  | POL3_
|  | 1,00 |  | 1 | [23 empty] | VV | 0
SPU
56 | 2.9 | drobný instalační materiál - montáž | kompl | 1 |  | 0 |  | 0 |  | 0 | 21 | 0 | 0 | 0 | 0 | 0 |  | Vlastní | Kalkul | 0 | 0 |  | Práce | Běžná |  |  |  | POL1_
|  | 1,00 |  | 1 | [23 empty] | VV | 0
SPU
57 | 2.9 | drobný instalační materiál - dodávka | kompl | 1 |  | 0 |  | 0 |  | 0 | 21 | 0 | 0 | 0 | 0 | 0 |  | Vlastní | Kalkul | 0 | 0 |  | Specifikace | Běžná |  |  |  | POL3_
|  | 1,00 |  | 1 | [23 empty] | VV | 0
SPU
Díl: | 03 | VT - IP videotelefon |  |  |  | 0 |  | 0 |  | 0 |  | 0 |  | 0 |  | 0 |  |  |  |  | 0 | [6 empty] | DIL
58 | 3.1 | Vstupní panel (hlavní vchod od budovy školy) - panel s vestavěnou kamerou - montáž | kompl | 1 |  | 0 |  | 0 |  | 0 | 21 | 0 | 0 | 0 | 0 | 0 |  | Vlastní | Kalkul | 0 | 0 |  | Práce | Běžná |  |  |  | POL1_
|  | , kombinovaná čtečka Blouetooth a rfid 13.56MHz+125kHz+NFC : | [25 empty] | VV | 0
|  | 13x zvonkové tlačítko, vč.zápustného rámečku : 1,00 |  | 1 | [23 empty] | VV | 0
SPU
59 | 3.1 | Vstupní panel (hlavní vchod od budovy školy) - panel s vestavěnou kamerou - dodávka | kompl | 1 |  | 0 |  | 0 |  | 0 | 21 | 0 | 0 | 0 | 0 | 0 |  | Vlastní | Kalkul | 0 | 0 |  | Specifikace | Běžná |  |  |  | POL3_
|  | Vstupní panel (hlavní vchod od budovy školy) - panel s vestavěnou kamerou - montáž : 1,00 |  | 1 | [23 empty] | VV | 0
SPU
60 | 3.2 | Vstupní panel (vchod do výdejny) - panel s vestavěnou kamerou - montáž | kompl | 1 |  | 0 |  | 0 |  | 0 | 21 | 0 | 0 | 0 | 0 | 0 |  | Vlastní | Kalkul | 0 | 0 |  | Práce | Běžná |  |  |  | POL1_
|  | , kombinovaná čtečka Blouetooth a rfid 13.56MHz+125kHz+NFC : | [25 empty] | VV | 0
|  | 13x zvonkové tlačítko, vč.zápustného rámečku : 1,00 |  | 1 | [23 empty] | VV | 0
SPU
61 | 3.2 | Vstupní panel (vchod do výdejny) - panel s vestavěnou kamerou - dodávka | kompl | 1 |  | 0 |  | 0 |  | 0 | 21 | 0 | 0 | 0 | 0 | 0 |  | Vlastní | Kalkul | 0 | 0 |  | Specifikace | Běžná |  |  |  | POL3_
|  | , kombinovaná čtečka Blouetooth a rfid 13.56MHz+125kHz+NFC : | [25 empty] | VV | 0
|  | 13x zvonkové tlačítko, vč.zápustného rámečku : 1,00 |  | 1 | [23 empty] | VV | 0
SPU
62 | 3.3 | Vstupní panel (brána a branka na vstupu a vjezdu) - panel s vestavěnou kamerou - montáž | kompl | 1 |  | 0 |  | 0 |  | 0 | 21 | 0 | 0 | 0 | 0 | 0 |  | Vlastní | Kalkul | 0 | 0 |  | Práce | Běžná |  |  |  | POL1_
|  | , kombinovaná čtečka Blouetooth a rfid 13.56MHz+125kHz+NFC : | [25 empty] | VV | 0
|  | 2x zvonkové tlačítko, 2x výstup pro otevření branky a vjezdu vč.zápustného rámečku : 1,00 |  | 1 | [23 empty] | VV | 0
SPU
63 | 3.3 | Vstupní panel (brána a branka na vstupu a vjezdu) - panel s vestavěnou kamerou - dodávka | kompl | 1 |  | 0 |  | 0 |  | 0 | 21 | 0 | 0 | 0 | 0 | 0 |  | Vlastní | Kalkul | 0 | 0 |  | Specifikace | Běžná |  |  |  | POL3_
|  | , kombinovaná čtečka Blouetooth a rfid 13.56MHz+125kHz+NFC : | [25 empty] | VV | 0
|  | 2x zvonkové tlačítko, 2x výstup pro otevření branky a vjezdu vč.zápustného rámečku : 1,00 |  | 1 | [23 empty] | VV | 0
SPU
64 | 3.4 | Vstupní panel (zadní vchod do budovy školy) - panel s vestavěnou kamerou - montáž | kompl | 1 |  | 0 |  | 0 |  | 0 | 21 | 0 | 0 | 0 | 0 | 0 |  | Vlastní | Kalkul | 0 | 0 |  | Práce | Běžná |  |  |  | POL1_
|  | , kombinovaná čtečka Blouetooth a rfid 13.56MHz+125kHz+NFC : | [25 empty] | VV | 0
|  | 1x zvonkové tlačítko, vč.zápustného rámečku : 1,00 |  | 1 | [23 empty] | VV | 0
SPU
65 | 3.4 | Vstupní panel (zadní vchod do budovy školy) - panel s vestavěnou kamerou - dodávka | kompl | 1 |  | 0 |  | 0 |  | 0 | 21 | 0 | 0 | 0 | 0 | 0 |  | Vlastní | Kalkul | 0 | 0 |  | Specifikace | Běžná |  |  |  | POL3_
|  | , kombinovaná čtečka Blouetooth a rfid 13.56MHz+125kHz+NFC : | [25 empty] | VV | 0
|  | 1x zvonkové tlačítko, vč.zápustného rámečku : 1,00 |  | 1 | [23 empty] | VV | 0
SPU
66 | 3.5 | Vstupní panel (branka do ulice Kadeřávkova) - panel s vestavěnou kamerou - montáž | kompl | 1 |  | 0 |  | 0 |  | 0 | 21 | 0 | 0 | 0 | 0 | 0 |  | Vlastní | Kalkul | 0 | 0 |  | Práce | Běžná |  |  |  | POL1_
|  | , kombinovaná čtečka Blouetooth a rfid 13.56MHz+125kHz+NFC : | [25 empty] | VV | 0
|  | 1x zvonkové tlačítko, vč.zápustného rámečku : 1,00 |  | 1 | [23 empty] | VV | 0
SPU
67 | 3.5 | Vstupní panel (branka do ulice Kadeřávkova) - panel s vestavěnou kamerou - dodávka | kompl | 1 |  | 0 |  | 0 |  | 0 | 21 | 0 | 0 | 0 | 0 | 0 |  | Vlastní | Kalkul | 0 | 0 |  | Specifikace | Běžná |  |  |  | POL3_
|  | , kombinovaná čtečka Blouetooth a rfid 13.56MHz+125kHz+NFC : | [25 empty] | VV | 0
|  | 1x zvonkové tlačítko, vč.zápustného rámečku : 1,00 |  | 1 | [23 empty] | VV | 0
SPU
68 | 3.6 | Vstupní panel (branka do DDM) - panel s vestavěnou kamerou - montáž | kompl | 1 |  | 0 |  | 0 |  | 0 | 21 | 0 | 0 | 0 | 0 | 0 |  | Vlastní | Kalkul | 0 | 0 |  | Práce | Běžná |  |  |  | POL1_
|  | , kombinovaná čtečka Blouetooth a rfid 13.56MHz+125kHz+NFC : | [25 empty] | VV | 0
|  | 1x zvonkové tlačítko, vč.zápustného rámečku : 1,00 |  | 1 | [23 empty] | VV | 0
SPU
69 | 3.6 | Vstupní panel (branka do DDM) - panel s vestavěnou kamerou - dodávka | kompl | 1 |  | 0 |  | 0 |  | 0 | 21 | 0 | 0 | 0 | 0 | 0 |  | Vlastní | Kalkul | 0 | 0 |  | Specifikace | Běžná |  |  |  | POL3_
|  | , kombinovaná čtečka Blouetooth a rfid 13.56MHz+125kHz+NFC : | [25 empty] | VV | 0
|  | 1x zvonkové tlačítko, vč.zápustného rámečku : 1,00 |  | 1 | [23 empty] | VV | 0
SPU
70 | 3.7 | Vstupní panel (vnitřní vstup) - kombinovaná čtečka Blouetooth a RFID 13.56MHz+125kHz+NFC - montáž | kompl | 1 |  | 0 |  | 0 |  | 0 | 21 | 0 | 0 | 0 | 0 | 0 |  | Vlastní | Kalkul | 0 | 0 |  | Práce | Běžná |  |  |  | POL1_
|  | , včetně zápustného rámečku : 1,00 |  | 1 | [23 empty] | VV | 0
SPU
71 | 3.7 | Vstupní panel (vnitřní vstup) - kombinovaná čtečka Blouetooth a RFID 13.56MHz+125kHz+NFC - dodávka | kompl | 1 |  | 0 |  | 0 |  | 0 | 21 | 0 | 0 | 0 | 0 | 0 |  | Vlastní | Kalkul | 0 | 0 |  | Specifikace | Běžná |  |  |  | POL3_
|  | , včetně zápustného rámečku : 1,00 |  | 1 | [23 empty] | VV | 0
SPU
72 | 3.8 | Vstupní panel (venkovní zadní vstup do šatny) - kombinovaná čtečka Blouetooth - montáž | kompl | 1 |  | 0 |  | 0 |  | 0 | 21 | 0 | 0 | 0 | 0 | 0 |  | Vlastní | Kalkul | 0 | 0 |  | Práce | Běžná |  |  |  | POL1_
|  | a RFID 13.56MHz+125kHz+NFC, vč.zápustného rámečku : 1,00 |  | 1 | [23 empty] | VV | 0
SPU
73 | 3.8 | Vstupní panel (venkovní zadní vstup do šatny) - kombinovaná čtečka Blouetooth - dodávka | kompl | 1 |  | 0 |  | 0 |  | 0 | 21 | 0 | 0 | 0 | 0 | 0 |  | Vlastní | Kalkul | 0 | 0 |  | Specifikace | Běžná |  |  |  | POL3_
|  | a RFID 13.56MHz+125kHz+NFC, vč.zápustného rámečku : 1,00 |  | 1 | [23 empty] | VV | 0
SPU
74 | 3.9 | Vnitřní panel IP videotelefonu se stojánkem, ovládání přes dotykový displej 2N,-montáž | kompl | 11 |  | 0 |  | 0 |  | 0 | 21 | 0 | 0 | 0 | 0 | 0 |  | Vlastní | Kalkul | 0 | 0 |  | Práce | Běžná |  |  |  | POL1_
|  | rozměry 235 x 165 x40 mm, váha 850 kg : 11,00 |  | 11 | [23 empty] | VV | 0
SPU
75 | 3.9 | Vnitřní panel IP videotelefonu se stojánkem, ovládání přes dotykový displej 2N,- dodávka | kompl | 11 |  | 0 |  | 0 |  | 0 | 21 | 0 | 0 | 0 | 0 | 0 |  | Vlastní | Kalkul | 0 | 0 |  | Specifikace | Běžná |  |  |  | POL3_
|  | rozměry 235 x 165 x40 mm, váha 850 kg : 11,00 |  | 11 | [23 empty] | VV | 0
SPU
76 | 3.10 | Vnitřní panel IP videotelefonu pro instalaci na zeď, ovládání přes dotykový displej 2N - montáž | kompl | 3 |  | 0 |  | 0 |  | 0 | 21 | 0 | 0 | 0 | 0 | 0 |  | Vlastní | Kalkul | 0 | 0 |  | Práce | Běžná |  |  |  | POL1_
|  | , rozměry 193x157x50 mm, váha 555 kg : 3,00 |  | 3 | [23 empty] | VV | 0
SPU
77 | 3.10 | Vnitřní panel IP videotelefonu pro instalaci na zeď, ovládání přes dotykový displej 2N - dodávka | kompl | 3 |  | 0 |  | 0 |  | 0 | 21 | 0 | 0 | 0 | 0 | 0 |  | Vlastní | Kalkul | 0 | 0 |  | Specifikace | Běžná |  |  |  | POL3_
|  | , rozměry 193x157x50 mm, váha 555 kg : 3,00 |  | 3 | [23 empty] | VV | 0
SPU
78 | 3.11 | Vnitřní panel IP videotelefonu pro instalaci na zeď, ovládání přes dotykový displej 2N,- montáž | kompl | 3 |  | 0 |  | 0 |  | 0 | 21 | 0 | 0 | 0 | 0 | 0 |  | Vlastní | Kalkul | 0 | 0 |  | Práce | Běžná |  |  |  | POL1_
|  | , rozměry 193x157x50 mm, váha 555 kg : 3,00 |  | 3 | [23 empty] | VV | 0
SPU
79 | 3.11 | Vnitřní panel IP videotelefonu pro instalaci na zeď, ovládání přes dotykový displej 2N,- dodávka | kompl | 3 |  | 0 |  | 0 |  | 0 | 21 | 0 | 0 | 0 | 0 | 0 |  | Vlastní | Kalkul | 0 | 0 |  | Specifikace | Běžná |  |  |  | POL3_
|  | , rozměry 193x157x50 mm, váha 555 kg : 3,00 |  | 3 | [23 empty] | VV | 0
SPU
80 | 3.12 | mobilní telefony (např. Samsung S22), Specifikace: 6,1" AMOLED 2340 × 1080, 120Hz, - dodávka | ks | 8 |  | 0 |  | 0 |  | 0 | 21 | 0 | 0 | 0 | 0 | 0 |  | Vlastní | Kalkul | 0 | 0 |  | Specifikace | Běžná |  |  |  | POL3_
|  | procesor 8jádrový, RAM 8 GB, interní paměť 256 GB, zadní fotoaparát, voděodolný : | [25 empty] | VV | 0
|  | rychlé nabíjení 25W, bezdrátové nabíjení, reverzní nabíjení, baterie 3700 mAh,Android 12 : 8,00 |  | 8 | [23 empty] | VV | 0
SPU
81 | 3.13 | SW pro správu a komunikaci IP-VT 2N a mobilních telefonů - montáž | kompl | 1 |  | 0 |  | 0 |  | 0 | 21 | 0 | 0 | 0 | 0 | 0 |  | Vlastní | Kalkul | 0 | 0 |  | Práce | Běžná |  |  |  | POL1_
|  | 1,00 |  | 1 | [23 empty] | VV | 0
SPU
82 | 3.13 | SW pro správu a komunikaci IP-VT 2N a mobilních telefonů - dodávka | kompl | 1 |  | 0 |  | 0 |  | 0 | 21 | 0 | 0 | 0 | 0 | 0 |  | Vlastní | Kalkul | 0 | 0 |  | Specifikace | Běžná |  |  |  | POL3_
|  | 1,00 |  | 1 | [23 empty] | VV | 0
SPU
83 | 3.14 | drobný instalační materiál - montáž | kompl | 1 |  | 0 |  | 0 |  | 0 | 21 | 0 | 0 | 0 | 0 | 0 |  | Vlastní | Kalkul | 0 | 0 |  | Práce | Běžná |  |  |  | POL1_
|  | 1,00 |  | 1 | [23 empty] | VV | 0
SPU
84 | 3.14 | drobný instalační materiál - dodávka | kompl | 1 |  | 0 |  | 0 |  | 0 | 21 | 0 | 0 | 0 | 0 | 0 |  | Vlastní | Kalkul | 0 | 0 |  | Specifikace | Běžná |  |  |  | POL3_
|  | 1,00 |  | 1 | [23 empty] | VV | 0
SPU
Díl: | 04 | CCTV - uzavřený kamerový systém |  |  |  | 0 |  | 0 |  | 0 |  | 0 |  | 0 |  | 0 |  |  |  |  | 0 | [6 empty] | DIL
85 | 4.1 | záznamové zařízení NWR pro 64 IP kamer, 4x SSD 8TB, RAID5 - montáž | kompl | 1 |  | 0 |  | 0 |  | 0 | 21 | 0 | 0 | 0 | 0 | 0 |  | Vlastní | Kalkul | 0 | 0 |  | Práce | Běžná |  |  |  | POL1_
|  | , ukládání zázanamu při změně obrazu v obraze, záznam po dobu min.7 dnů, výstup na PC : | [25 empty] | VV | 0
|  | iPhone/iPad/Android/Windows Phone, přístup do systému přes heslo : 1,00 |  | 1 | [23 empty] | VV | 0
SPU
86 | 4.1 | záznamové zařízení NWR pro 64 IP kamer, 4x SSD 8TB, RAID5 - dodávka | kompl | 1 |  | 0 |  | 0 |  | 0 | 21 | 0 | 0 | 0 | 0 | 0 |  | Vlastní | Kalkul | 0 | 0 |  | Specifikace | Běžná |  |  |  | POL3_
|  | , ukládání zázanamu při změně obrazu v obraze, záznam po dobu min.7 dnů, výstup na PC : | [25 empty] | VV | 0
|  | iPhone/iPad/Android/Windows Phone, přístup do systému přes heslo : 1,00 |  | 1 | [23 empty] | VV | 0
SPU
87 | 4.2 | Switch 28 portů Gigabit (24x PoE+, 4xSFP, 56 Gbps, 370W, kov - montáž | kompl | 2 |  | 0 |  | 0 |  | 0 | 21 | 0 | 0 | 0 | 0 | 0 |  | Vlastní | Kalkul | 0 | 0 |  | Práce | Běžná |  |  |  | POL1_
|  | 2,00 |  | 2 | [23 empty] | VV | 0
SPU
88 | 4.2 | Switch 28 portů Gigabit (24x PoE+, 4xSFP, 56 Gbps, 370W, kov - dodávka | kompl | 2 |  | 0 |  | 0 |  | 0 | 21 | 0 | 0 | 0 | 0 | 0 |  | Vlastní | Kalkul | 0 | 0 |  | Specifikace | Běžná |  |  |  | POL3_
|  | 2,00 |  | 2 | [23 empty] | VV | 0
SPU
89 | 4.3 | vnitřní kamera - IP dome, 5MP, MZVF, 2.7-13.5MM, WDR 120dB, VA, IR 50m, IP 66, - montáž | kompl | 20 |  | 0 |  | 0 |  | 0 | 21 | 0 | 0 | 0 | 0 | 0 |  | Vlastní | Kalkul | 0 | 0 |  | Práce | Běžná |  |  |  | POL1_
|  | včetně instalační krabice a kamerového držáku pro instalaci na stěnu či do podhledu : 20,00 |  | 20 | [23 empty] | VV | 0
SPU
90 | 4.3 | vnitřní kamera - IP dome, 5MP, MZVF, 2.7-13.5MM, WDR 120dB, VA, IR 50m, IP 66, - dodávka | kompl | 20 |  | 0 |  | 0 |  | 0 | 21 | 0 | 0 | 0 | 0 | 0 |  | Vlastní | Kalkul | 0 | 0 |  | Specifikace | Běžná |  |  |  | POL3_
|  | včetně instalační krabice a kamerového držáku pro instalaci na stěnu či do podhledu : 20,00 |  | 20 | [23 empty] | VV | 0
SPU
91 | 4.4 | venkovní kamera - IP bullet, 5MP, MZVF, 2.7-13.5MM, WDR 120dB, VA, IR 50m, IP 66,-montáž | kompl | 14 |  | 0 |  | 0 |  | 0 | 21 | 0 | 0 | 0 | 0 | 0 |  | Vlastní | Kalkul | 0 | 0 |  | Práce | Běžná |  |  |  | POL1_
|  | včetně instalační krabice a kamerového držáku : 14,00 |  | 14 | [23 empty] | VV | 0
SPU
92 | 4.4 | venkovní kamera - IP bullet, 5MP, MZVF, 2.7-13.5MM, WDR 120dB, VA, IR 50m, IP 66,-dodávka | kompl | 14 |  | 0 |  | 0 |  | 0 | 21 | 0 | 0 | 0 | 0 | 0 |  | Vlastní | Kalkul | 0 | 0 |  | Specifikace | Běžná |  |  |  | POL3_
|  | včetně instalační krabice a kamerového držáku : 14,00 |  | 14 | [23 empty] | VV | 0
SPU
93 | 4.5 | UPS pro datový rozvaděč 3000VA/2700W/230V, pro instalaci do rack, pro CCTV - montáž | kompl | 1 |  | 0 |  | 0 |  | 0 | 21 | 0 | 0 | 0 | 0 | 0 |  | Vlastní | Kalkul | 0 | 0 |  | Práce | Běžná |  |  |  | POL1_
|  | 1,00 |  | 1 | [23 empty] | VV | 0
SPU
94 | 4.5 | UPS pro datový rozvaděč 3000VA/2700W/230V, pro instalaci do rack, pro CCTV - dodávka | kompl | 1 |  | 0 |  | 0 |  | 0 | 21 | 0 | 0 | 0 | 0 | 0 |  | Vlastní | Kalkul | 0 | 0 |  | Specifikace | Běžná |  |  |  | POL3_
|  | 1,00 |  | 1 | [23 empty] | VV | 0
SPU
95 | 4.6 | PC - pracovní stanice do vrátnice pro data a CCTV + 2x 27" LCD monitor, včetně SW - montáž | kompl | 1 |  | 0 |  | 0 |  | 0 | 21 | 0 | 0 | 0 | 0 | 0 |  | Vlastní | Kalkul | 0 | 0 |  | Práce | Běžná |  |  |  | POL1_
|  | (Počítač Intel Xeon W 1370P 5,2MHz, typ skříně : Mini Tower, myš a klávesnice : | [25 empty] | VV | 0
|  | Windows 10 : 1,00 |  | 1 | [23 empty] | VV | 0
SPU
96 | 4.6 | PC - pracovní stanice do vrátnice pro data a CCTV + 2x 27" LCD monitor, včetně SW - dodávka | kompl | 1 |  | 0 |  | 0 |  | 0 | 21 | 0 | 0 | 0 | 0 | 0 |  | Vlastní | Kalkul | 0 | 0 |  | Specifikace | Běžná |  |  |  | POL3_
|  | (Počítač Intel Xeon W 1370P 5,2MHz, typ skříně : Mini Tower, myš a klávesnice : | [25 empty] | VV | 0
|  | Windows 10 : 1,00 |  | 1 | [23 empty] | VV | 0
SPU
97 | 4.7 | datový kabel FTP-LSOH cat. 6 - montáž | m | 1700 |  | 0 |  | 0 |  | 0 | 21 | 0 | 0 | 0 | 0 | 0 |  | Vlastní | Kalkul | 0 | 0 |  | Práce | Běžná |  |  |  | POL1_
|  | 1700,00 |  | 1700 | [23 empty] | VV | 0
SPU
98 | 4.7 | datový kabel FTP-LSOH cat. 6 - dodávka | m | 1700 |  | 0 |  | 0 |  | 0 | 21 | 0 | 0 | 0 | 0 | 0 |  | Vlastní | Kalkul | 0 | 0 |  | Specifikace | Běžná |  |  |  | POL3_
|  | 1700,00 |  | 1700 | [23 empty] | VV | 0
SPU
99 | 4.8 | venkovní datový kabel FTP-LSOH cat. 6 - montáž | m | 80 |  | 0 |  | 0 |  | 0 | 21 | 0 | 0 | 0 | 0 | 0 |  | Vlastní | Kalkul | 0 | 0 |  | Práce | Běžná |  |  |  | POL1_
|  | 80,00 |  | 80 | [23 empty] | VV | 0
SPU
100 | 4.8 | venkovní datový kabel FTP-LSOH cat. 6 - dodávka | m | 80 |  | 0 |  | 0 |  | 0 | 21 | 0 | 0 | 0 | 0 | 0 |  | Vlastní | Kalkul | 0 | 0 |  | Specifikace | Běžná |  |  |  | POL3_
|  | 80,00 |  | 80 | [23 empty] | VV | 0
SPU
101 | 4.9 | oboustranné ukončení, konektorvání a měření FTP kabelů - montáž | kompl | 1 |  | 0 |  | 0 |  | 0 | 21 | 0 | 0 | 0 | 0 | 0 |  | Vlastní | Kalkul | 0 | 0 |  | Práce | Běžná |  |  |  | POL1_
|  | 1,00 |  | 1 | [23 empty] | VV | 0
SPU
102 | 4.9 | oboustranné ukončení, konektorvání a měření FTP kabelů - dodávka | kompl | 1 |  | 0 |  | 0 |  | 0 | 21 | 0 | 0 | 0 | 0 | 0 |  | Vlastní | Kalkul | 0 | 0 |  | Specifikace | Běžná |  |  |  | POL3_
|  | 1,00 |  | 1 | [23 empty] | VV | 0
SPU
103 | 4.10 | Patch kabel FTP cat.6 0,5 m - montáž | kompl | 30 |  | 0 |  | 0 |  | 0 | 21 | 0 | 0 | 0 | 0 | 0 |  | Vlastní | Kalkul | 0 | 0 |  | Práce | Běžná |  |  |  | POL1_
|  | 30,00 |  | 30 | [23 empty] | VV | 0
SPU
104 | 4.10 | Patch kabel FTP cat.6 0,5 m - dodávka | kompl | 30 |  | 0 |  | 0 |  | 0 | 21 | 0 | 0 | 0 | 0 | 0 |  | Vlastní | Kalkul | 0 | 0 |  | Specifikace | Běžná |  |  |  | POL3_
|  | 30,00 |  | 30 | [23 empty] | VV | 0
SPU
105 | 4.11 | Patch kabel FTP cat.6 1 m - montáž | kompl | 10 |  | 0 |  | 0 |  | 0 | 21 | 0 | 0 | 0 | 0 | 0 |  | Vlastní | Kalkul | 0 | 0 |  | Práce | Běžná |  |  |  | POL1_
|  | 10,00 |  | 10 | [23 empty] | VV | 0
SPU
106 | 4.11 | Patch kabel FTP cat.6 1 m - dodávka | kompl | 10 |  | 0 |  | 0 |  | 0 | 21 | 0 | 0 | 0 | 0 | 0 |  | Vlastní | Kalkul | 0 | 0 |  | Specifikace | Běžná |  |  |  | POL3_
|  | 10,00 |  | 10 | [23 empty] | VV | 0
SPU
107 | 4.12 | drobný instalační materiál - montáž | kompl | 1 |  | 0 |  | 0 |  | 0 | 21 | 0 | 0 | 0 | 0 | 0 |  | Vlastní | Kalkul | 0 | 0 |  | Práce | Běžná |  |  |  | POL1_
|  | 1,00 |  | 1 | [23 empty] | VV | 0
SPU
108 | 4.12 | drobný instalační materiál - dodávka | kompl | 1 |  | 0 |  | 0 |  | 0 | 21 | 0 | 0 | 0 | 0 | 0 |  | Vlastní | Kalkul | 0 | 0 |  | Specifikace | Běžná |  |  |  | POL3_
|  | 1,00 |  | 1 | [23 empty] | VV | 0
SPU
Díl: | 05 | EZS - elektrický zabezpečovací systém |  |  |  | 0 |  | 0 |  | 0 |  | 0 |  | 0 |  | 0 |  |  |  |  | 0 | [6 empty] | DIL
109 | 5.1 | ústředna EZS - GALAXY GD-264 (navazuje na stávající systém v ZŠ Bílá),- montáž | kompl | 1 |  | 0 |  | 0 |  | 0 | 21 | 0 | 0 | 0 | 0 | 0 |  | Vlastní | Kalkul | 0 | 0 |  | Práce | Běžná |  |  |  | POL1_
|  | pro 264 koncových prvků, včetně GSM modulu, vnitřních baterií, sběrnice, : | [25 empty] | VV | 0
|  | 32xvýstupů do systému MaR, funkční komplet : 1,00 |  | 1 | [23 empty] | VV | 0
SPU
110 | 5.1 | ústředna EZS - GALAXY GD-264 (navazuje na stávající systém v ZŠ Bílá),- dodávka | kompl | 1 |  | 0 |  | 0 |  | 0 | 21 | 0 | 0 | 0 | 0 | 0 |  | Vlastní | Kalkul | 0 | 0 |  | Specifikace | Běžná |  |  |  | POL3_
|  | pro 264 koncových prvků, včetně GSM modulu, vnitřních baterií, sběrnice, : | [25 empty] | VV | 0
|  | 32xvýstupů do systému MaR, funkční komplet : 1,00 |  | 1 | [23 empty] | VV | 0
SPU
111 | 5.2 | PNZ - pomocný napájecí zdroj systému EZS, včetně aku - montáž | kompl | 1 |  | 0 |  | 0 |  | 0 | 21 | 0 | 0 | 0 | 0 | 0 |  | Vlastní | Kalkul | 0 | 0 |  | Práce | Běžná |  |  |  | POL1_
|  | 1,00 |  | 1 | [23 empty] | VV | 0
SPU
112 | 5.2 | PNZ - pomocný napájecí zdroj systému EZS, včetně aku - dodávka | kompl | 1 |  | 0 |  | 0 |  | 0 | 21 | 0 | 0 | 0 | 0 | 0 |  | Vlastní | Kalkul | 0 | 0 |  | Specifikace | Běžná |  |  |  | POL3_
|  | 1,00 |  | 1 | [23 empty] | VV | 0
SPU
113 | 5.3 | reléový modul se 4-mi relé pro výstupní modul - montáž | kompl | 3 |  | 0 |  | 0 |  | 0 | 21 | 0 | 0 | 0 | 0 | 0 |  | Vlastní | Kalkul | 0 | 0 |  | Práce | Běžná |  |  |  | POL1_
|  | 3,00 |  | 3 | [23 empty] | VV | 0
SPU
114 | 5.3 | reléový modul se 4-mi relé pro výstupní modul - dodávka | kompl | 3 |  | 0 |  | 0 |  | 0 | 21 | 0 | 0 | 0 | 0 | 0 |  | Vlastní | Kalkul | 0 | 0 |  | Specifikace | Běžná |  |  |  | POL3_
|  | 3,00 |  | 3 | [23 empty] | VV | 0
SPU
115 | 5.4 | Signalizační tablo v krytu pro 16 LED s vestavěnou piezosirénou - montáž | kompl | 2 |  | 0 |  | 0 |  | 0 | 21 | 0 | 0 | 0 | 0 | 0 |  | Vlastní | Kalkul | 0 | 0 |  | Práce | Běžná |  |  |  | POL1_
|  | 2,00 |  | 2 | [23 empty] | VV | 0
SPU
116 | 5.4 | Signalizační tablo v krytu pro 16 LED s vestavěnou piezosirénou - dodávka | kompl | 2 |  | 0 |  | 0 |  | 0 | 21 | 0 | 0 | 0 | 0 | 0 |  | Vlastní | Kalkul | 0 | 0 |  | Specifikace | Běžná |  |  |  | POL3_
|  | 2,00 |  | 2 | [23 empty] | VV | 0
SPU
117 | 5.5 | koncentrátor 8-mi smyčkový v instalačním krytu - montáž | kompl | 15 |  | 0 |  | 0 |  | 0 | 21 | 0 | 0 | 0 | 0 | 0 |  | Vlastní | Kalkul | 0 | 0 |  | Práce | Běžná |  |  |  | POL1_
|  | 15,00 |  | 15 | [23 empty] | VV | 0
SPU
118 | 5.5 | koncentrátor 8-mi smyčkový v instalačním krytu - dodávka | kompl | 15 |  | 0 |  | 0 |  | 0 | 21 | 0 | 0 | 0 | 0 | 0 |  | Vlastní | Kalkul | 0 | 0 |  | Specifikace | Běžná |  |  |  | POL3_
|  | 15,00 |  | 15 | [23 empty] | VV | 0
SPU
119 | 5.6 | siréna EZS - montáž | kompl | 4 |  | 0 |  | 0 |  | 0 | 21 | 0 | 0 | 0 | 0 | 0 |  | Vlastní | Kalkul | 0 | 0 |  | Práce | Běžná |  |  |  | POL1_
|  | 4,00 |  | 4 | [23 empty] | VV | 0
SPU
120 | 5.6 | siréna EZS - dodávka | kompl | 4 |  | 0 |  | 0 |  | 0 | 21 | 0 | 0 | 0 | 0 | 0 |  | Vlastní | Kalkul | 0 | 0 |  | Specifikace | Běžná |  |  |  | POL3_
|  | 4,00 |  | 4 | [23 empty] | VV | 0
SPU
121 | 5.7 | LCD klávesnice EZS - montáž | kompl | 4 |  | 0 |  | 0 |  | 0 | 21 | 0 | 0 | 0 | 0 | 0 |  | Vlastní | Kalkul | 0 | 0 |  | Práce | Běžná |  |  |  | POL1_
|  | 4,00 |  | 4 | [23 empty] | VV | 0
SPU
122 | 5.7 | LCD klávesnice EZS - dodávka | kompl | 4 |  | 0 |  | 0 |  | 0 | 21 | 0 | 0 | 0 | 0 | 0 |  | Vlastní | Kalkul | 0 | 0 |  | Specifikace | Běžná |  |  |  | POL3_
|  | 4,00 |  | 4 | [23 empty] | VV | 0
SPU
123 | 5.8 | PIR detektor s dosahem 16m - montáž | kompl | 46 |  | 0 |  | 0 |  | 0 | 21 | 0 | 0 | 0 | 0 | 0 |  | Vlastní | Kalkul | 0 | 0 |  | Práce | Běžná |  |  |  | POL1_
|  | 46,00 |  | 46 | [23 empty] | VV | 0
SPU
124 | 5.8 | PIR detektor s dosahem 16m - dodávka | kompl | 46 |  | 0 |  | 0 |  | 0 | 21 | 0 | 0 | 0 | 0 | 0 |  | Vlastní | Kalkul | 0 | 0 |  | Specifikace | Běžná |  |  |  | POL3_
|  | 46,00 |  | 46 | [23 empty] | VV | 0
SPU
125 | 5.9 | glass detektor - montáž | kompl | 20 |  | 0 |  | 0 |  | 0 | 21 | 0 | 0 | 0 | 0 | 0 |  | Vlastní | Kalkul | 0 | 0 |  | Práce | Běžná |  |  |  | POL1_
|  | 20,00 |  | 20 | [23 empty] | VV | 0
SPU
126 | 5.9 | glass detektor - dodávka | kompl | 20 |  | 0 |  | 0 |  | 0 | 21 | 0 | 0 | 0 | 0 | 0 |  | Vlastní | Kalkul | 0 | 0 |  | Specifikace | Běžná |  |  |  | POL3_
|  | 20,00 |  | 20 | [23 empty] | VV | 0
SPU
127 | 5.10 | magnetický dveřní kontakt závrtný, bude dodán dodavately oken a dveří - montáž | kompl | 232 |  | 0 |  | 0 |  | 0 | 21 | 0 | 0 | 0 | 0 | 0 |  | Vlastní | Kalkul | 0 | 0 |  | Práce | Běžná |  |  |  | POL1_
|  | 232,00 |  | 232 | [23 empty] | VV | 0
SPU
128 | 5.10 | magnetický dveřní kontakt závrtný, bude dodán dodavately oken a dveří - dodávka | kompl | 232 |  | 0 |  | 0 |  | 0 | 21 | 0 | 0 | 0 | 0 | 0 |  | Vlastní | Kalkul | 0 | 0 |  | Specifikace | Běžná |  |  |  | POL3_
|  | 232,00 |  | 232 | [23 empty] | VV | 0
SPU
129 | 5.11 | propojovací krabice pro propojení kabelů od magnetických kontaktů - montáž | kompl | 106 |  | 0 |  | 0 |  | 0 | 21 | 0 | 0 | 0 | 0 | 0 |  | Vlastní | Kalkul | 0 | 0 |  | Práce | Běžná |  |  |  | POL1_
|  | 106,00 |  | 106 | [23 empty] | VV | 0
SPU
130 | 5.11 | propojovací krabice pro propojení kabelů od magnetických kontaktů - dodávka | kompl | 106 |  | 0 |  | 0 |  | 0 | 21 | 0 | 0 | 0 | 0 | 0 |  | Vlastní | Kalkul | 0 | 0 |  | Specifikace | Běžná |  |  |  | POL3_
|  | 106,00 |  | 106 | [23 empty] | VV | 0
SPU
131 | 5.12 | kabely 10x2x0,8 PRAFlaCom F - montáž | m | 160 |  | 0 |  | 0 |  | 0 | 21 | 0 | 0 | 0 | 0 | 0 |  | Vlastní | Kalkul | 0 | 0 |  | Práce | Běžná |  |  |  | POL1_
|  | 160,00 |  | 160 | [23 empty] | VV | 0
SPU
132 | 5.12 | kabely 10x2x0,8 PRAFlaCom F - dodávka | m | 160 |  | 0 |  | 0 |  | 0 | 21 | 0 | 0 | 0 | 0 | 0 |  | Vlastní | Kalkul | 0 | 0 |  | Specifikace | Běžná |  |  |  | POL3_
|  | 160,00 |  | 160 | [23 empty] | VV | 0
SPU
133 | 5.13 | kabely 5x2x0,8 PRAFlaCom F - montáž | m | 800 |  | 0 |  | 0 |  | 0 | 21 | 0 | 0 | 0 | 0 | 0 |  | Vlastní | Kalkul | 0 | 0 |  | Práce | Běžná |  |  |  | POL1_
|  | 800,00 |  | 800 | [23 empty] | VV | 0
SPU
134 | 5.13 | kabely 5x2x0,8 PRAFlaCom F - dodávka | m | 800 |  | 0 |  | 0 |  | 0 | 21 | 0 | 0 | 0 | 0 | 0 |  | Vlastní | Kalkul | 0 | 0 |  | Specifikace | Běžná |  |  |  | POL3_
|  | 800,00 |  | 800 | [23 empty] | VV | 0
SPU
135 | 5.14 | kabely 3x2x0,8 PRAFlaCom F - montáž | m | 5000 |  | 0 |  | 0 |  | 0 | 21 | 0 | 0 | 0 | 0 | 0 |  | Vlastní | Kalkul | 0 | 0 |  | Práce | Běžná |  |  |  | POL1_
|  | 5000,00 |  | 5000 | [23 empty] | VV | 0
SPU
136 | 5.14 | kabely 3x2x0,8 PRAFlaCom F - dodávka | m | 5000 |  | 0 |  | 0 |  | 0 | 21 | 0 | 0 | 0 | 0 | 0 |  | Vlastní | Kalkul | 0 | 0 |  | Specifikace | Běžná |  |  |  | POL3_
|  | 5000,00 |  | 5000 | [23 empty] | VV | 0
SPU
137 | 5.15 | kabely 2x2x0,8 PRAFlaCom F - montáž | m | 7200 |  | 0 |  | 0 |  | 0 | 21 | 0 | 0 | 0 | 0 | 0 |  | Vlastní | Kalkul | 0 | 0 |  | Práce | Běžná |  |  |  | POL1_
|  | 7200,00 |  | 7200 | [23 empty] | VV | 0
SPU
138 | 5.15 | kabely 2x2x0,8 PRAFlaCom F - dodávka | m | 7200 |  | 0 |  | 0 |  | 0 | 21 | 0 | 0 | 0 | 0 | 0 |  | Vlastní | Kalkul | 0 | 0 |  | Specifikace | Běžná |  |  |  | POL3_
|  | 7200,00 |  | 7200 | [23 empty] | VV | 0
SPU
139 | 5.16 | kabely 1x2x0,8 PRAFlaCom F - montáž | m | 560 |  | 0 |  | 0 |  | 0 | 21 | 0 | 0 | 0 | 0 | 0 |  | Vlastní | Kalkul | 0 | 0 |  | Práce | Běžná |  |  |  | POL1_
|  | 560,00 |  | 560 | [23 empty] | VV | 0
SPU
140 | 5.16 | kabely 1x2x0,8 PRAFlaCom F - dodávka | m | 560 |  | 0 |  | 0 |  | 0 | 21 | 0 | 0 | 0 | 0 | 0 |  | Vlastní | Kalkul | 0 | 0 |  | Specifikace | Běžná |  |  |  | POL3_
|  | 560,00 |  | 560 | [23 empty] | VV | 0
SPU
141 | 5.17 | drobný instalační materiál - montáž | kompl | 1 |  | 0 |  | 0 |  | 0 | 21 | 0 | 0 | 0 | 0 | 0 |  | Vlastní | Kalkul | 0 | 0 |  | Práce | Běžná |  |  |  | POL1_
|  | 1,00 |  | 1 | [23 empty] | VV | 0
SPU
142 | 5.17 | drobný instalační materiál - dodávka | kompl | 1 |  | 0 |  | 0 |  | 0 | 21 | 0 | 0 | 0 | 0 | 0 |  | Vlastní | Kalkul | 0 | 0 |  | Specifikace | Běžná |  |  |  | POL3_
|  | 1,00 |  | 1 | [23 empty] | VV | 0
SPU
Díl: | 06 | Nouzový systém |  |  |  | 0 |  | 0 |  | 0 |  | 0 |  | 0 |  | 0 |  |  |  |  | 0 | [6 empty] | DIL
143 | 6.1 | základní jednotka nouzového systému - montáž | ks | 1 |  | 0 |  | 0 |  | 0 | 21 | 0 | 0 | 0 | 0 | 0 |  | Vlastní | Kalkul | 0 | 0 |  | Práce | Běžná |  |  |  | POL1_
|  | 1,00 |  | 1 | [23 empty] | VV | 0
SPU
144 | 6.1 | základní jednotka nouzového systému - dodávka | ks | 1 |  | 0 |  | 0 |  | 0 | 21 | 0 | 0 | 0 | 0 | 0 |  | Vlastní | Kalkul | 0 | 0 |  | Specifikace | Běžná |  |  |  | POL3_
|  | 1,00 |  | 1 | [23 empty] | VV | 0
SPU
145 | 6.2 | přivolávací tlačítko nouzového systému - montáž | ks | 2 |  | 0 |  | 0 |  | 0 | 21 | 0 | 0 | 0 | 0 | 0 |  | Vlastní | Kalkul | 0 | 0 |  | Práce | Běžná |  |  |  | POL1_
|  | 2,00 |  | 2 | [23 empty] | VV | 0
SPU
146 | 6.2 | přivolávací tlačítko nouzového systému - dodávka | ks | 2 |  | 0 |  | 0 |  | 0 | 21 | 0 | 0 | 0 | 0 | 0 |  | Vlastní | Kalkul | 0 | 0 |  | Specifikace | Běžná |  |  |  | POL3_
|  | 2,00 |  | 2 | [23 empty] | VV | 0
SPU
147 | 6.3 | tahové tlačítko nouzového systému - montáž | ks | 2 |  | 0 |  | 0 |  | 0 | 21 | 0 | 0 | 0 | 0 | 0 |  | Vlastní | Kalkul | 0 | 0 |  | Práce | Běžná |  |  |  | POL1_
|  | 2,00 |  | 2 | [23 empty] | VV | 0
SPU
148 | 6.3 | tahové tlačítko nouzového systému - dodávka | ks | 2 |  | 0 |  | 0 |  | 0 | 21 | 0 | 0 | 0 | 0 | 0 |  | Vlastní | Kalkul | 0 | 0 |  | Specifikace | Běžná |  |  |  | POL3_
|  | 2,00 |  | 2 | [23 empty] | VV | 0
SPU
149 | 6.4 | resetovací tlačítko nouzového systému - montáž | ks | 2 |  | 0 |  | 0 |  | 0 | 21 | 0 | 0 | 0 | 0 | 0 |  | Vlastní | Kalkul | 0 | 0 |  | Práce | Běžná |  |  |  | POL1_
|  | 2,00 |  | 2 | [23 empty] | VV | 0
SPU
150 | 6.4 | resetovací tlačítko nouzového systému - dodávka | ks | 2 |  | 0 |  | 0 |  | 0 | 21 | 0 | 0 | 0 | 0 | 0 |  | Vlastní | Kalkul | 0 | 0 |  | Specifikace | Běžná |  |  |  | POL3_
|  | 2,00 |  | 2 | [23 empty] | VV | 0
SPU
151 | 6.5 | kabely 3x2x0,8 PRAFlaCom F - montáž | m | 180 |  | 0 |  | 0 |  | 0 | 21 | 0 | 0 | 0 | 0 | 0 |  | Vlastní | Kalkul | 0 | 0 |  | Práce | Běžná |  |  |  | POL1_
|  | 180,00 |  | 180 | [23 empty] | VV | 0
SPU
152 | 6.5 | kabely 3x2x0,8 PRAFlaCom F - dodávka | m | 180 |  | 0 |  | 0 |  | 0 | 21 | 0 | 0 | 0 | 0 | 0 |  | Vlastní | Kalkul | 0 | 0 |  | Specifikace | Běžná |  |  |  | POL3_
|  | 180,00 |  | 180 | [23 empty] | VV | 0
SPU
153 | 6.6 | kabely 1x2x0,8 PRAFlaCom F - montáž | m | 40 |  | 0 |  | 0 |  | 0 | 21 | 0 | 0 | 0 | 0 | 0 |  | Vlastní | Kalkul | 0 | 0 |  | Práce | Běžná |  |  |  | POL1_
|  | 40,00 |  | 40 | [23 empty] | VV | 0
SPU
154 | 6.6 | kabely 1x2x0,8 PRAFlaCom F - dodávka | m | 40 |  | 0 |  | 0 |  | 0 | 21 | 0 | 0 | 0 | 0 | 0 |  | Vlastní | Kalkul | 0 | 0 |  | Specifikace | Běžná |  |  |  | POL3_
|  | 40,00 |  | 40 | [23 empty] | VV | 0
SPU
155 | 6.7 | drobný instalační materiál - montáž | kompl | 1 |  | 0 |  | 0 |  | 0 | 21 | 0 | 0 | 0 | 0 | 0 |  | Vlastní | Kalkul | 0 | 0 |  | Práce | Běžná |  |  |  | POL1_
|  | 1,00 |  | 1 | [23 empty] | VV | 0
SPU
156 | 6.7 | drobný instalační materiál - dodávka | kompl | 1 |  | 0 |  | 0 |  | 0 | 21 | 0 | 0 | 0 | 0 | 0 |  | Vlastní | Kalkul | 0 | 0 |  | Specifikace | Běžná |  |  |  | POL3_
|  | 1,00 |  | 1 | [23 empty] | VV | 0
SPU
Díl: | 07 | Systém jednotného času |  |  |  | 0 |  | 0 |  | 0 |  | 0 |  | 0 |  | 0 |  |  |  |  | 0 | [6 empty] | DIL
157 | 7.1 | Řídící jednotka pro ELEKTROČAS pro jednu linku analogovou, druhou digitální -montáž | ks | 1 |  | 0 |  | 0 |  | 0 | 21 | 0 | 0 | 0 | 0 | 0 |  | Vlastní | Kalkul | 0 | 0 |  | Práce | Běžná |  |  |  | POL1_
|  | , třetí pro školní zvonky, hodiny řízeny signálem DCF : 1,00 |  | 1 | [23 empty] | VV | 0
SPU
158 | 7.1 | Řídící jednotka pro ELEKTROČAS pro jednu linku analogovou, druhou digitální -dodávka | ks | 1 |  | 0 |  | 0 |  | 0 | 21 | 0 | 0 | 0 | 0 | 0 |  | Vlastní | Kalkul | 0 | 0 |  | Specifikace | Běžná |  |  |  | POL3_
|  | Řídící jednotka pro ELEKTROČAS pro jednu linku analogovou, druhou digitální -montáž : 1,00 |  | 1 | [23 empty] | VV | 0
SPU
159 | 7.2 | jednostranné hodiny ručičkové, Beta D, průměr 40cm - montáž | ks | 20 |  | 0 |  | 0 |  | 0 | 21 | 0 | 0 | 0 | 0 | 0 |  | Vlastní | Kalkul | 0 | 0 |  | Práce | Běžná |  |  |  | POL1_
|  | 20,00 |  | 20 | [23 empty] | VV | 0
SPU
160 | 7.2 | jednostranné hodiny ručičkové, Beta D, průměr 40cm - dodávka | ks | 20 |  | 0 |  | 0 |  | 0 | 21 | 0 | 0 | 0 | 0 | 0 |  | Vlastní | Kalkul | 0 | 0 |  | Specifikace | Běžná |  |  |  | POL3_
|  | 20,00 |  | 20 | [23 empty] | VV | 0
SPU
161 | 7.3 | oboustranné hodiny ručičkové, Beta D, průměr 40cm - montáž | ks | 6 |  | 0 |  | 0 |  | 0 | 21 | 0 | 0 | 0 | 0 | 0 |  | Vlastní | Kalkul | 0 | 0 |  | Práce | Běžná |  |  |  | POL1_
|  | 6,00 |  | 6 | [23 empty] | VV | 0
SPU
162 | 7.3 | oboustranné hodiny ručičkové, Beta D, průměr 40cm - dodávka | ks | 6 |  | 0 |  | 0 |  | 0 | 21 | 0 | 0 | 0 | 0 | 0 |  | Vlastní | Kalkul | 0 | 0 |  | Specifikace | Běžná |  |  |  | POL3_
|  | 6,00 |  | 6 | [23 empty] | VV | 0
SPU
163 | 7.4 | Digitální hodiny exteriérové s vyšším krytím, výška číslic 100mm - montáž | ks | 1 |  | 0 |  | 0 |  | 0 | 21 | 0 | 0 | 0 | 0 | 0 |  | Vlastní | Kalkul | 0 | 0 |  | Práce | Běžná |  |  |  | POL1_
|  | 1,00 |  | 1 | [23 empty] | VV | 0
SPU
164 | 7.4 | Digitální hodiny exteriérové s vyšším krytím, výška číslic 100mm - dodávka | ks | 1 |  | 0 |  | 0 |  | 0 | 21 | 0 | 0 | 0 | 0 | 0 |  | Vlastní | Kalkul | 0 | 0 |  | Specifikace | Běžná |  |  |  | POL3_
|  | 1,00 |  | 1 | [23 empty] | VV | 0
SPU
165 | 7.5 | Školní zvonek Quatro 75 - montáž | ks | 6 |  | 0 |  | 0 |  | 0 | 21 | 0 | 0 | 0 | 0 | 0 |  | Vlastní | Kalkul | 0 | 0 |  | Práce | Běžná |  |  |  | POL1_
|  | 6,00 |  | 6 | [23 empty] | VV | 0
SPU
166 | 7.5 | Školní zvonek Quatro 75 - dodávka | ks | 6 |  | 0 |  | 0 |  | 0 | 21 | 0 | 0 | 0 | 0 | 0 |  | Vlastní | Kalkul | 0 | 0 |  | Specifikace | Běžná |  |  |  | POL3_
|  | 6,00 |  | 6 | [23 empty] | VV | 0
SPU
167 | 7.6 | kabely 1-CXKH-R 2x2,5 PRAFlaSafe X - montáž | m | 40 |  | 0 |  | 0 |  | 0 | 21 | 0 | 0 | 0 | 0 | 0 |  | Vlastní | Kalkul | 0 | 0 |  | Práce | Běžná |  |  |  | POL1_
|  | 40,00 |  | 40 | [23 empty] | VV | 0
SPU
168 | 7.6 | kabely 1-CXKH-R 2x2,5 PRAFlaSafe X - dodávka | m | 40 |  | 0 |  | 0 |  | 0 | 21 | 0 | 0 | 0 | 0 | 0 |  | Vlastní | Kalkul | 0 | 0 |  | Specifikace | Běžná |  |  |  | POL3_
|  | 40,00 |  | 40 | [23 empty] | VV | 0
SPU
169 | 7.7 | kabely 1-CXKH-R 2x1,5 PRAFlaSafe X - montáž | m | 650 |  | 0 |  | 0 |  | 0 | 21 | 0 | 0 | 0 | 0 | 0 |  | Vlastní | Kalkul | 0 | 0 |  | Práce | Běžná |  |  |  | POL1_
|  | 650,00 |  | 650 | [23 empty] | VV | 0
SPU
170 | 7.7 | kabely 1-CXKH-R 2x1,5 PRAFlaSafe X - dodávka | m | 650 |  | 0 |  | 0 |  | 0 | 21 | 0 | 0 | 0 | 0 | 0 |  | Vlastní | Kalkul | 0 | 0 |  | Specifikace | Běžná |  |  |  | POL3_
|  | 650,00 |  | 650 | [23 empty] | VV | 0
SPU
171 | 7.8 | drobný instalační materiál - montáž | kompl | 1 |  | 0 |  | 0 |  | 0 | 21 | 0 | 0 | 0 | 0 | 0 |  | Vlastní | Kalkul | 0 | 0 |  | Práce | Běžná |  |  |  | POL1_
|  | 1,00 |  | 1 | [23 empty] | VV | 0
SPU
172 | 7.8 | drobný instalační materiál - dodávka | kompl | 1 |  | 0 |  | 0 |  | 0 | 21 | 0 | 0 | 0 | 0 | 0 |  | Vlastní | Kalkul | 0 | 0 |  | Specifikace | Běžná |  |  |  | POL3_
|  | 1,00 |  | 1 | [23 empty] | VV | 0
SPU
Díl: | 08 | Společná část, kabelové trasy |  |  |  | 0 |  | 0 |  | 0 |  | 0 |  | 0 |  | 0 |  |  |  |  | 0 | [6 empty] | DIL
173 | 8.1 | hlavní kabelová trasa - stoupačka - SSK, CCTV, EZS - kabelový rošt š.400, v.60 - montáž | m | 7 |  | 0 |  | 0 |  | 0 | 21 | 0 | 0 | 0 | 0 | 0 |  | Vlastní | Kalkul | 0 | 0 |  | Práce | Běžná |  |  |  | POL1_
|  | včetně uchycení po 80 cm do stěny : 7,00 |  | 7 | [23 empty] | VV | 0
SPU
174 | 8.1 | hlavní kabelová trasa - stoupačka - SSK, CCTV, EZS - kabelový rošt š.400, v.60 - dodávka | m | 7 |  | 0 |  | 0 |  | 0 | 21 | 0 | 0 | 0 | 0 | 0 |  | Vlastní | Kalkul | 0 | 0 |  | Specifikace | Běžná |  |  |  | POL3_
|  | včetně uchycení po 80 cm do stěny : 7,00 |  | 7 | [23 empty] | VV | 0
SPU
175 | 8.2 | oddělovací oceloplechová přepažka na kabelový žebřík, včetně upevnění - montáž | m | 14 |  | 0 |  | 0 |  | 0 | 21 | 0 | 0 | 0 | 0 | 0 |  | Vlastní | Kalkul | 0 | 0 |  | Práce | Běžná |  |  |  | POL1_
|  | 14,00 |  | 14 | [23 empty] | VV | 0
SPU
176 | 8.2 | oddělovací oceloplechová přepažka na kabelový žebřík, včetně upevnění - dodávka | m | 14 |  | 0 |  | 0 |  | 0 | 21 | 0 | 0 | 0 | 0 | 0 |  | Vlastní | Kalkul | 0 | 0 |  | Specifikace | Běžná |  |  |  | POL3_
|  | 14,00 |  | 14 | [23 empty] | VV | 0
SPU
177 | 8.3 | horizontální slaboproudá kabelová trasa - kabelový žlab š.500, v.60, tl.1mm - montáž | m | 6 |  | 0 |  | 0 |  | 0 | 21 | 0 | 0 | 0 | 0 | 0 |  | Vlastní | Kalkul | 0 | 0 |  | Práce | Běžná |  |  |  | POL1_
|  | , včetně odboček, trasa vedena pod stropem na C profilech s uchycením přes : | [25 empty] | VV | 0
|  | závitové tyče pr.6 mm po min.80 cm, vč.2 oddělovacích oceloplech.přepážek : 6,00 |  | 6 | [23 empty] | VV | 0
SPU
178 | 8.3. | horizontální slaboproudá kabelová trasa - kabelový žlab š.500, v.60, tl.1mm - dodávek | m | 6 |  | 0 |  | 0 |  | 0 | 21 | 0 | 0 | 0 | 0 | 0 |  | Vlastní | Kalkul | 0 | 0 |  | Specifikace | Běžná |  |  |  | POL3_
|  | , včetně odboček, trasa vedena pod stropem na C profilech s uchycením přes : | [25 empty] | VV | 0
|  | závitové tyče pr.6 mm po min.80 cm, vč.2 oddělovacích oceloplech.přepážek : 6,00 |  | 6 | [23 empty] | VV | 0
SPU
179 | 8.4 | horizontální slaboproudá kabelová trasa - kabelový žlab š.400, v.60, tl.1mm - montáž | m | 7 |  | 0 |  | 0 |  | 0 | 21 | 0 | 0 | 0 | 0 | 0 |  | Vlastní | Kalkul | 0 | 0 |  | Práce | Běžná |  |  |  | POL1_
|  | , včetně odboček, trasa vedena pod stropem na C profilech s uchycením přes : | [25 empty] | VV | 0
|  | závitové tyče pr.6 mm po min.80 cm, vč.2 oddělovacích oceloplech.přepážek : 7,00 |  | 7 | [23 empty] | VV | 0
SPU
180 | 8.4 | horizontální slaboproudá kabelová trasa - kabelový žlab š.400, v.60, tl.1mm - dodávka | m | 7 |  | 0 |  | 0 |  | 0 | 21 | 0 | 0 | 0 | 0 | 0 |  | Vlastní | Kalkul | 0 | 0 |  | Specifikace | Běžná |  |  |  | POL3_
|  | , včetně odboček, trasa vedena pod stropem na C profilech s uchycením přes : | [25 empty] | VV | 0
|  | závitové tyče pr.6 mm po min.80 cm, vč.2 oddělovacích oceloplech.přepážek : 7,00 |  | 7 | [23 empty] | VV | 0
SPU
181 | 8.5 | horizontální slaboproudá kabelová trasa - kabelový žlab š.300, v.60, tl.1mm - montáž | m | 85 |  | 0 |  | 0 |  | 0 | 21 | 0 | 0 | 0 | 0 | 0 |  | Vlastní | Kalkul | 0 | 0 |  | Práce | Běžná |  |  |  | POL1_
|  | , včetně odboček, trasa vedena pod stropem na C profilech s uchycením přes : | [25 empty] | VV | 0
|  | závitové tyče pr.6 mm po min.80 cm, vč.2 oddělovacích oceloplech.přepážek : 85,00 |  | 85 | [23 empty] | VV | 0
SPU
182 | 8.5 | horizontální slaboproudá kabelová trasa - kabelový žlab š.300, v.60, tl.1mm - dodávka | m | 85 |  | 0 |  | 0 |  | 0 | 21 | 0 | 0 | 0 | 0 | 0 |  | Vlastní | Kalkul | 0 | 0 |  | Specifikace | Běžná |  |  |  | POL3_
|  | , včetně odboček, trasa vedena pod stropem na C profilech s uchycením přes : | [25 empty] | VV | 0
|  | závitové tyče pr.6 mm po min.80 cm, vč.2 oddělovacích oceloplech.přepážek : 85,00 |  | 85 | [23 empty] | VV | 0
SPU
183 | 8.6 | Trubka ohebná do betonu pr.16mm - montáž | m | 8500 |  | 0 |  | 0 |  | 0 | 21 | 0 | 0 | 0 | 0 | 0 |  | Vlastní | Kalkul | 0 | 0 |  | Práce | Běžná |  |  |  | POL1_
|  | 8500,00 |  | 8500 | [23 empty] | VV | 0
SPU
184 | 8.6 | Trubka ohebná do betonu pr.16mm - dodávka | m | 8500 |  | 0 |  | 0 |  | 0 | 21 | 0 | 0 | 0 | 0 | 0 |  | Vlastní | Kalkul | 0 | 0 |  | Specifikace | Běžná |  |  |  | POL3_
|  | 8500,00 |  | 8500 | [23 empty] | VV | 0
SPU
185 | 8.7 | Trubka ohebná do betonu pr.20mm - montáž | m | 6500 |  | 0 |  | 0 |  | 0 | 21 | 0 | 0 | 0 | 0 | 0 |  | Vlastní | Kalkul | 0 | 0 |  | Práce | Běžná |  |  |  | POL1_
|  | 6500,00 |  | 6500 | [23 empty] | VV | 0
SPU
186 | 8.7 | Trubka ohebná do betonu pr.20mm - dodatek | m | 6500 |  | 0 |  | 0 |  | 0 | 21 | 0 | 0 | 0 | 0 | 0 |  | Vlastní | Kalkul | 0 | 0 |  | Specifikace | Běžná |  |  |  | POL3_
|  | 6500,00 |  | 6500 | [23 empty] | VV | 0
SPU
187 | 8.8 | Trubka ohebná do betonu pr.25mm - montáž | m | 1000 |  | 0 |  | 0 |  | 0 | 21 | 0 | 0 | 0 | 0 | 0 |  | Vlastní | Kalkul | 0 | 0 |  | Práce | Běžná |  |  |  | POL1_
|  | 1000,00 |  | 1000 | [23 empty] | VV | 0
SPU
188 | 8.8 | Trubka ohebná do betonu pr.25mm - dodávka | m | 1000 |  | 0 |  | 0 |  | 0 | 21 | 0 | 0 | 0 | 0 | 0 |  | Vlastní | Kalkul | 0 | 0 |  | Specifikace | Běžná |  |  |  | POL3_
|  | 1000,00 |  | 1000 | [23 empty] | VV | 0
SPU
189 | 8.9 | krabice do betonu KU68 - protahovací - montáž | ks | 300 |  | 0 |  | 0 |  | 0 | 21 | 0 | 0 | 0 | 0 | 0 |  | Vlastní | Kalkul | 0 | 0 |  | Práce | Běžná |  |  |  | POL1_
|  | 300,00 |  | 300 | [23 empty] | VV | 0
SPU
190 | 8.9 | krabice do betonu KU68 - protahovací - dodávka | ks | 300 |  | 0 |  | 0 |  | 0 | 21 | 0 | 0 | 0 | 0 | 0 |  | Vlastní | Kalkul | 0 | 0 |  | Specifikace | Běžná |  |  |  | POL3_
|  | 300,00 |  | 300 | [23 empty] | VV | 0
SPU
191 | 8.10 | krabice do betonu KU68 - montáž | ks | 150 |  | 0 |  | 0 |  | 0 | 21 | 0 | 0 | 0 | 0 | 0 |  | Vlastní | Kalkul | 0 | 0 |  | Práce | Běžná |  |  |  | POL1_
|  | 150,00 |  | 150 | [23 empty] | VV | 0
SPU
192 | 8.10 | krabice do betonu KU68 - dodávka | ks | 150 |  | 0 |  | 0 |  | 0 | 21 | 0 | 0 | 0 | 0 | 0 |  | Vlastní | Kalkul | 0 | 0 |  | Specifikace | Běžná |  |  |  | POL3_
|  | 150,00 |  | 150 | [23 empty] | VV | 0
SPU
193 | 8.11 | oceloplechové příchytka pro 1, 2, 5, 10 kabelů - montáž | kompl | 7500 |  | 0 |  | 0 |  | 0 | 21 | 0 | 0 | 0 | 0 | 0 |  | Vlastní | Kalkul | 0 | 0 |  | Práce | Běžná |  |  |  | POL1_
|  | 7500,00 |  | 7500 | [23 empty] | VV | 0
SPU
194 | 8.11 | oceloplechové příchytka pro 1, 2, 5, 10 kabelů - dodávka | kompl | 7500 |  | 0 |  | 0 |  | 0 | 21 | 0 | 0 | 0 | 0 | 0 |  | Vlastní | Kalkul | 0 | 0 |  | Specifikace | Běžná |  |  |  | POL3_
|  | 7500,00 |  | 7500 | [23 empty] | VV | 0
SPU
195 | 8.12 | PVC natloukací příchytka pro stahovací pásky - montáž | kompl | 5000 |  | 0 |  | 0 |  | 0 | 21 | 0 | 0 | 0 | 0 | 0 |  | Vlastní | Kalkul | 0 | 0 |  | Práce | Běžná |  |  |  | POL1_
|  | 5000,00 |  | 5000 | [23 empty] | VV | 0
SPU
196 | 8.12 | PVC natloukací příchytka pro stahovací pásky - dodávka | kompl | 5000 |  | 0 |  | 0 |  | 0 | 21 | 0 | 0 | 0 | 0 | 0 |  | Vlastní | Kalkul | 0 | 0 |  | Specifikace | Běžná |  |  |  | POL3_
|  | 5000,00 |  | 5000 | [23 empty] | VV | 0
SPU
197 | 8.13 | stahovací PVC pásky dl-400mm - montáž | kompl | 5000 |  | 0 |  | 0 |  | 0 | 21 | 0 | 0 | 0 | 0 | 0 |  | Vlastní | Kalkul | 0 | 0 |  | Práce | Běžná |  |  |  | POL1_
|  | 5000,00 |  | 5000 | [23 empty] | VV | 0
SPU
198 | 8.13 | stahovací PVC pásky dl-400mm - dodávka | kompl | 5000 |  | 0 |  | 0 |  | 0 | 21 | 0 | 0 | 0 | 0 | 0 |  | Vlastní | Kalkul | 0 | 0 |  | Specifikace | Běžná |  |  |  | POL3_
|  | 5000,00 |  | 5000 | [23 empty] | VV | 0
SPU
199 | 8.14 | bezhalogenová lišta 20x20,včetně uchycení, barvy bílá, vedení v prostoru ZŠ Bílá - montáž | m | 300 |  | 0 |  | 0 |  | 0 | 21 | 0 | 0 | 0 | 0 | 0 |  | Vlastní | Kalkul | 0 | 0 |  | Práce | Běžná |  |  |  | POL1_
|  | 300,00 |  | 300 | [23 empty] | VV | 0
SPU
200 | 8.14 | bezhalogenová lišta 20x20,včetně uchycení, barvy bílá, vedení v prostoru ZŠ Bílá - dodávka | m | 300 |  | 0 |  | 0 |  | 0 | 21 | 0 | 0 | 0 | 0 | 0 |  | Vlastní | Kalkul | 0 | 0 |  | Specifikace | Běžná |  |  |  | POL3_
|  | 300,00 |  | 300 | [23 empty] | VV | 0
SPU
201 | 8.15 | požární ucpávky 1000l, intumex - montáž - je řešeno ve výpisu ostatních výrobků X11 | ks | 1 |  | 0 |  | 0 |  | 0 | 21 | 0 | 0 | 0 | 0 | 0 |  | Vlastní | Kalkul | 0 | 0 |  | Práce | Běžná |  |  |  | POL1_
|  | 1,00 |  | 1 | [23 empty] | VV | 0
SPU
202 | 8.15 | požární ucpávky 1000l, intumex - dodávka - je řešeno ve výpisu ostatních výrobků X11 | ks | 1 |  | 0 |  | 0 |  | 0 | 21 | 0 | 0 | 0 | 0 | 0 |  | Vlastní | Kalkul | 0 | 0 |  | Specifikace | Běžná |  |  |  | POL3_
|  | 1,00 |  | 1 | [23 empty] | VV | 0
SPU
203 | 8.16 | kabelová zafukovací chránička HDPE pr.40/33mm - montáž | m | 300 |  | 0 |  | 0 |  | 0 | 21 | 0 | 0 | 0 | 0 | 0 |  | Vlastní | Kalkul | 0 | 0 |  | Práce | Běžná |  |  |  | POL1_
|  | 300,00 |  | 300 | [23 empty] | VV | 0
SPU
204 | 8.16 | kabelová zafukovací chránička HDPE pr.40/33mm - dodávka | m | 300 |  | 0 |  | 0 |  | 0 | 21 | 0 | 0 | 0 | 0 | 0 |  | Vlastní | Kalkul | 0 | 0 |  | Specifikace | Běžná |  |  |  | POL3_
|  | 300,00 |  | 300 | [23 empty] | VV | 0
SPU
205 | 8.17 | záslepka na kabelovou zafukovací chráničku HDPE pr.40/33mm - montáž | ks | 6 |  | 0 |  | 0 |  | 0 | 21 | 0 | 0 | 0 | 0 | 0 |  | Vlastní | Kalkul | 0 | 0 |  | Práce | Běžná |  |  |  | POL1_
|  | 6,00 |  | 6 | [23 empty] | VV | 0
SPU
206 | 8.17 | záslepka na kabelovou zafukovací chráničku HDPE pr.40/33mm - dodávka | ks | 6 |  | 0 |  | 0 |  | 0 | 21 | 0 | 0 | 0 | 0 | 0 |  | Vlastní | Kalkul | 0 | 0 |  | Specifikace | Běžná |  |  |  | POL3_
|  | 6,00 |  | 6 | [23 empty] | VV | 0
SPU
207 | 8.18 | tlaková spojka na kabelovou zafukovací chráničku HDPE pr.40/33mm - montáž | ks | 3 |  | 0 |  | 0 |  | 0 | 21 | 0 | 0 | 0 | 0 | 0 |  | Vlastní | Kalkul | 0 | 0 |  | Práce | Běžná |  |  |  | POL1_
|  | 3,00 |  | 3 | [23 empty] | VV | 0
SPU
208 | 8.18 | tlaková spojka na kabelovou zafukovací chráničku HDPE pr.40/33mm - dodávka | ks | 3 |  | 0 |  | 0 |  | 0 | 21 | 0 | 0 | 0 | 0 | 0 |  | Vlastní | Kalkul | 0 | 0 |  | Specifikace | Běžná |  |  |  | POL3_
|  | 3,00 |  | 3 | [23 empty] | VV | 0
SPU
209 | 8.19 | sekání, řezání, drážkování, zednické přípomocné práce - montáž | kompl | 1 |  | 0 |  | 0 |  | 0 | 21 | 0 | 0 | 0 | 0 | 0 |  | Vlastní | Kalkul | 0 | 0 |  | Práce | Běžná |  |  |  | POL1_
|  | 1,00 |  | 1 | [23 empty] | VV | 0
SPU
210 | 8.19 | sekání, řezání, drážkování, zednické přípomocné práce - dodávka | kompl | 1 |  | 0 |  | 0 |  | 0 | 21 | 0 | 0 | 0 | 0 | 0 |  | Vlastní | Kalkul | 0 | 0 |  | Specifikace | Běžná |  |  |  | POL3_
|  | 1,00 |  | 1 | [23 empty] | VV | 0
SPU
211 | 8.20 | měřící protokoly datových kabelů - montáž | kompl | 1 |  | 0 |  | 0 |  | 0 | 21 | 0 | 0 | 0 | 0 | 0 |  | Vlastní | Kalkul | 0 | 0 |  | Práce | Běžná |  |  |  | POL1_
|  | 1,00 |  | 1 | [23 empty] | VV | 0
SPU
212 | 8.20 | měřící protokoly datových kabelů - dodávka | kompl | 1 |  | 0 |  | 0 |  | 0 | 21 | 0 | 0 | 0 | 0 | 0 |  | Vlastní | Kalkul | 0 | 0 |  | Specifikace | Běžná |  |  |  | POL3_
|  | 1,00 |  | 1 | [23 empty] | VV | 0
SPU
213 | 8.22 | Dodavatelská dokumentace - podrobné schéma, detaily | kompl | 1 |  | 0 |  | 0 |  | 0 | 21 | 0 | 0 | 0 | 0 | 0 |  | Vlastní | Kalkul | 0 | 0 |  | Specifikace | Běžná |  |  |  | POL3_
|  | 1,00 |  | 1 | [23 empty] | VV | 0
SPU
214 | 8.23 | Dodavatelská dokumentace - trubkování v železobetonových částech | kompl | 1 |  | 0 |  | 0 |  | 0 | 21 | 0 | 0 | 0 | 0 | 0 |  | Vlastní | Kalkul | 0 | 0 |  | Specifikace | Běžná |  |  |  | POL3_
|  | 1,00 |  | 1 | [23 empty] | VV | 0
SPU
215 | 8.24 | Koordinace s ostatními dodavately technologií v rámci areálu | kompl | 1 |  | 0 |  | 0 |  | 0 | 21 | 0 | 0 | 0 | 0 | 0 |  | Vlastní | Kalkul | 0 | 0 |  | Specifikace | Běžná |  |  |  | POL3_
|  | 1,00 |  | 1 | [23 empty] | VV | 0
SPU
216 | 8.25 | Koordinace s ostatními dodavately technologií v objektu | kompl | 1 |  | 0 |  | 0 |  | 0 | 21 | 0 | 0 | 0 | 0 | 0 |  | Vlastní | Kalkul | 0 | 0 |  | Specifikace | Běžná |  |  |  | POL3_
|  | 1,00 |  | 1 | [23 empty] | VV | 0
SPU
217 | 8.26 | Podrobná dílenská dokumentace slaboproudých rozvodů, včetně vzorkován - | kompl | 1 |  | 0 |  | 0 |  | 0 | 21 | 0 | 0 | 0 | 0 | 0 |  | Vlastní | Kalkul | 0 | 0 |  | Specifikace | Běžná |  |  |  | POL3_
|  | í a potvrzení koncepce s investorem s ohledem na rychlý vývoj skaboproudých technologií : 1,00 |  | 1 | [23 empty] | VV | 0
SPU
218 | 8.29 | Výchozí revizní zpráva | kompl | 1 |  | 0 |  | 0 |  | 0 | 21 | 0 | 0 | 0 | 0 | 0 |  | Vlastní | Kalkul | 0 | 0 |  | Práce | Běžná |  |  |  | POL1_
|  | 1,00 |  | 1 | [23 empty] | VV | 0
SPU
[26 empty] | 15 | 21 | DPH
| Celkem |  |  |  |  | 0 | [19 empty] | 0 | 0 | SUM
END
Note on S6: Jedná se o informaci, zda se jedná o položku, která je do rozpočtu zadána z cenové soustavy RTS, nebo vlastní.
Note on T6: Jedná se o název CÚ, která je zadána u položky rozpočtu

## SO 01 15 Pol
Položkový soupis prací a dodávek | [27 empty] | #TypZaznamu#
S: | S 1375 | Základní škola Na Kocínce, Praha 6, ul.Na Kocínce, k.ú.Dejvice | [25 empty] | STA
O: | SO 01 | Budova školy | [22 empty] | STA |  |  | OBJ
R: | 15 | SO 01 - Budova školy - EPS, ER | [25 empty] | ROZ
P.č. | Číslo položky | Název položky | MJ | Množství | Cena / MJ | Celkem | Dodávka | Dodávka celk. | Montáž | Montáž celk. | DPH | Cena s DPH | Hmotnost / MJ | Hmotnost celk.(t) | Dem. hmotnost / MJ | Dem. hmotnost celk.(t) | Ceník | Cen. soustava / platnost | Cenová úroveň | Nhod / MJ | Nhod celk. | Dodavatel | Typ položky | Stav položky
Díl: | 09 | EPS - elektrická požární signalizace |  |  |  | 0 |  | 0 |  | 0 |  | 0 |  | 0 |  | 0 |  |  |  |  | 0 | [6 empty] | DIL
1 | 09.1 | Ústředna EPS + rozšiřující ústředna EPS - montáž | kompl | 1 |  | 0 |  | 0 |  | 0 | 21 | 0 | 0 | 0 | 0 | 0 |  | Vlastní | Kalkul | 0 | 0 |  | Práce | Běžná |  |  |  | POL1_
|  | popis ústředny a prvků je upřesněn v technické zprávě : 1,00 |  | 1 | [23 empty] | VV | 0
SPU
2 | 09.1 | Ústředna EPS + rozšiřující ústředna EPS - dodávka | kompl | 1 |  | 0 |  | 0 |  | 0 | 21 | 0 | 0 | 0 | 0 | 0 |  | Vlastní | Kalkul | 0 | 0 |  | Specifikace | Běžná |  |  |  | POL3_
|  | popis ústředny a prvků je upřesněn v technické zprávě : 1,00 |  | 1 | [23 empty] | VV | 0
SPU
3 | 09.2 | čelní ovládací panel - montáž | kompl | 2 |  | 0 |  | 0 |  | 0 | 21 | 0 | 0 | 0 | 0 | 0 |  | Vlastní | Kalkul | 0 | 0 |  | Práce | Běžná |  |  |  | POL1_
|  | 2,00 |  | 2 | [23 empty] | VV | 0
SPU
4 | 09.2 | čelní ovládací panel - dodávka | kompl | 2 |  | 0 |  | 0 |  | 0 | 21 | 0 | 0 | 0 | 0 | 0 |  | Vlastní | Kalkul | 0 | 0 |  | Specifikace | Běžná |  |  |  | POL3_
|  | 2,00 |  | 2 | [23 empty] | VV | 0
SPU
5 | 09.3 | OPPO - obslužný panel požární ochrany - montáž | kompl | 1 |  | 0 |  | 0 |  | 0 | 21 | 0 | 0 | 0 | 0 | 0 |  | Vlastní | Kalkul | 0 | 0 |  | Práce | Běžná |  |  |  | POL1_
|  | 1,00 |  | 1 | [23 empty] | VV | 0
SPU
6 | 09.3 | OPPO - obslužný panel požární ochrany - dodávka | kompl | 1 |  | 0 |  | 0 |  | 0 | 21 | 0 | 0 | 0 | 0 | 0 |  | Vlastní | Kalkul | 0 | 0 |  | Specifikace | Běžná |  |  |  | POL3_
|  | 1,00 |  | 1 | [23 empty] | VV | 0
SPU
7 | 09.4 | PIP - externí panel EPS, š-230, v-200, h-70mm - montáž | kompl | 2 |  | 0 |  | 0 |  | 0 | 21 | 0 | 0 | 0 | 0 | 0 |  | Vlastní | Kalkul | 0 | 0 |  | Práce | Běžná |  |  |  | POL1_
|  | 2,00 |  | 2 | [23 empty] | VV | 0
SPU
8 | 09.4 | PIP - externí panel EPS, š-230, v-200, h-70mm - dodávka | kompl | 2 |  | 0 |  | 0 |  | 0 | 21 | 0 | 0 | 0 | 0 | 0 |  | Vlastní | Kalkul | 0 | 0 |  | Specifikace | Běžná |  |  |  | POL3_
|  | 2,00 |  | 2 | [23 empty] | VV | 0
SPU
9 | 09.5 | zábleskový maják venkovní, červeno-červený - montáž | kompl | 1 |  | 0 |  | 0 |  | 0 | 21 | 0 | 0 | 0 | 0 | 0 |  | Vlastní | Kalkul | 0 | 0 |  | Práce | Běžná |  |  |  | POL1_
|  | 1,00 |  | 1 | [23 empty] | VV | 0
SPU
10 | 09.5 | zábleskový maják venkovní, červeno-červený - dodávka | kompl | 1 |  | 0 |  | 0 |  | 0 | 21 | 0 | 0 | 0 | 0 | 0 |  | Vlastní | Kalkul | 0 | 0 |  | Specifikace | Běžná |  |  |  | POL3_
|  | 1,00 |  | 1 | [23 empty] | VV | 0
SPU
11 | 09.6 | KTPO - klíčový trezor požární ochrany, provedení nerez - montáž | kompl | 2 |  | 0 |  | 0 |  | 0 | 21 | 0 | 0 | 0 | 0 | 0 |  | Vlastní | Kalkul | 0 | 0 |  | Práce | Běžná |  |  |  | POL1_
|  | 2,00 |  | 2 | [23 empty] | VV | 0
SPU
12 | 09.6 | KTPO - klíčový trezor požární ochrany, provedení nerez - dodávka | kompl | 2 |  | 0 |  | 0 |  | 0 | 21 | 0 | 0 | 0 | 0 | 0 |  | Vlastní | Kalkul | 0 | 0 |  | Specifikace | Běžná |  |  |  | POL3_
|  | 2,00 |  | 2 | [23 empty] | VV | 0
SPU
13 | 09.7 | aku 12V DC / 12Ah - montáž | kompl | 2 |  | 0 |  | 0 |  | 0 | 21 | 0 | 0 | 0 | 0 | 0 |  | Vlastní | Kalkul | 0 | 0 |  | Práce | Běžná |  |  |  | POL1_
|  | 2,00 |  | 2 | [23 empty] | VV | 0
SPU
14 | 09.7 | aku 12V DC / 12Ah - dodávka | kompl | 2 |  | 0 |  | 0 |  | 0 | 21 | 0 | 0 | 0 | 0 | 0 |  | Vlastní | Kalkul | 0 | 0 |  | Specifikace | Běžná |  |  |  | POL3_
|  | 2,00 |  | 2 | [23 empty] | VV | 0
SPU
15 | 09.8 | aku 12V DC / 24Ah - montáž | kompl | 2 |  | 0 |  | 0 |  | 0 | 21 | 0 | 0 | 0 | 0 | 0 |  | Vlastní | Kalkul | 0 | 0 |  | Práce | Běžná |  |  |  | POL1_
|  | 2,00 |  | 2 | [23 empty] | VV | 0
SPU
16 | 09.8 | aku 12V DC / 24Ah - dodávka | kompl | 2 |  | 0 |  | 0 |  | 0 | 21 | 0 | 0 | 0 | 0 | 0 |  | Vlastní | Kalkul | 0 | 0 |  | Specifikace | Běžná |  |  |  | POL3_
|  | 2,00 |  | 2 | [23 empty] | VV | 0
SPU
17 | 09.9 | siréna vnitřní s blikačem - montáž | kompl | 7 |  | 0 |  | 0 |  | 0 | 21 | 0 | 0 | 0 | 0 | 0 |  | Vlastní | Kalkul | 0 | 0 |  | Práce | Běžná |  |  |  | POL1_
|  | 7,00 |  | 7 | [23 empty] | VV | 0
SPU
18 | 09.9 | siréna vnitřní s blikačem - dodávka | kompl | 7 |  | 0 |  | 0 |  | 0 | 21 | 0 | 0 | 0 | 0 | 0 |  | Vlastní | Kalkul | 0 | 0 |  | Specifikace | Běžná |  |  |  | POL3_
|  | 7,00 |  | 7 | [23 empty] | VV | 0
SPU
19 | 09.10 | tlačítkový hlásič s oddělovačem - montáž | kompl | 23 |  | 0 |  | 0 |  | 0 | 21 | 0 | 0 | 0 | 0 | 0 |  | Vlastní | Kalkul | 0 | 0 |  | Práce | Běžná |  |  |  | POL1_
|  | 23,00 |  | 23 | [23 empty] | VV | 0
SPU
20 | 09.10 | tlačítkový hlásič s oddělovačem - dodávka | kompl | 23 |  | 0 |  | 0 |  | 0 | 21 | 0 | 0 | 0 | 0 | 0 |  | Vlastní | Kalkul | 0 | 0 |  | Specifikace | Běžná |  |  |  | POL3_
|  | 23,00 |  | 23 | [23 empty] | VV | 0
SPU
21 | 09.11 | Termodiferenciální hlásič IQ8Quad, včetně patice - montáž | kompl | 12 |  | 0 |  | 0 |  | 0 | 21 | 0 | 0 | 0 | 0 | 0 |  | Vlastní | Kalkul | 0 | 0 |  | Práce | Běžná |  |  |  | POL1_
|  | 12,00 |  | 12 | [23 empty] | VV | 0
SPU
22 | 09.11 | Termodiferenciální hlásič IQ8Quad, včetně patice - dodávka | kompl | 12 |  | 0 |  | 0 |  | 0 | 21 | 0 | 0 | 0 | 0 | 0 |  | Vlastní | Kalkul | 0 | 0 |  | Specifikace | Běžná |  |  |  | POL3_
|  | 12,00 |  | 12 | [23 empty] | VV | 0
SPU
23 | 09.12 | Opticko-kouřový hlásič IQ8Quad, včetně patice - montáž | kompl | 97 |  | 0 |  | 0 |  | 0 | 21 | 0 | 0 | 0 | 0 | 0 |  | Vlastní | Kalkul | 0 | 0 |  | Práce | Běžná |  |  |  | POL1_
|  | 97,00 |  | 97 | [23 empty] | VV | 0
SPU
24 | 09.12 | Opticko-kouřový hlásič IQ8Quad, včetně patice - dodávka | kompl | 97 |  | 0 |  | 0 |  | 0 | 21 | 0 | 0 | 0 | 0 | 0 |  | Vlastní | Kalkul | 0 | 0 |  | Specifikace | Běžná |  |  |  | POL3_
|  | 97,00 |  | 97 | [23 empty] | VV | 0
SPU
25 | 09.13 | paralelní signalizace k hlásiči EPS - montáž | kompl | 50 |  | 0 |  | 0 |  | 0 | 21 | 0 | 0 | 0 | 0 | 0 |  | Vlastní | Kalkul | 0 | 0 |  | Práce | Běžná |  |  |  | POL1_
|  | 50,00 |  | 50 | [23 empty] | VV | 0
SPU
26 | 09.13 | paralelní signalizace k hlásiči EPS - dodávka | kompl | 50 |  | 0 |  | 0 |  | 0 | 21 | 0 | 0 | 0 | 0 | 0 |  | Vlastní | Kalkul | 0 | 0 |  | Specifikace | Běžná |  |  |  | POL3_
|  | 50,00 |  | 50 | [23 empty] | VV | 0
SPU
27 | 09.14 | přídržný dveřní magnet s tlačítkem pro odpojení - montáž | kompl | 4 |  | 0 |  | 0 |  | 0 | 21 | 0 | 0 | 0 | 0 | 0 |  | Vlastní | Kalkul | 0 | 0 |  | Práce | Běžná |  |  |  | POL1_
|  | 4,00 |  | 4 | [23 empty] | VV | 0
SPU
28 | 09.14 | přídržný dveřní magnet s tlačítkem pro odpojení - dodávka | kompl | 4 |  | 0 |  | 0 |  | 0 | 21 | 0 | 0 | 0 | 0 | 0 |  | Vlastní | Kalkul | 0 | 0 |  | Specifikace | Běžná |  |  |  | POL3_
|  | 4,00 |  | 4 | [23 empty] | VV | 0
SPU
29 | 09.15 | Pomocný napájecí zdroj 24V DC / 14Ah - montáž | kompl | 1 |  | 0 |  | 0 |  | 0 | 21 | 0 | 0 | 0 | 0 | 0 |  | Vlastní | Kalkul | 0 | 0 |  | Práce | Běžná |  |  |  | POL1_
|  | 1,00 |  | 1 | [23 empty] | VV | 0
SPU
30 | 09.15 | Pomocný napájecí zdroj 24V DC / 14Ah - dodávka | kompl | 1 |  | 0 |  | 0 |  | 0 | 21 | 0 | 0 | 0 | 0 | 0 |  | Vlastní | Kalkul | 0 | 0 |  | Specifikace | Běžná |  |  |  | POL3_
|  | 1,00 |  | 1 | [23 empty] | VV | 0
SPU
31 | 09.16 | aku 12V DC / 17Ah - montáž | kompl | 2 |  | 0 |  | 0 |  | 0 | 21 | 0 | 0 | 0 | 0 | 0 |  | Vlastní | Kalkul | 0 | 0 |  | Práce | Běžná |  |  |  | POL1_
|  | 2,00 |  | 2 | [23 empty] | VV | 0
SPU
32 | 09.16 | aku 12V DC / 17Ah - dodávka | kompl | 2 |  | 0 |  | 0 |  | 0 | 21 | 0 | 0 | 0 | 0 | 0 |  | Vlastní | Kalkul | 0 | 0 |  | Specifikace | Běžná |  |  |  | POL3_
|  | 2,00 |  | 2 | [23 empty] | VV | 0
SPU
33 | 09.17 | GSM modul pro přesnos až 12-ti přednahraných zpráv - montáž | kompl | 1 |  | 0 |  | 0 |  | 0 | 21 | 0 | 0 | 0 | 0 | 0 |  | Vlastní | Kalkul | 0 | 0 |  | Práce | Běžná |  |  |  | POL1_
|  | 1,00 |  | 1 | [23 empty] | VV | 0
SPU
34 | 09.17 | GSM modul pro přesnos až 12-ti přednahraných zpráv - dodávka | kompl | 1 |  | 0 |  | 0 |  | 0 | 21 | 0 | 0 | 0 | 0 | 0 |  | Vlastní | Kalkul | 0 | 0 |  | Specifikace | Běžná |  |  |  | POL3_
|  | 1,00 |  | 1 | [23 empty] | VV | 0
SPU
35 | 09.18 | ZDP - zařízení pro dálkový přenos na HZS Prahy 6 - montáž | kompl | 1 |  | 0 |  | 0 |  | 0 | 21 | 0 | 0 | 0 | 0 | 0 |  | Vlastní | Kalkul | 0 | 0 |  | Práce | Běžná |  |  |  | POL1_
|  | 1,00 |  | 1 | [23 empty] | VV | 0
SPU
36 | 09.18 | ZDP - zařízení pro dálkový přenos na HZS Prahy 6 - dodávka | kompl | 1 |  | 0 |  | 0 |  | 0 | 21 | 0 | 0 | 0 | 0 | 0 |  | Vlastní | Kalkul | 0 | 0 |  | Specifikace | Běžná |  |  |  | POL3_
|  | 1,00 |  | 1 | [23 empty] | VV | 0
SPU
37 | 09.19 | Kabel EPS pro kruhové linky hlásičů PRAFlaGuard 1x2x0,8 b2ca-s1-d1 - montáž | m | 4250 |  | 0 |  | 0 |  | 0 | 21 | 0 | 0 | 0 | 0 | 0 |  | Vlastní | Kalkul | 0 | 0 |  | Práce | Běžná |  |  |  | POL1_
|  | 4250,00 |  | 4250 | [23 empty] | VV | 0
SPU
38 | 09.19 | Kabel EPS pro kruhové linky hlásičů PRAFlaGuard 1x2x0,8 b2ca-s1-d1 - dodávka | m | 4250 |  | 0 |  | 0 |  | 0 | 21 | 0 | 0 | 0 | 0 | 0 |  | Vlastní | Kalkul | 0 | 0 |  | Specifikace | Běžná |  |  |  | POL3_
|  | 4250,00 |  | 4250 | [23 empty] | VV | 0
SPU
39 | 09.20 | Kabel s funkční odolností při požáru (P45-R) pro sirény, magnety,- montáž | m | 1850 |  | 0 |  | 0 |  | 0 | 21 | 0 | 0 | 0 | 0 | 0 |  | Vlastní | Kalkul | 0 | 0 |  | Práce | Běžná |  |  |  | POL1_
|  | výstupy 2x1,5 PRAFlaDuR P90-R b2ca-s1-d1 : 1850,00 |  | 1850 | [23 empty] | VV | 0
SPU
40 | 09.20 | Kabel s funkční odolností při požáru (P45-R) pro sirény, magnety,- dodávka | m | 1850 |  | 0 |  | 0 |  | 0 | 21 | 0 | 0 | 0 | 0 | 0 |  | Vlastní | Kalkul | 0 | 0 |  | Specifikace | Běžná |  |  |  | POL3_
|  | výstupy 2x1,5 PRAFlaDuR P90-R b2ca-s1-d1 : 1850,00 |  | 1850 | [23 empty] | VV | 0
SPU
41 | 09.21 | Kabel s funkční odolností při požáru (P45-R) pro OPPO, PIP, MaR, ZOTK - 4x2x0,8 -montáž | m | 500 |  | 0 |  | 0 |  | 0 | 21 | 0 | 0 | 0 | 0 | 0 |  | Vlastní | Kalkul | 0 | 0 |  | Práce | Běžná |  |  |  | POL1_
|  | 500,00 |  | 500 | [23 empty] | VV | 0
SPU
42 | 09.21 | Kabel s funkční odolností při požáru (P45-R) pro OPPO, PIP, MaR, ZOTK - 4x2x0,8 -dodávka | m | 500 |  | 0 |  | 0 |  | 0 | 21 | 0 | 0 | 0 | 0 | 0 |  | Vlastní | Kalkul | 0 | 0 |  | Specifikace | Běžná |  |  |  | POL3_
|  | 500,00 |  | 500 | [23 empty] | VV | 0
SPU
43 | 09.22 | Kabel s funkční odolností při požáru (P45-R) pro KTPO, ZDP - 10x2x0,8 - montáž | m | 35 |  | 0 |  | 0 |  | 0 | 21 | 0 | 0 | 0 | 0 | 0 |  | Vlastní | Kalkul | 0 | 0 |  | Práce | Běžná |  |  |  | POL1_
|  | PRAFlaCom F P90-R b2ca-s1-d1 : 35,00 |  | 35 | [23 empty] | VV | 0
SPU
44 | 09.22 | Kabel s funkční odolností při požáru (P45-R) pro KTPO, ZDP - 10x2x0,8 - dodávka | m | 35 |  | 0 |  | 0 |  | 0 | 21 | 0 | 0 | 0 | 0 | 0 |  | Vlastní | Kalkul | 0 | 0 |  | Specifikace | Běžná |  |  |  | POL3_
|  | 35,00 |  | 35 | [23 empty] | VV | 0
SPU
45 | 09.23 | Kabelové příchytky se zachováním funkce při požáru dle ZP27/2008, pro jeden kabel - montáž | m | 6000 |  | 0 |  | 0 |  | 0 | 21 | 0 | 0 | 0 | 0 | 0 |  | Vlastní | Kalkul | 0 | 0 |  | Práce | Běžná |  |  |  | POL1_
|  | pr. 7-12mm, včetně turbo šroubu (nebo nastřelování) do betonu nebo : | [25 empty] | VV | 0
|  | samořezného šroubku do oceloplechu (poměr 50:50) : 6000,00 |  | 6000 | [23 empty] | VV | 0
SPU
46 | 09.23 | Kabelové příchytky se zachováním funkce při požáru dle ZP27/2008, pro jeden kabel - dodávka | m | 6000 |  | 0 |  | 0 |  | 0 | 21 | 0 | 0 | 0 | 0 | 0 |  | Vlastní | Kalkul | 0 | 0 |  | Specifikace | Běžná |  |  |  | POL3_
|  | pr. 7-12mm, včetně turbo šroubu (nebo nastřelování) do betonu nebo : | [25 empty] | VV | 0
|  | samořezného šroubku do oceloplechu (poměr 50:50) : 6000,00 |  | 6000 | [23 empty] | VV | 0
SPU
47 | 09.24 | Kabelové příchytky se zachováním funkce při požáru dle ZP27/2008, pro jeden kabel - montáž | m | 4500 |  | 0 |  | 0 |  | 0 | 21 | 0 | 0 | 0 | 0 | 0 |  | Vlastní | Kalkul | 0 | 0 |  | Práce | Běžná |  |  |  | POL1_
|  | pr. 7-12mm, včetně turbo šroubu (nebo nastřelování) do betonu nebo : | [25 empty] | VV | 0
|  | samořezného šroubku do oceloplechu (poměr 50:50) : 4500,00 |  | 4500 | [23 empty] | VV | 0
SPU
48 | 09.24 | Kabelové příchytky se zachováním funkce při požáru dle ZP27/2008, pro jeden kabel - dodávka | m | 4500 |  | 0 |  | 0 |  | 0 | 21 | 0 | 0 | 0 | 0 | 0 |  | Vlastní | Kalkul | 0 | 0 |  | Specifikace | Běžná |  |  |  | POL3_
|  | 4500,00 |  | 4500 | [23 empty] | VV | 0
SPU
49 | 09.25 | stoupačka EPS, ER - kabelový žebřík š-200, v-60mm s funkční odlností při požáru - montáž | m | 7 |  | 0 |  | 0 |  | 0 | 21 | 0 | 0 | 0 | 0 | 0 |  | Vlastní | Kalkul | 0 | 0 |  | Práce | Běžná |  |  |  | POL1_
|  | včetně upevnění po 80 cm do zdi : 7,00 |  | 7 | [23 empty] | VV | 0
SPU
50 | 09.25 | stoupačka EPS, ER - kabelový žebřík š-200, v-60mm s funkční odlností při požáru - dodávka | m | 7 |  | 0 |  | 0 |  | 0 | 21 | 0 | 0 | 0 | 0 | 0 |  | Vlastní | Kalkul | 0 | 0 |  | Specifikace | Běžná |  |  |  | POL3_
|  | včetně upevnění po 80 cm do zdi : 7,00 |  | 7 | [23 empty] | VV | 0
SPU
51 | 09.26 | oddělovací oceloplechová přepažka na kabelový žebřík, včetně upevnění - montáž | m | 7 |  | 0 |  | 0 |  | 0 | 21 | 0 | 0 | 0 | 0 | 0 |  | Vlastní | Kalkul | 0 | 0 |  | Práce | Běžná |  |  |  | POL1_
|  | 7,00 |  | 7 | [23 empty] | VV | 0
SPU
52 | 09.26 | oddělovací oceloplechová přepažka na kabelový žebřík, včetně upevnění - dodávka | m | 7 |  | 0 |  | 0 |  | 0 | 21 | 0 | 0 | 0 | 0 | 0 |  | Vlastní | Kalkul | 0 | 0 |  | Specifikace | Běžná |  |  |  | POL3_
|  | 7,00 |  | 7 | [23 empty] | VV | 0
SPU
53 | 09.27 | stahovací nerez pásky pro připevnění bezhalogenových kabelů ke stoupačce - montáž | ks | 50 |  | 0 |  | 0 |  | 0 | 21 | 0 | 0 | 0 | 0 | 0 |  | Vlastní | Kalkul | 0 | 0 |  | Práce | Běžná |  |  |  | POL1_
|  | 50,00 |  | 50 | [23 empty] | VV | 0
SPU
54 | 09.27 | stahovací nerez pásky pro připevnění bezhalogenových kabelů ke stoupačce -dodávka | ks | 50 |  | 0 |  | 0 |  | 0 | 21 | 0 | 0 | 0 | 0 | 0 |  | Vlastní | Kalkul | 0 | 0 |  | Specifikace | Běžná |  |  |  | POL3_
|  | 50,00 |  | 50 | [23 empty] | VV | 0
SPU
55 | 09.28 | horizontální trasa EPS, ER - kabelový rošt š-200, v-60mm s funkční odolností při požáru- montáž | m | 3 |  | 0 |  | 0 |  | 0 | 21 | 0 | 0 | 0 | 0 | 0 |  | Vlastní | Kalkul | 0 | 0 |  | Práce | Běžná |  |  |  | POL1_
|  | 1x oceloplechová přepážka, vč.uchycení a upevnění po 80 cm do stropu : | [25 empty] | VV | 0
|  | včetně rohových dílů a spojovacího materiálu : 3,00 |  | 3 | [23 empty] | VV | 0
SPU
56 | 09.28 | horizontální trasa EPS, ER - kabelový rošt š-200, v-60mm s funkční odolností při požáru- dodávka | m | 3 |  | 0 |  | 0 |  | 0 | 21 | 0 | 0 | 0 | 0 | 0 |  | Vlastní | Kalkul | 0 | 0 |  | Specifikace | Běžná |  |  |  | POL3_
|  | 1x oceloplechová přepážka, vč.uchycení a upevnění po 80 cm do stropu : | [25 empty] | VV | 0
|  | včetně rohových dílů a spojovacího materiálu : 3,00 |  | 3 | [23 empty] | VV | 0
SPU
57 | 09.29 | horizontální trasa EPS, ER - kabelový rošt š-150, v-60mm s funkční odolností při požáru- montáž | m | 15 |  | 0 |  | 0 |  | 0 | 21 | 0 | 0 | 0 | 0 | 0 |  | Vlastní | Kalkul | 0 | 0 |  | Práce | Běžná |  |  |  | POL1_
|  | 1x oceloplechová přepážka, vč.uchycení a upevnění po 80 cm do stropu : | [25 empty] | VV | 0
|  | včetně rohových dílů a spojovacího materiálu : 15,00 |  | 15 | [23 empty] | VV | 0
SPU
58 | 09.29 | horizontální trasa EPS, ER - kabelový rošt š-150, v-60mm s funkční odolností při požáru- dodávka | m | 15 |  | 0 |  | 0 |  | 0 | 21 | 0 | 0 | 0 | 0 | 0 |  | Vlastní | Kalkul | 0 | 0 |  | Specifikace | Běžná |  |  |  | POL3_
|  | 1x oceloplechová přepážka, vč.uchycení a upevnění po 80 cm do stropu : | [25 empty] | VV | 0
|  | včetně rohových dílů a spojovacího materiálu : 15,00 |  | 15 | [23 empty] | VV | 0
SPU
59 | 09.30 | skupinová příchtyka pro 4-10 kabelů, včetně uchycení do stropu - montáž | ks | 400 |  | 0 |  | 0 |  | 0 | 21 | 0 | 0 | 0 | 0 | 0 |  | Vlastní | Kalkul | 0 | 0 |  | Práce | Běžná |  |  |  | POL1_
|  | 400,00 |  | 400 | [23 empty] | VV | 0
SPU
60 | 09.30 | skupinová příchtyka pro 4-10 kabelů, včetně uchycení do stropu - dodávka | ks | 400 |  | 0 |  | 0 |  | 0 | 21 | 0 | 0 | 0 | 0 | 0 |  | Vlastní | Kalkul | 0 | 0 |  | Specifikace | Běžná |  |  |  | POL3_
|  | 400,00 |  | 400 | [23 empty] | VV | 0
SPU
61 | 09.31 | požární ucpávky 500l, intumex - montáž - je řešeno ve výpisu ostatních výrobků X11 | kompl | 1 |  | 0 |  | 0 |  | 0 | 21 | 0 | 0 | 0 | 0 | 0 |  | Vlastní | Kalkul | 0 | 0 |  | Práce | Běžná |  |  |  | POL1_
|  | 1,00 |  | 1 | [23 empty] | VV | 0
SPU
62 | 09.31 | požární ucpávky 500l, intumex - dodávka - je řešeno ve výpisu ostatních výrobků X 11 | kompl | 1 |  | 0 |  | 0 |  | 0 | 21 | 0 | 0 | 0 | 0 | 0 |  | Vlastní | Kalkul | 0 | 0 |  | Specifikace | Běžná |  |  |  | POL3_
|  | 1,00 |  | 1 | [23 empty] | VV | 0
SPU
63 | 09.32 | kabelová zafukovací chránička HDPE pr.40/33mm (2x100m) - montáž | m | 200 |  | 0 |  | 0 |  | 0 | 21 | 0 | 0 | 0 | 0 | 0 |  | Vlastní | Kalkul | 0 | 0 |  | Práce | Běžná |  |  |  | POL1_
|  | 200,00 |  | 200 | [23 empty] | VV | 0
SPU
64 | 09.32 | kabelová zafukovací chránička HDPE pr.40/33mm (2x100m) - dodávka | m | 200 |  | 0 |  | 0 |  | 0 | 21 | 0 | 0 | 0 | 0 | 0 |  | Vlastní | Kalkul | 0 | 0 |  | Specifikace | Běžná |  |  |  | POL3_
|  | 200,00 |  | 200 | [23 empty] | VV | 0
SPU
65 | 09.33 | záslepka na kabelovou zafukovací chráničku HDPE pr.40/33mm - montáž | ks | 4 |  | 0 |  | 0 |  | 0 | 21 | 0 | 0 | 0 | 0 | 0 |  | Vlastní | Kalkul | 0 | 0 |  | Práce | Běžná |  |  |  | POL1_
|  | 4,00 |  | 4 | [23 empty] | VV | 0
SPU
66 | 09.33 | záslepka na kabelovou zafukovací chráničku HDPE pr.40/33mm - dodávka | ks | 4 |  | 0 |  | 0 |  | 0 | 21 | 0 | 0 | 0 | 0 | 0 |  | Vlastní | Kalkul | 0 | 0 |  | Specifikace | Běžná |  |  |  | POL3_
|  | 4,00 |  | 4 | [23 empty] | VV | 0
SPU
67 | 09.34 | tlaková spojka na kabelovou zafukovací chráničku HDPE pr.40/33mm - montáž | ks | 2 |  | 0 |  | 0 |  | 0 | 21 | 0 | 0 | 0 | 0 | 0 |  | Vlastní | Kalkul | 0 | 0 |  | Práce | Běžná |  |  |  | POL1_
|  | 2,00 |  | 2 | [23 empty] | VV | 0
SPU
68 | 09.34 | tlaková spojka na kabelovou zafukovací chráničku HDPE pr.40/33mm - dodávka | ks | 2 |  | 0 |  | 0 |  | 0 | 21 | 0 | 0 | 0 | 0 | 0 |  | Vlastní | Kalkul | 0 | 0 |  | Specifikace | Běžná |  |  |  | POL3_
|  | 2,00 |  | 2 | [23 empty] | VV | 0
SPU
69 | 09.35 | Drobný nespecifikovaný materiál - montáž | kompl | 1 |  | 0 |  | 0 |  | 0 | 21 | 0 | 0 | 0 | 0 | 0 |  | Vlastní | Kalkul | 0 | 0 |  | Práce | Běžná |  |  |  | POL1_
|  | 1,00 |  | 1 | [23 empty] | VV | 0
SPU
70 | 09.35 | Drobný nespecifikovaný materiál - dodávka | kompl | 1 |  | 0 |  | 0 |  | 0 | 21 | 0 | 0 | 0 | 0 | 0 |  | Vlastní | Kalkul | 0 | 0 |  | Specifikace | Běžná |  |  |  | POL3_
|  | 1,00 |  | 1 | [23 empty] | VV | 0
SPU
71 | 09.36 | Dodavatelská dokumentace - podrobné schéma, detaily | kompl | 1 |  | 0 |  | 0 |  | 0 | 21 | 0 | 0 | 0 | 0 | 0 |  | Vlastní | Kalkul | 0 | 0 |  | Specifikace | Běžná |  |  |  | POL3_
|  | 1,00 |  | 1 | [23 empty] | VV | 0
SPU
72 | 09.37 | Dodavatelská dokumentace - trubkování v železobetonových částech | kompl | 1 |  | 0 |  | 0 |  | 0 | 21 | 0 | 0 | 0 | 0 | 0 |  | Vlastní | Kalkul | 0 | 0 |  | Specifikace | Běžná |  |  |  | POL3_
|  | 1,00 |  | 1 | [23 empty] | VV | 0
SPU
73 | 09.39 | Přípomocné práce - sekání, vrtání, začišťování, zednické přípomoce | kompl | 1 |  | 0 |  | 0 |  | 0 | 21 | 0 | 0 | 0 | 0 | 0 |  | Vlastní | Kalkul | 0 | 0 |  | Práce | Běžná |  |  |  | POL1_
|  | 1,00 |  | 1 | [23 empty] | VV | 0
SPU
74 | 09.40 | Montáž systému EPS | kompl | 1 |  | 0 |  | 0 |  | 0 | 21 | 0 | 0 | 0 | 0 | 0 |  | Vlastní | Kalkul | 0 | 0 |  | Práce | Běžná |  |  |  | POL1_
|  | 1,00 |  | 1 | [23 empty] | VV | 0
SPU
75 | 09.41 | Oživení, revize, školení obsluhy | kompl | 1 |  | 0 |  | 0 |  | 0 | 21 | 0 | 0 | 0 | 0 | 0 |  | Vlastní | Kalkul | 0 | 0 |  | Práce | Běžná |  |  |  | POL1_
|  | - návazný systém ePAD je uveden ve stavební části : | [25 empty] | VV | 0
|  | - přídržné elektromagnety ve dveřích jsou uvedeny ve stavební části : | [25 empty] | VV | 0
|  | - pokládky venkovních chrániček budou provedeny v kooridnaci se zemními pracemi v rámci areálu : 1,00 |  | 1 | [23 empty] | VV | 0
SPU
Díl: | 10 | ER - evakuační rozhlas/MR - místní rozhlas |  |  |  | 0 |  | 0 |  | 0 |  | 0 |  | 0 |  | 0 |  |  |  |  | 0 | [6 empty] | DIL
76 | 10.1 | Ústředna ER - evakuačního rozhlasu - montáž | kompl | 1 |  | 0 |  | 0 |  | 0 | 21 | 0 | 0 | 0 | 0 | 0 |  | Vlastní | Kalkul | 0 | 0 |  | Práce | Běžná |  |  |  | POL1_
|  | - popis ústředny a prvků je upřesněn v technická zprávě : 1,00 |  | 1 | [23 empty] | VV | 0
SPU
77 | 10.1 | Ústředna ER - evakuačního rozhlasu - dodávka | kompl | 1 |  | 0 |  | 0 |  | 0 | 21 | 0 | 0 | 0 | 0 | 0 |  | Vlastní | Kalkul | 0 | 0 |  | Specifikace | Běžná |  |  |  | POL3_
|  | - popis ústředny a prvků je upřesněn v technická zprávě : 1,00 |  | 1 | [23 empty] | VV | 0
SPU
78 | 10.2 | záložní zdroj + 2x aku baterie 12V / 65 Ah, včetně příslušné kabeláže - montáž | kompl | 1 |  | 0 |  | 0 |  | 0 | 21 | 0 | 0 | 0 | 0 | 0 |  | Vlastní | Kalkul | 0 | 0 |  | Práce | Běžná |  |  |  | POL1_
|  | pro propojení s ústřednou ER : | [25 empty] | VV | 0
|  | 1,00 |  | 1 | [23 empty] | VV | 0
SPU
79 | 10.2 | záložní zdroj + 2x aku baterie 12V / 65 Ah, včetně příslušné kabeláže - dodávka | kompl | 1 |  | 0 |  | 0 |  | 0 | 21 | 0 | 0 | 0 | 0 | 0 |  | Vlastní | Kalkul | 0 | 0 |  | Specifikace | Běžná |  |  |  | POL3_
|  | pro propojení s ústřednou ER : | [25 empty] | VV | 0
|  | 1,00 |  | 1 | [23 empty] | VV | 0
SPU
80 | 10.3 | ústředna MR - evakuačního rozhlasu, pro stávající objekt ZŠ BÍLÁ, propoj s MR po metalice - montáž | kompl | 1 |  | 0 |  | 0 |  | 0 | 21 | 0 | 0 | 0 | 0 | 0 |  | Vlastní | Kalkul | 0 | 0 |  | Práce | Běžná |  |  |  | POL1_
|  | , 3x mikrofónní vstup... : | [25 empty] | VV | 0
|  | včetně vnitřní kabeláže a funkčního propojení, viz schéma EPS, ER : 1,00 |  | 1 | [23 empty] | VV | 0
SPU
81 | 10.3 | ústředna MR - evakuačního rozhlasu, pro stávající objekt ZŠ BÍLÁ, propoj s MR po metalice - dodávka | kompl | 1 |  | 0 |  | 0 |  | 0 | 21 | 0 | 0 | 0 | 0 | 0 |  | Vlastní | Kalkul | 0 | 0 |  | Specifikace | Běžná |  |  |  | POL3_
|  | , 3x mikrofónní vstup... : | [25 empty] | VV | 0
|  | včetně vnitřní kabeláže a funkčního propojení, viz schéma EPS, ER : 1,00 |  | 1 | [23 empty] | VV | 0
SPU
82 | 10.4 | stropní reproduktor ER, 100V/6W, do podhledu, EN54, barva bílá pr.180mm - montáž | kompl | 37 |  | 0 |  | 0 |  | 0 | 21 | 0 | 0 | 0 | 0 | 0 |  | Vlastní | Kalkul | 0 | 0 |  | Práce | Běžná |  |  |  | POL1_
|  | 37,00 |  | 37 | [23 empty] | VV | 0
SPU
83 | 10.4 | stropní reproduktor ER, 100V/6W, do podhledu, EN54, barva bílá pr.180mm - dodávka | kompl | 37 |  | 0 |  | 0 |  | 0 | 21 | 0 | 0 | 0 | 0 | 0 |  | Vlastní | Kalkul | 0 | 0 |  | Specifikace | Běžná |  |  |  | POL3_
|  | 37,00 |  | 37 | [23 empty] | VV | 0
SPU
84 | 10.5 | nástěnný reproduktor ER, 100V/6W, EN54, barva bílá, 252x192x82mm - montáž | kompl | 30 |  | 0 |  | 0 |  | 0 | 21 | 0 | 0 | 0 | 0 | 0 |  | Vlastní | Kalkul | 0 | 0 |  | Práce | Běžná |  |  |  | POL1_
|  | 30,00 |  | 30 | [23 empty] | VV | 0
SPU
85 | 10.5 | nástěnný reproduktor ER, 100V/6W, EN54, barva bílá, 252x192x82mm - dodávka | kompl | 30 |  | 0 |  | 0 |  | 0 | 21 | 0 | 0 | 0 | 0 | 0 |  | Vlastní | Kalkul | 0 | 0 |  | Specifikace | Běžná |  |  |  | POL3_
|  | 30,00 |  | 30 | [23 empty] | VV | 0
SPU
86 | 10.6 | digitální stanice hlasatele EN54-16, 12 tlačítek (funkční dvě tl.) - montáž | kompl | 5 |  | 0 |  | 0 |  | 0 | 21 | 0 | 0 | 0 | 0 | 0 |  | Vlastní | Kalkul | 0 | 0 |  | Práce | Běžná |  |  |  | POL1_
|  | 5,00 |  | 5 | [23 empty] | VV | 0
SPU
87 | 10.6 | digitální stanice hlasatele EN54-16, 12 tlačítek (funkční dvě tl.) - dodávka | kompl | 5 |  | 0 |  | 0 |  | 0 | 21 | 0 | 0 | 0 | 0 | 0 |  | Vlastní | Kalkul | 0 | 0 |  | Specifikace | Běžná |  |  |  | POL3_
|  | 5,00 |  | 5 | [23 empty] | VV | 0
SPU
88 | 10.7 | kabel FTP-LSOH cat.6, pro připojení digi. mikrofónů - montáž | m | 200 |  | 0 |  | 0 |  | 0 | 21 | 0 | 0 | 0 | 0 | 0 |  | Vlastní | Kalkul | 0 | 0 |  | Práce | Běžná |  |  |  | POL1_
|  | 200,00 |  | 200 | [23 empty] | VV | 0
SPU
89 | 10.7 | kabel FTP-LSOH cat.6, pro připojení digi. mikrofónů - dodávka | m | 200 |  | 0 |  | 0 |  | 0 | 21 | 0 | 0 | 0 | 0 | 0 |  | Vlastní | Kalkul | 0 | 0 |  | Specifikace | Běžná |  |  |  | POL3_
|  | 200,00 |  | 200 | [23 empty] | VV | 0
SPU
90 | 10.8 | Kabel s funkční odolností při požáru (P45-R) pro reproduktory (A/B),- montáž | m | 2680 |  | 0 |  | 0 |  | 0 | 21 | 0 | 0 | 0 | 0 | 0 |  | Vlastní | Kalkul | 0 | 0 |  | Práce | Běžná |  |  |  | POL1_
|  | 2x1,5 PRAFlaDuR P90-R b2ca-s1- d1 : 2680,00 |  | 2680 | [23 empty] | VV | 0
SPU
91 | 10.8 | Kabel s funkční odolností při požáru (P45-R) pro reproduktory (A/B),- dodávka | m | 2680 |  | 0 |  | 0 |  | 0 | 21 | 0 | 0 | 0 | 0 | 0 |  | Vlastní | Kalkul | 0 | 0 |  | Specifikace | Běžná |  |  |  | POL3_
|  | 2x1,5 PRAFlaDuR P90-R b2ca-s1- d1 : 2680,00 |  | 2680 | [23 empty] | VV | 0
SPU
92 | 10.9 | Kabelové příchytky se zachováním funkce při požáru dle ZP27/2008, pro jeden kabel - montáž | m | 3000 |  | 0 |  | 0 |  | 0 | 21 | 0 | 0 | 0 | 0 | 0 |  | Vlastní | Kalkul | 0 | 0 |  | Práce | Běžná |  |  |  | POL1_
|  | pr. 7-12mm, včetně turbo šroubu ( nebo nastřelování) do betonu nebo : | [25 empty] | VV | 0
|  | samořezného šroubku do oceloplechu (poměr 50:50) : 3000,00 |  | 3000 | [23 empty] | VV | 0
SPU
93 | 10.9 | Kabelové příchytky se zachováním funkce při požáru dle ZP27/2008, pro jeden kabel - dodávka | m | 3000 |  | 0 |  | 0 |  | 0 | 21 | 0 | 0 | 0 | 0 | 0 |  | Vlastní | Kalkul | 0 | 0 |  | Specifikace | Běžná |  |  |  | POL3_
|  | pr. 7-12mm, včetně turbo šroubu ( nebo nastřelování) do betonu nebo : | [25 empty] | VV | 0
|  | samořezného šroubku do oceloplechu (poměr 50:50) : 3000,00 |  | 3000 | [23 empty] | VV | 0
SPU
94 | 10.10 | Kabelové příchytky se zachováním funkce při požáru dle ZP27/2008, pro jeden kabel - montáž | m | 2250 |  | 0 |  | 0 |  | 0 | 21 | 0 | 0 | 0 | 0 | 0 |  | Vlastní | Kalkul | 0 | 0 |  | Práce | Běžná |  |  |  | POL1_
|  | pr. 7-12mm, včetně turbo šroubu ( nebo nastřelování) do betonu nebo : | [25 empty] | VV | 0
|  | samořezného šroubku do oceloplechu (poměr 50:50) : 2250,00 |  | 2250 | [23 empty] | VV | 0
SPU
95 | 10.10 | Kabelové příchytky se zachováním funkce při požáru dle ZP27/2008, pro jeden kabel - dodávka | m | 2250 |  | 0 |  | 0 |  | 0 | 21 | 0 | 0 | 0 | 0 | 0 |  | Vlastní | Kalkul | 0 | 0 |  | Specifikace | Běžná |  |  |  | POL3_
|  | pr. 7-12mm, včetně turbo šroubu ( nebo nastřelování) do betonu nebo : | [25 empty] | VV | 0
|  | samořezného šroubku do oceloplechu (poměr 50:50) : 2250,00 |  | 2250 | [23 empty] | VV | 0
SPU
96 | 10.11 | požární ucpávky 300l, intumex - montáž - je řešeno ve výpisu ostatních výrobků X11 | kompl | 1 |  | 0 |  | 0 |  | 0 | 21 | 0 | 0 | 0 | 0 | 0 |  | Vlastní | Kalkul | 0 | 0 |  | Práce | Běžná |  |  |  | POL1_
|  | 1,00 |  | 1 | [23 empty] | VV | 0
SPU
97 | 10.11 | požární ucpávky 300l, intumex - dodávka - je řešeno ve výpisu ostatních výrobků X11 | kompl | 1 |  | 0 |  | 0 |  | 0 | 21 | 0 | 0 | 0 | 0 | 0 |  | Vlastní | Kalkul | 0 | 0 |  | Specifikace | Běžná |  |  |  | POL3_
|  | 1,00 |  | 1 | [23 empty] | VV | 0
SPU
98 | 10.12 | kabelová zafukovací chránička HDPE pr.40/33mm (1x100m) - montáž | m | 100 |  | 0 |  | 0 |  | 0 | 21 | 0 | 0 | 0 | 0 | 0 |  | Vlastní | Kalkul | 0 | 0 |  | Práce | Běžná |  |  |  | POL1_
|  | 100,00 |  | 100 | [23 empty] | VV | 0
SPU
99 | 10.12 | kabelová zafukovací chránička HDPE pr.40/33mm (1x100m) - dodávka | m | 100 |  | 0 |  | 0 |  | 0 | 21 | 0 | 0 | 0 | 0 | 0 |  | Vlastní | Kalkul | 0 | 0 |  | Specifikace | Běžná |  |  |  | POL3_
|  | 100,00 |  | 100 | [23 empty] | VV | 0
SPU
100 | 10.13 | záslepka na kabelovou zafukovací chráničku HDPE pr.40/33mm - montáž | ks | 2 |  | 0 |  | 0 |  | 0 | 21 | 0 | 0 | 0 | 0 | 0 |  | Vlastní | Kalkul | 0 | 0 |  | Práce | Běžná |  |  |  | POL1_
|  | 2,00 |  | 2 | [23 empty] | VV | 0
SPU
101 | 10.13 | záslepka na kabelovou zafukovací chráničku HDPE pr.40/33mm - dodávka | ks | 2 |  | 0 |  | 0 |  | 0 | 21 | 0 | 0 | 0 | 0 | 0 |  | Vlastní | Kalkul | 0 | 0 |  | Specifikace | Běžná |  |  |  | POL3_
|  | 2,00 |  | 2 | [23 empty] | VV | 0
SPU
102 | 10.14 | tlaková spojka na kabelovou zafukovací chráničku HDPE pr.40/33mm - montáž | ks | 1 |  | 0 |  | 0 |  | 0 | 21 | 0 | 0 | 0 | 0 | 0 |  | Vlastní | Kalkul | 0 | 0 |  | Práce | Běžná |  |  |  | POL1_
|  | 1,00 |  | 1 | [23 empty] | VV | 0
SPU
103 | 10.14 | tlaková spojka na kabelovou zafukovací chráničku HDPE pr.40/33mm - dodávka | ks | 1 |  | 0 |  | 0 |  | 0 | 21 | 0 | 0 | 0 | 0 | 0 |  | Vlastní | Kalkul | 0 | 0 |  | Specifikace | Běžná |  |  |  | POL3_
|  | 1,00 |  | 1 | [23 empty] | VV | 0
SPU
104 | 10.15 | Drobný nespecifikovaný materiál - montáž | kompl | 1 |  | 0 |  | 0 |  | 0 | 21 | 0 | 0 | 0 | 0 | 0 |  | Vlastní | Kalkul | 0 | 0 |  | Práce | Běžná |  |  |  | POL1_
|  | 1,00 |  | 1 | [23 empty] | VV | 0
SPU
105 | 10.15 | Drobný nespecifikovaný materiál - dodávka | kompl | 1 |  | 0 |  | 0 |  | 0 | 21 | 0 | 0 | 0 | 0 | 0 |  | Vlastní | Kalkul | 0 | 0 |  | Specifikace | Běžná |  |  |  | POL3_
|  | 1,00 |  | 1 | [23 empty] | VV | 0
SPU
106 | 10.16 | Dodavatelská dokumentace - podrobné schéma, detaily | kompl | 1 |  | 0 |  | 0 |  | 0 | 21 | 0 | 0 | 0 | 0 | 0 |  | Vlastní | Kalkul | 0 | 0 |  | Specifikace | Běžná |  |  |  | POL3_
|  | 1,00 |  | 1 | [23 empty] | VV | 0
SPU
107 | 10.17 | Dodavatelská dokumentace - trubkování v železobetonových částech | kompl | 1 |  | 0 |  | 0 |  | 0 | 21 | 0 | 0 | 0 | 0 | 0 |  | Vlastní | Kalkul | 0 | 0 |  | Specifikace | Běžná |  |  |  | POL3_
|  | 1,00 |  | 1 | [23 empty] | VV | 0
SPU
108 | 10.19 | Přípomocné práce - sekání, vrtání, začišťování, zednické přípomoce | kompl | 1 |  | 0 |  | 0 |  | 0 | 21 | 0 | 0 | 0 | 0 | 0 |  | Vlastní | Kalkul | 0 | 0 |  | Práce | Běžná |  |  |  | POL1_
|  | 1,00 |  | 1 | [23 empty] | VV | 0
SPU
109 | 10.20 | Montáž systému ER | kompl | 1 |  | 0 |  | 0 |  | 0 | 21 | 0 | 0 | 0 | 0 | 0 |  | Vlastní | Kalkul | 0 | 0 |  | Práce | Běžná |  |  |  | POL1_
|  | 1,00 |  | 1 | [23 empty] | VV | 0
SPU
110 | 10.21 | Oživení, revize, školení obsluhy | kompl | 1 |  | 0 |  | 0 |  | 0 | 21 | 0 | 0 | 0 | 0 | 0 |  | Vlastní | Kalkul | 0 | 0 |  | Práce | Běžná |  |  |  | POL1_
|  | - pokládky venkovních chrániček budou provedeny v kooridnaci se zemními pracemi v rámci areálu : 1,00 |  | 1 | [23 empty] | VV | 0
SPU
[26 empty] | 15 | 21 | DPH
| Celkem |  |  |  |  | 0 | [19 empty] | 0 | 0 | SUM
END
Note on S6: Jedná se o informaci, zda se jedná o položku, která je do rozpočtu zadána z cenové soustavy RTS, nebo vlastní.
Note on T6: Jedná se o název CÚ, která je zadána u položky rozpočtu

## SO 01 16 Pol
Položkový soupis prací a dodávek | [27 empty] | #TypZaznamu#
S: | S 1375 | Základní škola Na Kocínce, Praha 6, ul.Na Kocínce, k.ú.Dejvice | [25 empty] | STA
O: | SO 01 | Budova školy | [22 empty] | STA |  |  | OBJ
R: | 16 | SO 01 - Budova školy - Výuková audiovizuální technika | [25 empty] | ROZ
P.č. | Číslo položky | Název položky | MJ | Množství | Cena / MJ | Celkem | Dodávka | Dodávka celk. | Montáž | Montáž celk. | DPH | Cena s DPH | Hmotnost / MJ | Hmotnost celk.(t) | Dem. hmotnost / MJ | Dem. hmotnost celk.(t) | Ceník | Cen. soustava / platnost | Cenová úroveň | Nhod / MJ | Nhod celk. | Dodavatel | Typ položky | Stav položky
Díl: | AVT-1.PP | Koncové prvky - Jídelna a mfiteátr |  |  |  | 0 |  | 0 |  | 0 |  | 0 |  | 0 |  | 0 |  |  |  |  | 0 | [6 empty] | DIL
1 | 001.03 | krabice zapuštěná plastová kruhová - montáž | ks | 6 |  | 0 |  | 0 |  | 0 | 21 | 0 | 0 | 0 | 0 | 0 |  | Vlastní | Kalkul | 0 | 0 |  | Práce | Běžná |  |  |  | POL1_
|  | 6,00 |  | 6 | [23 empty] | VV | 0
SPU
2 | 001.04 | krabice zapuštěná plastová kruhová - dodávka | ks | 6 |  | 0 |  | 0 |  | 0 | 21 | 0 | 0 | 0 | 0 | 0 |  | Vlastní | Kalkul | 0 | 0 |  | Specifikace | Běžná |  |  |  | POL3_
|  | 6,00 |  | 6 | [23 empty] | VV | 0
SPU
3 | 001.05 | krabice zapuštěná plastová čtyřhranná - montáž | ks | 4 |  | 0 |  | 0 |  | 0 | 21 | 0 | 0 | 0 | 0 | 0 |  | Vlastní | Kalkul | 0 | 0 |  | Práce | Běžná |  |  |  | POL1_
|  | 4,00 |  | 4 | [23 empty] | VV | 0
SPU
4 | 001.06 | Krabice rozvodná, rozměr min. 250 x 200 mm - dodávka | ks | 1 |  | 0 |  | 0 |  | 0 | 21 | 0 | 0 | 0 | 0 | 0 |  | Vlastní | Kalkul | 0 | 0 |  | Specifikace | Běžná |  |  |  | POL3_
|  | 1,00 |  | 1 | [23 empty] | VV | 0
SPU
5 | 001.07 | Krabice odbočná pod omítku, rozměr min. 100 mm, PVC, včetně víčka.- dodávka | ks | 3 |  | 0 |  | 0 |  | 0 | 21 | 0 | 0 | 0 | 0 | 0 |  | Vlastní | Kalkul | 0 | 0 |  | Specifikace | Běžná |  |  |  | POL3_
|  | 3,00 |  | 3 | [23 empty] | VV | 0
SPU
6 | 001.08 | trubka plastová ohebná D přes 35 mm uložená pevně - montáž | m | 87 |  | 0 |  | 0 |  | 0 | 21 | 0 | 0 | 0 | 0 | 0 |  | Vlastní | Kalkul | 0 | 0 |  | Práce | Běžná |  |  |  | POL1_
|  | 87,00 |  | 87 | [23 empty] | VV | 0
SPU
7 | 001.09 | Ohebná dvouplášťová korugovaná bezhalogenová chránička vnitřní o 32 mm.- dodávka | m | 87 |  | 0 |  | 0 |  | 0 | 21 | 0 | 0 | 0 | 0 | 0 |  | Vlastní | Kalkul | 0 | 0 |  | Práce | Běžná |  |  |  | POL1_
|  | 87,00 |  | 87 | [23 empty] | VV | 0
SPU
8 | 001.10 | trubka plastová ohebná D přes 35 mm uložená pevně - montáž | m | 22 |  | 0 |  | 0 |  | 0 | 21 | 0 | 0 | 0 | 0 | 0 |  | Vlastní | Kalkul | 0 | 0 |  | Práce | Běžná |  |  |  | POL1_
|  | 22,00 |  | 22 | [23 empty] | VV | 0
SPU
9 | 001.11 | Ohebná dvouplášťová korugovaná bezhalogenová chránička vnitřní o 94 mm.- dodávka | m | 22 |  | 0 |  | 0 |  | 0 | 21 | 0 | 0 | 0 | 0 | 0 |  | Vlastní | Kalkul | 0 | 0 |  | Specifikace | Běžná |  |  |  | POL3_
|  | 22,00 |  | 22 | [23 empty] | VV | 0
SPU
10 | 001.12 | Datový projektor s laserovým světelným zdrojem s životností 20 000 hodin - montáž | ks | 1 |  | 0 |  | 0 |  | 0 | 21 | 0 | 0 | 0 | 0 | 0 |  | Vlastní | Kalkul | 0 | 0 |  | Práce | Běžná |  |  |  | POL1_
|  | 1,00 |  | 1 | [23 empty] | VV | 0
SPU
11 | 001.12 | Datový projektor s laserovým světelným zdrojem s životností 20 000 hodin - dodávka | ks | 1 |  | 0 |  | 0 |  | 0 | 21 | 0 | 0 | 0 | 0 | 0 |  | Vlastní | Kalkul | 0 | 0 |  | Specifikace | Běžná |  |  |  | POL3_
|  | 1,00 |  | 1 | [23 empty] | VV | 0
SPU
12 | 001.13 | "Univerzální držák - komplet vč. universálního adaptéru pro projektory.Bílá barva.- montáž | ks | 1 |  | 0 |  | 0 |  | 0 | 21 | 0 | 0 | 0 | 0 | 0 |  | Vlastní | Kalkul | 0 | 0 |  | Práce | Běžná |  |  |  | POL1_
|  | nosnost dle použitého typu projektoru : 1,00 |  | 1 | [23 empty] | VV | 0
SPU
13 | 001.13 | "Univerzální držák - komplet vč. universálního adaptéru pro projektory.Bílá barva.- dodávka | ks | 1 |  | 0 |  | 0 |  | 0 | 21 | 0 | 0 | 0 | 0 | 0 |  | Vlastní | Kalkul | 0 | 0 |  | Specifikace | Běžná |  |  |  | POL3_
|  | nosnost dle použitého typu projektoru : 1,00 |  | 1 | [23 empty] | VV | 0
SPU
14 | 001.14 | Elektrické roletové projekční plátno určené pro montáž na stěnu nebo pod strop - montáž | ks | 1 |  | 0 |  | 0 |  | 0 | 21 | 0 | 0 | 0 | 0 | 0 |  | Vlastní | Kalkul | 0 | 0 |  | Práce | Běžná |  |  |  | POL1_
|  | Viz PD a TZ. : 1,00 |  | 1 | [23 empty] | VV | 0
SPU
15 | 001.14 | Elektrické roletové projekční plátno určené pro montáž na stěnu nebo pod strop - dodávka | ks | 1 |  | 0 |  | 0 |  | 0 | 21 | 0 | 0 | 0 | 0 | 0 |  | Vlastní | Kalkul | 0 | 0 |  | Specifikace | Běžná |  |  |  | POL3_
|  | Viz PD a TZ. : 1,00 |  | 1 | [23 empty] | VV | 0
SPU
16 | 001.15 | Nástěnný ovladač pro ovládání plátna - montáž | ks | 1 |  | 0 |  | 0 |  | 0 | 21 | 0 | 0 | 0 | 0 | 0 |  | Vlastní | Kalkul | 0 | 0 |  | Práce | Běžná |  |  |  | POL1_
|  | 1,00 |  | 1 | [23 empty] | VV | 0
SPU
17 | 001.15 | Nástěnný ovladač pro ovládání plátna - dodávka | ks | 1 |  | 0 |  | 0 |  | 0 | 21 | 0 | 0 | 0 | 0 | 0 |  | Vlastní | Kalkul | 0 | 0 |  | Specifikace | Běžná |  |  |  | POL3_
|  | 1,00 |  | 1 | [23 empty] | VV | 0
SPU
18 | 001.16 | Reproduktory jídelna - montáž | ks | 2 |  | 0 |  | 0 |  | 0 | 21 | 0 | 0 | 0 | 0 | 0 |  | Vlastní | Kalkul | 0 | 0 |  | Práce | Běžná |  |  |  | POL1_
|  | Viz PD a TS. : 2,00 |  | 2 | [23 empty] | VV | 0
SPU
19 | 001.16 | Reproduktory jídelna - dodávka | ks | 2 |  | 0 |  | 0 |  | 0 | 21 | 0 | 0 | 0 | 0 | 0 |  | Vlastní | Kalkul | 0 | 0 |  | Specifikace | Běžná |  |  |  | POL3_
|  | Viz PD a TS. : 2,00 |  | 2 | [23 empty] | VV | 0
SPU
20 | 001.17 | Reproduktory amfiteater - montáž | ks | 2 |  | 0 |  | 0 |  | 0 | 21 | 0 | 0 | 0 | 0 | 0 |  | Vlastní | Kalkul | 0 | 0 |  | Práce | Běžná |  |  |  | POL1_
|  | Viz PD a TS. : 2,00 |  | 2 | [23 empty] | VV | 0
SPU
21 | 001.17 | Reproduktory amfiteater - dodávka | ks | 2 |  | 0 |  | 0 |  | 0 | 21 | 0 | 0 | 0 | 0 | 0 |  | Vlastní | Kalkul | 0 | 0 |  | Specifikace | Běžná |  |  |  | POL3_
|  | Viz PD a TS. : 2,00 |  | 2 | [23 empty] | VV | 0
SPU
22 | 001.18 | Zesilovač - montáž | ks | 2 |  | 0 |  | 0 |  | 0 | 21 | 0 | 0 | 0 | 0 | 0 |  | Vlastní | Kalkul | 0 | 0 |  | Práce | Běžná |  |  |  | POL1_
|  | Viz PD a TS. : 2,00 |  | 2 | [23 empty] | VV | 0
SPU
23 | 001.18 | Zesilovač - dodávka | ks | 2 |  | 0 |  | 0 |  | 0 | 21 | 0 | 0 | 0 | 0 | 0 |  | Vlastní | Kalkul | 0 | 0 |  | Specifikace | Běžná |  |  |  | POL3_
|  | Viz PD a TS. : 2,00 |  | 2 | [23 empty] | VV | 0
SPU
24 | 001.19 | Mixážní matice s digitálním signálovým processingem, min. parametry - montáž | ks | 1 |  | 0 |  | 0 |  | 0 | 21 | 0 | 0 | 0 | 0 | 0 |  | Vlastní | Kalkul | 0 | 0 |  | Práce | Běžná |  |  |  | POL1_
|  | Viz PD a TS. : 1,00 |  | 1 | [23 empty] | VV | 0
SPU
25 | 001.19 | Mixážní matice s digitálním signálovým processingem, min. parametry - dodávka | ks | 1 |  | 0 |  | 0 |  | 0 | 21 | 0 | 0 | 0 | 0 | 0 |  | Vlastní | Kalkul | 0 | 0 |  | Specifikace | Běžná |  |  |  | POL3_
|  | Viz PD a TS. : 1,00 |  | 1 | [23 empty] | VV | 0
SPU
26 | 001.20 | Připojení mix. matice k Dante síti - montáž | ks | 1 |  | 0 |  | 0 |  | 0 | 21 | 0 | 0 | 0 | 0 | 0 |  | Vlastní | Kalkul | 0 | 0 |  | Práce | Běžná |  |  |  | POL1_
|  | Viz PD a TS. : 1,00 |  | 1 | [23 empty] | VV | 0
SPU
27 | 001.20 | Připojení mix. matice k Dante síti - dodávka | ks | 1 |  | 0 |  | 0 |  | 0 | 21 | 0 | 0 | 0 | 0 | 0 |  | Vlastní | Kalkul | 0 | 0 |  | Specifikace | Běžná |  |  |  | POL3_
|  | Viz PD a TS. : 1,00 |  | 1 | [23 empty] | VV | 0
SPU
28 | 001.21 | Dvoukanálový eliminátor zpětné vazby, min. 24 filtrů / kanál - montáž | ks | 1 |  | 0 |  | 0 |  | 0 | 21 | 0 | 0 | 0 | 0 | 0 |  | Vlastní | Kalkul | 0 | 0 |  | Práce | Běžná |  |  |  | POL1_
|  | Viz PD a TS. : 1,00 |  | 1 | [23 empty] | VV | 0
SPU
29 | 001.21 | Dvoukanálový eliminátor zpětné vazby, min. 24 filtrů / kanál - dodávka | ks | 1 |  | 0 |  | 0 |  | 0 | 21 | 0 | 0 | 0 | 0 | 0 |  | Vlastní | Kalkul | 0 | 0 |  | Specifikace | Běžná |  |  |  | POL3_
|  | Viz PD a TS. : 1,00 |  | 1 | [23 empty] | VV | 0
SPU
30 | 001.22 | Analogové a Bluetooth audio přípojné místo, zapojené do Dante sítě - montáž | ks | 2 |  | 0 |  | 0 |  | 0 | 21 | 0 | 0 | 0 | 0 | 0 |  | Vlastní | Kalkul | 0 | 0 |  | Práce | Běžná |  |  |  | POL1_
|  | Viz PD a TS. : 2,00 |  | 2 | [23 empty] | VV | 0
SPU
31 | 001.22 | Analogové a Bluetooth audio přípojné místo, zapojené do Dante sítě - dodávka | ks | 2 |  | 0 |  | 0 |  | 0 | 21 | 0 | 0 | 0 | 0 | 0 |  | Vlastní | Kalkul | 0 | 0 |  | Specifikace | Běžná |  |  |  | POL3_
|  | Viz PD a TS. : 2,00 |  | 2 | [23 empty] | VV | 0
SPU
32 | 001.23 | Programovatelný systémový ovladač, min.parametry: 5 tlačítek + ovládání hlasitosti - montáž | ks | 2 |  | 0 |  | 0 |  | 0 | 21 | 0 | 0 | 0 | 0 | 0 |  | Vlastní | Kalkul | 0 | 0 |  | Práce | Běžná |  |  |  | POL1_
|  | připojení do 90m, info panel, PIN přístup, bílý : 2,00 |  | 2 | [23 empty] | VV | 0
SPU
33 | 001.23 | Programovatelný systémový ovladač, min.parametry: 5 tlačítek + ovládání hlasitosti - dpdávka | ks | 2 |  | 0 |  | 0 |  | 0 | 21 | 0 | 0 | 0 | 0 | 0 |  | Vlastní | Kalkul | 0 | 0 |  | Specifikace | Běžná |  |  |  | POL3_
|  | připojení do 90m, info panel, PIN přístup, bílý : 2,00 |  | 2 | [23 empty] | VV | 0
SPU
34 | 001.24 | Dante - min. 2x XLR line vstup, min. parametry: 35Hz - 20kHz, napájení PoE - montáž | ks | 1 |  | 0 |  | 0 |  | 0 | 21 | 0 | 0 | 0 | 0 | 0 |  | Vlastní | Kalkul | 0 | 0 |  | Práce | Běžná |  |  |  | POL1_
|  | Viz PD a TS. : 1,00 |  | 1 | [23 empty] | VV | 0
SPU
35 | 001.24 | Dante - min. 2x XLR line vstup, min. parametry: 35Hz - 20kHz, napájení PoE - dodávka | ks | 1 |  | 0 |  | 0 |  | 0 | 21 | 0 | 0 | 0 | 0 | 0 |  | Vlastní | Kalkul | 0 | 0 |  | Specifikace | Běžná |  |  |  | POL3_
|  | Viz PD a TS. : 1,00 |  | 1 | [23 empty] | VV | 0
SPU
36 | 001.25 | Datový switch s 8 porty 10/100/1000Mbit, 8x PoE+, celkový napájecí výkon přes PoE je 60W-montáž | ks | 2 |  | 0 |  | 0 |  | 0 | 21 | 0 | 0 | 0 | 0 | 0 |  | Vlastní | Kalkul | 0 | 0 |  | Práce | Běžná |  |  |  | POL1_
|  | , pasivní chchlazením s napájecím zdrojem : 2,00 |  | 2 | [23 empty] | VV | 0
SPU
37 | 001.25 | Datový switch s 8 porty 10/100/1000Mbit, 8x PoE+, celkový napájecí výkon přes PoE je 60W-dodávka | ks | 2 |  | 0 |  | 0 |  | 0 | 21 | 0 | 0 | 0 | 0 | 0 |  | Vlastní | Kalkul | 0 | 0 |  | Specifikace | Běžná |  |  |  | POL3_
|  | , pasivní chchlazením s napájecím zdrojem : 2,00 |  | 2 | [23 empty] | VV | 0
SPU
38 | 001.26 | Držák pro upevnění ext. antény, závit 3/8". Barva černá - montáž | ks | 2 |  | 0 |  | 0 |  | 0 | 21 | 0 | 0 | 0 | 0 | 0 |  | Vlastní | Kalkul | 0 | 0 |  | Práce | Běžná |  |  |  | POL1_
|  | Viz PD a TS. : 2,00 |  | 2 | [23 empty] | VV | 0
SPU
39 | 001.26 | Držák pro upevnění ext. antény, závit 3/8". Barva černá - dodávka | ks | 2 |  | 0 |  | 0 |  | 0 | 21 | 0 | 0 | 0 | 0 | 0 |  | Vlastní | Kalkul | 0 | 0 |  | Specifikace | Běžná |  |  |  | POL3_
|  | Viz PD a TS. : 2,00 |  | 2 | [23 empty] | VV | 0
SPU
40 | 001.27 | Externí všesměrová anténa, s minimální konfigurací:520 - 700 MHz, výstup BNC, 50 ohm - montáž | ks | 2 |  | 0 |  | 0 |  | 0 | 21 | 0 | 0 | 0 | 0 | 0 |  | Vlastní | Kalkul | 0 | 0 |  | Práce | Běžná |  |  |  | POL1_
|  | Viz PD a TS. : 2,00 |  | 2 | [23 empty] | VV | 0
SPU
41 | 001.27 | Externí všesměrová anténa, s minimální konfigurací:520 - 700 MHz, výstup BNC, 50 ohm - dodávka | ks | 2 |  | 0 |  | 0 |  | 0 | 21 | 0 | 0 | 0 | 0 | 0 |  | Vlastní | Kalkul | 0 | 0 |  | Specifikace | Běžná |  |  |  | POL3_
|  | Viz PD a TS. : 2,00 |  | 2 | [23 empty] | VV | 0
SPU
42 | 001.28 | Anténa - montáž | ks | 1 |  | 0 |  | 0 |  | 0 | 21 | 0 | 0 | 0 | 0 | 0 |  | Vlastní | Kalkul | 0 | 0 |  | Práce | Běžná |  |  |  | POL1_
|  | Viz PD a TS. : 1,00 |  | 1 | [23 empty] | VV | 0
SPU
43 | 001.28 | Anténa - dodávka | ks | 1 |  | 0 |  | 0 |  | 0 | 21 | 0 | 0 | 0 | 0 | 0 |  | Vlastní | Kalkul | 0 | 0 |  | Specifikace | Běžná |  |  |  | POL3_
|  | Viz PD a TS. : 1,00 |  | 1 | [23 empty] | VV | 0
SPU
44 | 001.29 | UHF digitální ruční vysílač s dynamickou mikrofonní vložkou - montáž | ks | 2 |  | 0 |  | 0 |  | 0 | 21 | 0 | 0 | 0 | 0 | 0 |  | Vlastní | Kalkul | 0 | 0 |  | Práce | Běžná |  |  |  | POL1_
|  | Viz PD a TS. : 2,00 |  | 2 | [23 empty] | VV | 0
SPU
45 | 001.29 | UHF digitální ruční vysílač s dynamickou mikrofonní vložkou - dodávka | ks | 2 |  | 0 |  | 0 |  | 0 | 21 | 0 | 0 | 0 | 0 | 0 |  | Vlastní | Kalkul | 0 | 0 |  | Specifikace | Běžná |  |  |  | POL3_
|  | Viz PD a TS. : 2,00 |  | 2 | [23 empty] | VV | 0
SPU
46 | 001.30 | Mikrofonní stativ s ramenem, hmotnost max. 3,5 kg, výška 950-1600 mm - montáž | ks | 2 |  | 0 |  | 0 |  | 0 | 21 | 0 | 0 | 0 | 0 | 0 |  | Vlastní | Kalkul | 0 | 0 |  | Práce | Běžná |  |  |  | POL1_
|  | , rameno 500-700 mm, černý. : 2,00 |  | 2 | [23 empty] | VV | 0
SPU
47 | 001.30 | Mikrofonní stativ s ramenem, hmotnost max. 3,5 kg, výška 950-1600 mm - dodávka | ks | 2 |  | 0 |  | 0 |  | 0 | 21 | 0 | 0 | 0 | 0 | 0 |  | Vlastní | Kalkul | 0 | 0 |  | Specifikace | Běžná |  |  |  | POL3_
|  | , rameno 500-700 mm, černý. : 2,00 |  | 2 | [23 empty] | VV | 0
SPU
48 | 001.31 | Dvojitá systémová nabíječka vč. orig. akumulátorů a příp. adaptérů pro nabíjení ve vysílači - montáž | ks | 1 |  | 0 |  | 0 |  | 0 | 21 | 0 | 0 | 0 | 0 | 0 |  | Vlastní | Kalkul | 0 | 0 |  | Práce | Běžná |  |  |  | POL1_
|  | 1,00 |  | 1 | [23 empty] | VV | 0
SPU
49 | 001.31 | Dvojitá systémová nabíječka vč. orig. akumulátorů a příp. adaptérů pro nabíjení ve vysílači - dodávk | ks | 1 |  | 0 |  | 0 |  | 0 | 21 | 0 | 0 | 0 | 0 | 0 |  | Vlastní | Kalkul | 0 | 0 |  | Specifikace | Běžná |  |  |  | POL3_
|  | 1,00 |  | 1 | [23 empty] | VV | 0
SPU
50 | 001.32 | "Sestava nástěnného přípojného místa s integrovaným HDBT transmitterem. montáž | ks | 1 |  | 0 |  | 0 |  | 0 | 21 | 0 | 0 | 0 | 0 | 0 |  | Vlastní | Kalkul | 0 | 0 |  | Práce | Běžná |  |  |  | POL1_
|  | Dle popisu v PD a v TS : 1,00 |  | 1 | [23 empty] | VV | 0
SPU
51 | 001.32 | "Sestava nástěnného přípojného místa s integrovaným HDBT transmitterem. dodávka | ks | 1 |  | 0 |  | 0 |  | 0 | 21 | 0 | 0 | 0 | 0 | 0 |  | Vlastní | Kalkul | 0 | 0 |  | Specifikace | Běžná |  |  |  | POL3_
|  | Dle popisu v PD a v TS : 1,00 |  | 1 | [23 empty] | VV | 0
SPU
52 | 001.33 | Rozvaděč stojanový 19" rozvaděč stojanový 18U/600x600 skleněné dveře, šedý - montáž | ks | 1 |  | 0 |  | 0 |  | 0 | 21 | 0 | 0 | 0 | 0 | 0 |  | Vlastní | Kalkul | 0 | 0 |  | Práce | Běžná |  |  |  | POL1_
|  | 1,00 |  | 1 | [23 empty] | VV | 0
SPU
53 | 001.33 | Rozvaděč stojanový 19" rozvaděč stojanový 18U/600x600 skleněné dveře, šedý - dodávka | ks | 1 |  | 0 |  | 0 |  | 0 | 21 | 0 | 0 | 0 | 0 | 0 |  | Vlastní | Kalkul | 0 | 0 |  | Specifikace | Běžná |  |  |  | POL3_
|  | 1,00 |  | 1 | [23 empty] | VV | 0
SPU
54 | 001.34 | Rozvodný panel 19" rozvodný panel 1U 8x230V UTE, přívod černý - 2m, podsvícený vypínač - montáž | ks | 3 |  | 0 |  | 0 |  | 0 | 21 | 0 | 0 | 0 | 0 | 0 |  | Vlastní | Kalkul | 0 | 0 |  | Práce | Běžná |  |  |  | POL1_
|  | 3,00 |  | 3 | [23 empty] | VV | 0
SPU
55 | 001.34 | Rozvodný panel 19" rozvodný panel 1U 8x230V UTE, přívod černý - 2m, podsvícený vypínač - dodávka | ks | 3 |  | 0 |  | 0 |  | 0 | 21 | 0 | 0 | 0 | 0 | 0 |  | Vlastní | Kalkul | 0 | 0 |  | Specifikace | Běžná |  |  |  | POL3_
|  | 3,00 |  | 3 | [23 empty] | VV | 0
SPU
56 | 001.35 | Ventilační jednotka spodní (horní) 220V, 4 ventilátory, termostat. - montáž | ks | 1 |  | 0 |  | 0 |  | 0 | 21 | 0 | 0 | 0 | 0 | 0 |  | Vlastní | Kalkul | 0 | 0 |  | Práce | Běžná |  |  |  | POL1_
|  | 1,00 |  | 1 | [23 empty] | VV | 0
SPU
57 | 001.35 | Ventilační jednotka spodní (horní) 220V, 4 ventilátory, termostat. -dodávka | ks | 1 |  | 0 |  | 0 |  | 0 | 21 | 0 | 0 | 0 | 0 | 0 |  | Vlastní | Kalkul | 0 | 0 |  | Specifikace | Běžná |  |  |  | POL3_
|  | 1,00 |  | 1 | [23 empty] | VV | 0
SPU
58 | 001.36 | "Ostatní rackové drobné příslušensntí obsahující police, záslepky, šrouby,- montáž | ks | 1 |  | 0 |  | 0 |  | 0 | 21 | 0 | 0 | 0 | 0 | 0 |  | Vlastní | Kalkul | 0 | 0 |  | Práce | Běžná |  |  |  | POL1_
|  | vyvazovací profily, ard.- : 1,00 |  | 1 | [23 empty] | VV | 0
SPU
59 | 001.36 | "Ostatní rackové drobné příslušensntí obsahující police, záslepky, šrouby,- dodávka | ks | 1 |  | 0 |  | 0 |  | 0 | 21 | 0 | 0 | 0 | 0 | 0 |  | Vlastní | Kalkul | 0 | 0 |  | Specifikace | Běžná |  |  |  | POL3_
|  | vyvazovací profily, ard.- : 1,00 |  | 1 | [23 empty] | VV | 0
SPU
60 | 001.37 | Kabel HDMI 2m - montáž | ks | 1 |  | 0 |  | 0 |  | 0 | 21 | 0 | 0 | 0 | 0 | 0 |  | Vlastní | Kalkul | 0 | 0 |  | Práce | Běžná |  |  |  | POL1_
|  | Dle popisu v PD a v TS : 1,00 |  | 1 | [23 empty] | VV | 0
SPU
61 | 001.37 | Kabel HDMI 2m - dodávka | ks | 1 |  | 0 |  | 0 |  | 0 | 21 | 0 | 0 | 0 | 0 | 0 |  | Vlastní | Kalkul | 0 | 0 |  | Specifikace | Běžná |  |  |  | POL3_
|  | Dle popisu v PD a v TS : 1,00 |  | 1 | [23 empty] | VV | 0
SPU
62 | 001.38 | CAT6 patch kabel délka 2 m, dvojité stínění SFTP, AWG26, izolace polyethylen, plášť PVC, -montáž | ks | 10 |  | 0 |  | 0 |  | 0 | 21 | 0 | 0 | 0 | 0 | 0 |  | Vlastní | Kalkul | 0 | 0 |  | Práce | Běžná |  |  |  | POL1_
|  | typ konektorů RJ45/RJ45 : 10,00 |  | 10 | [23 empty] | VV | 0
SPU
63 | 001.38 | CAT6 patch kabel délka 2 m, dvojité stínění SFTP, AWG26, izolace polyethylen, plášť PVC, -dodávka | ks | 10 |  | 0 |  | 0 |  | 0 | 21 | 0 | 0 | 0 | 0 | 0 |  | Vlastní | Kalkul | 0 | 0 |  | Specifikace | Běžná |  |  |  | POL3_
|  | typ konektorů RJ45/RJ45 : 10,00 |  | 10 | [23 empty] | VV | 0
SPU
64 | 001.39 | Symetrický stíněný audio mono kabel, instalační, včetně konektorů - montáž | m | 30 |  | 0 |  | 0 |  | 0 | 21 | 0 | 0 | 0 | 0 | 0 |  | Vlastní | Kalkul | 0 | 0 |  | Práce | Běžná |  |  |  | POL1_
|  | 30,00 |  | 30 | [23 empty] | VV | 0
SPU
65 | 001.39 | Symetrický stíněný audio mono kabel, instalační, včetně konektorů - dodávka | m | 30 |  | 0 |  | 0 |  | 0 | 21 | 0 | 0 | 0 | 0 | 0 |  | Vlastní | Kalkul | 0 | 0 |  | Specifikace | Běžná |  |  |  | POL3_
|  | 30,00 |  | 30 | [23 empty] | VV | 0
SPU
66 | 001.40 | "Kabel pro reproduktory 2x 2,5 mm2 - montáž | m | 200 |  | 0 |  | 0 |  | 0 | 21 | 0 | 0 | 0 | 0 | 0 |  | Vlastní | Kalkul | 0 | 0 |  | Práce | Běžná |  |  |  | POL1_
|  | 200,00 |  | 200 | [23 empty] | VV | 0
SPU
67 | 001.40 | "Kabel pro reproduktory 2x 2,5 mm2 - dodávka | m | 200 |  | 0 |  | 0 |  | 0 | 21 | 0 | 0 | 0 | 0 | 0 |  | Vlastní | Kalkul | 0 | 0 |  | Specifikace | Běžná |  |  |  | POL3_
|  | 200,00 |  | 200 | [23 empty] | VV | 0
SPU
68 | 001.41 | UTP kabel CAT6 ohniodolný B2s1d0. Nejvyšší podporovaný protokol - 2.5/5GBASE-T - montáž | m | 300 |  | 0 |  | 0 |  | 0 | 21 | 0 | 0 | 0 | 0 | 0 |  | Vlastní | Kalkul | 0 | 0 |  | Práce | Běžná |  |  |  | POL1_
|  | . Šířka pásma - 250 MHz, AWG 23, vč.konektorů : 300,00 |  | 300 | [23 empty] | VV | 0
SPU
69 | 001.41 | UTP kabel CAT6 ohniodolný B2s1d0. Nejvyšší podporovaný protokol - 2.5/5GBASE-T - dodávka | m | 300 |  | 0 |  | 0 |  | 0 | 21 | 0 | 0 | 0 | 0 | 0 |  | Vlastní | Kalkul | 0 | 0 |  | Specifikace | Běžná |  |  |  | POL3_
|  | 300,00 |  | 300 | [23 empty] | VV | 0
SPU
70 | 001.42 | Koaxialní kabel pro RF signály. Impedance 50 ohm. FRNC-FlameRetardant-NonHalogen- montáž | m | 60 |  | 0 |  | 0 |  | 0 | 21 | 0 | 0 | 0 | 0 | 0 |  | Vlastní | Kalkul | 0 | 0 |  | Práce | Běžná |  |  |  | POL1_
|  | , včetně konektorů. : 60,00 |  | 60 | [23 empty] | VV | 0
SPU
71 | 001.42 | Koaxialní kabel pro RF signály. Impedance 50 ohm. FRNC-FlameRetardant-NonHalogen- dodávka | m | 60 |  | 0 |  | 0 |  | 0 | 21 | 0 | 0 | 0 | 0 | 0 |  | Vlastní | Kalkul | 0 | 0 |  | Specifikace | Běžná |  |  |  | POL3_
|  | , včetně konektorů. : 60,00 |  | 60 | [23 empty] | VV | 0
SPU
72 | 001.43 | "Drobný montážní materiál. Cena včetně dopravy a instalace. "- montáž | ks | 1 |  | 0 |  | 0 |  | 0 | 21 | 0 | 0 | 0 | 0 | 0 |  | Vlastní | Kalkul | 0 | 0 |  | Práce | Běžná |  |  |  | POL1_
|  | 1,00 |  | 1 | [23 empty] | VV | 0
SPU
73 | 001.43 | "Drobný montážní materiál. Cena včetně dopravy a instalace. "- dodávka | ks | 1 |  | 0 |  | 0 |  | 0 | 21 | 0 | 0 | 0 | 0 | 0 |  | Vlastní | Kalkul | 0 | 0 |  | Specifikace | Běžná |  |  |  | POL3_
|  | 1,00 |  | 1 | [23 empty] | VV | 0
SPU
Díl: | AVT-1.PP-1 | Koncové prvky - Informační panel |  |  |  | 0 |  | 0 |  | 0 |  | 0 |  | 0 |  | 0 |  |  |  |  | 0 | [6 empty] | DIL
74 | 001.44 | Dotykový informační panel - montáž | ks | 1 |  | 0 |  | 0 |  | 0 | 21 | 0 | 0 | 0 | 0 | 0 |  | Vlastní | Kalkul | 0 | 0 |  | Práce | Běžná |  |  |  | POL1_
|  | Viz popis v PD a TS : 1,00 |  | 1 | [23 empty] | VV | 0
SPU
75 | 001.44 | Dotykový informační panel - dodávka | ks | 1 |  | 0 |  | 0 |  | 0 | 21 | 0 | 0 | 0 | 0 | 0 |  | Vlastní | Kalkul | 0 | 0 |  | Specifikace | Běžná |  |  |  | POL3_
|  | Viz popis v PD a TS : 1,00 |  | 1 | [23 empty] | VV | 0
SPU
Díl: | AVT-1.NP-1 | Koncové prvky - Družina 1.21 |  |  |  | 0 |  | 0 |  | 0 |  | 0 |  | 0 |  | 0 |  |  |  |  | 0 | [6 empty] | DIL
76 | 002.03 | krabice zapuštěná plastová kruhová - montáž | ks | 2 |  | 0 |  | 0 |  | 0 | 21 | 0 | 0 | 0 | 0 | 0 |  | Vlastní | Kalkul | 0 | 0 |  | Práce | Běžná |  |  |  | POL1_
|  | 2,00 |  | 2 | [23 empty] | VV | 0
SPU
77 | 002.04 | Krabice univerzální s víčkem - dodávka | ks | 2 |  | 0 |  | 0 |  | 0 | 21 | 0 | 0 | 0 | 0 | 0 |  | Vlastní | Kalkul | 0 | 0 |  | Specifikace | Běžná |  |  |  | POL3_
|  | 2,00 |  | 2 | [23 empty] | VV | 0
SPU
78 | 002.05 | krabice zapuštěná plastová čtyřhranná - montáž | ks | 2 |  | 0 |  | 0 |  | 0 | 21 | 0 | 0 | 0 | 0 | 0 |  | Vlastní | Kalkul | 0 | 0 |  | Práce | Běžná |  |  |  | POL1_
|  | 2,00 |  | 2 | [23 empty] | VV | 0
SPU
79 | 002.06 | Krabice odbočná pod omítku, rozměr min. 100 mm, PVC, včetně víčka.- dodávka | ks | 2 |  | 0 |  | 0 |  | 0 | 21 | 0 | 0 | 0 | 0 | 0 |  | Vlastní | Kalkul | 0 | 0 |  | Specifikace | Běžná |  |  |  | POL3_
|  | 2,00 |  | 2 | [23 empty] | VV | 0
SPU
80 | 002.07 | trubka plastová ohebná D přes 35 mm uložená pevně - montáž | m | 8 |  | 0 |  | 0 |  | 0 | 21 | 0 | 0 | 0 | 0 | 0 |  | Vlastní | Kalkul | 0 | 0 |  | Práce | Běžná |  |  |  | POL1_
|  | 8,00 |  | 8 | [23 empty] | VV | 0
SPU
81 | 002.08 | Ohebná dvouplášťová korugovaná bezhalogenová chránička vnitřní o 41 mm.- dodávka | m | 8 |  | 0 |  | 0 |  | 0 | 21 | 0 | 0 | 0 | 0 | 0 |  | Vlastní | Kalkul | 0 | 0 |  | Specifikace | Běžná |  |  |  | POL3_
|  | 8,00 |  | 8 | [23 empty] | VV | 0
SPU
82 | 002.09 | Sestava interaktivního displeje 75" - montáž | ks | 2 |  | 0 |  | 0 |  | 0 | 21 | 0 | 0 | 0 | 0 | 0 |  | Vlastní | Kalkul | 0 | 0 |  | Práce | Běžná |  |  |  | POL1_
|  | Dle popisu v PD a v TS : 2,00 |  | 2 | [23 empty] | VV | 0
SPU
83 | 002.09 | Sestava interaktivního displeje 75" - dodávka | ks | 2 |  | 0 |  | 0 |  | 0 | 21 | 0 | 0 | 0 | 0 | 0 |  | Vlastní | Kalkul | 0 | 0 |  | Specifikace | Běžná |  |  |  | POL3_
|  | Dle popisu v PD a v TS : 2,00 |  | 2 | [23 empty] | VV | 0
SPU
84 | 002.10 | Nástěnný držák - montáž | ks | 2 |  | 0 |  | 0 |  | 0 | 21 | 0 | 0 | 0 | 0 | 0 |  | Vlastní | Kalkul | 0 | 0 |  | Práce | Běžná |  |  |  | POL1_
|  | Dle popisu v PD a v TS : 2,00 |  | 2 | [23 empty] | VV | 0
SPU
85 | 002.10 | Nástěnný držák - dodávka | ks | 2 |  | 0 |  | 0 |  | 0 | 21 | 0 | 0 | 0 | 0 | 0 |  | Vlastní | Kalkul | 0 | 0 |  | Specifikace | Běžná |  |  |  | POL3_
|  | Dle popisu v PD a v TS : 2,00 |  | 2 | [23 empty] | VV | 0
SPU
86 | 002.11 | HDMI rozbočovač - montáž | ks | 2 |  | 0 |  | 0 |  | 0 | 21 | 0 | 0 | 0 | 0 | 0 |  | Vlastní | Kalkul | 0 | 0 |  | Práce | Běžná |  |  |  | POL1_
|  | 2,00 |  | 2 | [23 empty] | VV | 0
SPU
87 | 002.11 | HDMI rozbočovač - dodávka | ks | 2 |  | 0 |  | 0 |  | 0 | 21 | 0 | 0 | 0 | 0 | 0 |  | Vlastní | Kalkul | 0 | 0 |  | Specifikace | Běžná |  |  |  | POL3_
|  | 2,00 |  | 2 | [23 empty] | VV | 0
SPU
88 | 002.12 | Repeater aktivní USB - montáž | ks | 2 |  | 0 |  | 0 |  | 0 | 21 | 0 | 0 | 0 | 0 | 0 |  | Vlastní | Kalkul | 0 | 0 |  | Práce | Běžná |  |  |  | POL1_
|  | Dle popisu v PD a v TS : 2,00 |  | 2 | [23 empty] | VV | 0
SPU
89 | 002.12 | Repeater aktivní USB - dodávka | ks | 2 |  | 0 |  | 0 |  | 0 | 21 | 0 | 0 | 0 | 0 | 0 |  | Vlastní | Kalkul | 0 | 0 |  | Specifikace | Běžná |  |  |  | POL3_
|  | Dle popisu v PD a v TS : 2,00 |  | 2 | [23 empty] | VV | 0
SPU
90 | 002.13 | Kabel HDMI a extender - montáž | ks | 2 |  | 0 |  | 0 |  | 0 | 21 | 0 | 0 | 0 | 0 | 0 |  | Vlastní | Kalkul | 0 | 0 |  | Práce | Běžná |  |  |  | POL1_
|  | 2,00 |  | 2 | [23 empty] | VV | 0
SPU
91 | 002.13 | Kabel HDMI a extender - dodávka | ks | 2 |  | 0 |  | 0 |  | 0 | 21 | 0 | 0 | 0 | 0 | 0 |  | Vlastní | Kalkul | 0 | 0 |  | Specifikace | Běžná |  |  |  | POL3_
|  | 2,00 |  | 2 | [23 empty] | VV | 0
SPU
92 | 002.14 | PC modul - montáž | ks | 2 |  | 0 |  | 0 |  | 0 | 21 | 0 | 0 | 0 | 0 | 0 |  | Vlastní | Kalkul | 0 | 0 |  | Práce | Běžná |  |  |  | POL1_
|  | Dle popisu v PD a v TS : 2,00 |  | 2 | [23 empty] | VV | 0
SPU
93 | 002.14 | PC modul - dodávka | ks | 2 |  | 0 |  | 0 |  | 0 | 21 | 0 | 0 | 0 | 0 | 0 |  | Vlastní | Kalkul | 0 | 0 |  | Specifikace | Běžná |  |  |  | POL3_
|  | Dle popisu v PD a v TS : 2,00 |  | 2 | [23 empty] | VV | 0
SPU
94 | 002.15 | Stolní vizualizér - montáž | ks | 2 |  | 0 |  | 0 |  | 0 | 21 | 0 | 0 | 0 | 0 | 0 |  | Vlastní | Kalkul | 0 | 0 |  | Práce | Běžná |  |  |  | POL1_
|  | 2,00 |  | 2 | [23 empty] | VV | 0
SPU
95 | 002.15 | Stolní vizualizér - dodávka | ks | 2 |  | 0 |  | 0 |  | 0 | 21 | 0 | 0 | 0 | 0 | 0 |  | Vlastní | Kalkul | 0 | 0 |  | Specifikace | Běžná |  |  |  | POL3_
|  | 2,00 |  | 2 | [23 empty] | VV | 0
SPU
96 | 002.16 | PC ovládací a prezentační stanice pro učitele - montáž | ks | 2 |  | 0 |  | 0 |  | 0 | 21 | 0 | 0 | 0 | 0 | 0 |  | Vlastní | Kalkul | 0 | 0 |  | Práce | Běžná |  |  |  | POL1_
|  | Dle popisu v PD a v TS : 2,00 |  | 2 | [23 empty] | VV | 0
SPU
97 | 002.16 | PC ovládací a prezentační stanice pro učitele - dodávka | ks | 2 |  | 0 |  | 0 |  | 0 | 21 | 0 | 0 | 0 | 0 | 0 |  | Vlastní | Kalkul | 0 | 0 |  | Specifikace | Běžná |  |  |  | POL3_
|  | Dle popisu v PD a v TS : 2,00 |  | 2 | [23 empty] | VV | 0
SPU
98 | 002.17 | Držák pro PC - montáž | ks | 2 |  | 0 |  | 0 |  | 0 | 21 | 0 | 0 | 0 | 0 | 0 |  | Vlastní | Kalkul | 0 | 0 |  | Práce | Běžná |  |  |  | POL1_
|  | 2,00 |  | 2 | [23 empty] | VV | 0
SPU
99 | 002.17 | Držák pro PC - dodávka | ks | 2 |  | 0 |  | 0 |  | 0 | 21 | 0 | 0 | 0 | 0 | 0 |  | Vlastní | Kalkul | 0 | 0 |  | Specifikace | Běžná |  |  |  | POL3_
|  | Dle popisu v PD a v TS : 2,00 |  | 2 | [23 empty] | VV | 0
SPU
100 | 002.18 | Kontrolní a prezentační monitor - montáž | ks | 2 |  | 0 |  | 0 |  | 0 | 21 | 0 | 0 | 0 | 0 | 0 |  | Vlastní | Kalkul | 0 | 0 |  | Práce | Běžná |  |  |  | POL1_
|  | Dle popisu v PD a v TS : 2,00 |  | 2 | [23 empty] | VV | 0
SPU
101 | 002.18 | Kontrolní a prezentační monitor - dodávka | ks | 2 |  | 0 |  | 0 |  | 0 | 21 | 0 | 0 | 0 | 0 | 0 |  | Vlastní | Kalkul | 0 | 0 |  | Specifikace | Běžná |  |  |  | POL3_
|  | Dle popisu v PD a v TS : 2,00 |  | 2 | [23 empty] | VV | 0
SPU
102 | 002.19 | "Externí DVD+-RW mechaniku propojitelnou s jakýmkoliv USB zařízením podporující vypalování - montáž | ks | 2 |  | 0 |  | 0 |  | 0 | 21 | 0 | 0 | 0 | 0 | 0 |  | Vlastní | Kalkul | 0 | 0 |  | Práce | Běžná |  |  |  | POL1_
|  | Dle popisu v PD a v TS : 2,00 |  | 2 | [23 empty] | VV | 0
SPU
103 | 002.19 | "Externí DVD+-RW mechaniku propojitelnou s jakýmkoliv USB zařízením podporující vypalování - dodávka | ks | 2 |  | 0 |  | 0 |  | 0 | 21 | 0 | 0 | 0 | 0 | 0 |  | Vlastní | Kalkul | 0 | 0 |  | Specifikace | Běžná |  |  |  | POL3_
|  | Dle popisu v PD a v TS : 2,00 |  | 2 | [23 empty] | VV | 0
SPU
104 | 002.20 | "Kabel DisplayPort (M/M), min. rozlišení 4K*2K@60Hz, 1 m. Cena včetně dopravy, instalace. " - montáž | ks | 2 |  | 0 |  | 0 |  | 0 | 21 | 0 | 0 | 0 | 0 | 0 |  | Vlastní | Kalkul | 0 | 0 |  | Práce | Běžná |  |  |  | POL1_
|  | Dle popisu v PD a v TS : 2,00 |  | 2 | [23 empty] | VV | 0
SPU
105 | 002.20 | "Kabel DisplayPort (M/M), min. rozlišení 4K*2K@60Hz, 1 m. Cena včetně dopravy, instalace. " - dodávk | ks | 2 |  | 0 |  | 0 |  | 0 | 21 | 0 | 0 | 0 | 0 | 0 |  | Vlastní | Kalkul | 0 | 0 |  | Specifikace | Běžná |  |  |  | POL3_
|  | Dle popisu v PD a v TS : 2,00 |  | 2 | [23 empty] | VV | 0
SPU
Díl: | AVT-1.NP-2 | Koncové prvky - Učebna 1.22 |  |  |  | 0 |  | 0 |  | 0 |  | 0 |  | 0 |  | 0 |  |  |  |  | 0 | [6 empty] | DIL
106 | 002.23 | krabice zapuštěná plastová kruhová - montáž | ks | 1 |  | 0 |  | 0 |  | 0 | 21 | 0 | 0 | 0 | 0 | 0 |  | Vlastní | Kalkul | 0 | 0 |  | Práce | Běžná |  |  |  | POL1_
|  | 1,00 |  | 1 | [23 empty] | VV | 0
SPU
107 | 002.24 | Krabice přístrojová pod omítku, dvounásobná - dodávka | ks | 1 |  | 0 |  | 0 |  | 0 | 21 | 0 | 0 | 0 | 0 | 0 |  | Vlastní | Kalkul | 0 | 0 |  | Specifikace | Běžná |  |  |  | POL3_
|  | 1,00 |  | 1 | [23 empty] | VV | 0
SPU
108 | 002.25 | krabice zapuštěná plastová čtyřhranná - montáž | ks | 1 |  | 0 |  | 0 |  | 0 | 21 | 0 | 0 | 0 | 0 | 0 |  | Vlastní | Kalkul | 0 | 0 |  | Práce | Běžná |  |  |  | POL1_
|  | 1,00 |  | 1 | [23 empty] | VV | 0
SPU
109 | 002.26 | Krabice odbočná pod omítku, rozměr min. 100 mm, PVC, včetně víčka. - dodávka | ks | 1 |  | 0 |  | 0 |  | 0 | 21 | 0 | 0 | 0 | 0 | 0 |  | Vlastní | Kalkul | 0 | 0 |  | Specifikace | Běžná |  |  |  | POL3_
|  | 1,00 |  | 1 | [23 empty] | VV | 0
SPU
110 | 002.27 | trubka plastová ohebná D přes 35 mm uložená pevně - montáž | m | 9 |  | 0 |  | 0 |  | 0 | 21 | 0 | 0 | 0 | 0 | 0 |  | Vlastní | Kalkul | 0 | 0 |  | Práce | Běžná |  |  |  | POL1_
|  | 9,00 |  | 9 | [23 empty] | VV | 0
SPU
111 | 002.28 | Ohebná dvouplášťová korugovaná bezhalogenová chránička vnitřní o 32 mm. - dodávka | m | 9 |  | 0 |  | 0 |  | 0 | 21 | 0 | 0 | 0 | 0 | 0 |  | Vlastní | Kalkul | 0 | 0 |  | Specifikace | Běžná |  |  |  | POL3_
|  | 9,00 |  | 9 | [23 empty] | VV | 0
SPU
112 | 002.29 | trubka plastová ohebná D přes 35 mm uložená pevně - montáž | m | 6 |  | 0 |  | 0 |  | 0 | 21 | 0 | 0 | 0 | 0 | 0 |  | Vlastní | Kalkul | 0 | 0 |  | Práce | Běžná |  |  |  | POL1_
|  | 6,00 |  | 6 | [23 empty] | VV | 0
SPU
113 | 002.30 | Ohebná dvouplášťová korugovaná bezhalogenová chránička vnitřní o 41 mm. - dodávka | m | 6 |  | 0 |  | 0 |  | 0 | 21 | 0 | 0 | 0 | 0 | 0 |  | Vlastní | Kalkul | 0 | 0 |  | Specifikace | Běžná |  |  |  | POL3_
|  | 6,00 |  | 6 | [23 empty] | VV | 0
SPU
114 | 002.31 | Hliníková lišta 1,5 m, včetně příslušenství a vytvoření otvorů pro kabeláž - montáž. | soubor | 1 |  | 0 |  | 0 |  | 0 | 21 | 0 | 0 | 0 | 0 | 0 |  | Vlastní | Kalkul | 0 | 0 |  | Práce | Běžná |  |  |  | POL1_
|  | 1,00 |  | 1 | [23 empty] | VV | 0
SPU
115 | 002.31 | Hliníková lišta 1,5 m, včetně příslušenství a vytvoření otvorů pro kabeláž - dodávka | soubor | 1 |  | 0 |  | 0 |  | 0 | 21 | 0 | 0 | 0 | 0 | 0 |  | Vlastní | Kalkul | 0 | 0 |  | Specifikace | Běžná |  |  |  | POL3_
|  | 1,00 |  | 1 | [23 empty] | VV | 0
SPU
116 | 002.32 | Sestava interaktivní tabule - montáž | ks | 1 |  | 0 |  | 0 |  | 0 | 21 | 0 | 0 | 0 | 0 | 0 |  | Vlastní | Kalkul | 0 | 0 |  | Práce | Běžná |  |  |  | POL1_
|  | Dle popisu v PD a v TS : 1,00 |  | 1 | [23 empty] | VV | 0
SPU
117 | 002.32 | Sestava interaktivní tabule - dodávka | ks | 1 |  | 0 |  | 0 |  | 0 | 21 | 0 | 0 | 0 | 0 | 0 |  | Vlastní | Kalkul | 0 | 0 |  | Specifikace | Běžná |  |  |  | POL3_
|  | Dle popisu v PD a v TS : 1,00 |  | 1 | [23 empty] | VV | 0
SPU
118 | 002.33 | Pylonový pojezd s křídly - montáž | ks | 1 |  | 0 |  | 0 |  | 0 | 21 | 0 | 0 | 0 | 0 | 0 |  | Vlastní | Kalkul | 0 | 0 |  | Práce | Běžná |  |  |  | POL1_
|  | Dle popisu v PD a v TS : 1,00 |  | 1 | [23 empty] | VV | 0
SPU
119 | 002.33 | Pylonový pojezd s křídly - dodávka | ks | 1 |  | 0 |  | 0 |  | 0 | 21 | 0 | 0 | 0 | 0 | 0 |  | Vlastní | Kalkul | 0 | 0 |  | Specifikace | Běžná |  |  |  | POL3_
|  | Dle popisu v PD a v TS : 1,00 |  | 1 | [23 empty] | VV | 0
SPU
120 | 002.34 | "Přídavné reproduktory, min. 20 W - montáž | soubor | 1 |  | 0 |  | 0 |  | 0 | 21 | 0 | 0 | 0 | 0 | 0 |  | Vlastní | Kalkul | 0 | 0 |  | Práce | Běžná |  |  |  | POL1_
|  | 1,00 |  | 1 | [23 empty] | VV | 0
SPU
121 | 002.34 | "Přídavné reproduktory, min. 20 W - dodávka | soubor | 1 |  | 0 |  | 0 |  | 0 | 21 | 0 | 0 | 0 | 0 | 0 |  | Vlastní | Kalkul | 0 | 0 |  | Specifikace | Běžná |  |  |  | POL3_
|  | 1,00 |  | 1 | [23 empty] | VV | 0
SPU
122 | 002.35 | Kabel HDMI a extender - montáž | ks | 1 |  | 0 |  | 0 |  | 0 | 21 | 0 | 0 | 0 | 0 | 0 |  | Vlastní | Kalkul | 0 | 0 |  | Práce | Běžná |  |  |  | POL1_
|  | Dle popisu v PD a v TS : 1,00 |  | 1 | [23 empty] | VV | 0
SPU
123 | 002.35 | Kabel HDMI a extender - dodávka | ks | 1 |  | 0 |  | 0 |  | 0 | 21 | 0 | 0 | 0 | 0 | 0 |  | Vlastní | Kalkul | 0 | 0 |  | Specifikace | Běžná |  |  |  | POL3_
|  | Dle popisu v PD a v TS : 1,00 |  | 1 | [23 empty] | VV | 0
SPU
124 | 002.36 | "USB repeater pro prodlužování USB kabelů, délka min. 5 m. - montáž | ks | 1 |  | 0 |  | 0 |  | 0 | 21 | 0 | 0 | 0 | 0 | 0 |  | Vlastní | Kalkul | 0 | 0 |  | Práce | Běžná |  |  |  | POL1_
|  | 1,00 |  | 1 | [23 empty] | VV | 0
SPU
125 | 002.36 | "USB repeater pro prodlužování USB kabelů, délka min. 5 m. - dodávka | ks | 1 |  | 0 |  | 0 |  | 0 | 21 | 0 | 0 | 0 | 0 | 0 |  | Vlastní | Kalkul | 0 | 0 |  | Specifikace | Běžná |  |  |  | POL3_
|  | 1,00 |  | 1 | [23 empty] | VV | 0
SPU
126 | 002.37 | "Audio kabel RCA (M/M), min. 12 m. Cena včetně dopravy, instalace. - montáž | ks | 1 |  | 0 |  | 0 |  | 0 | 21 | 0 | 0 | 0 | 0 | 0 |  | Vlastní | Kalkul | 0 | 0 |  | Práce | Běžná |  |  |  | POL1_
|  | 1,00 |  | 1 | [23 empty] | VV | 0
SPU
127 | 002.37 | "Audio kabel RCA (M/M), min. 12 m. Cena včetně dopravy, instalace. - dodávka | ks | 1 |  | 0 |  | 0 |  | 0 | 21 | 0 | 0 | 0 | 0 | 0 |  | Vlastní | Kalkul | 0 | 0 |  | Specifikace | Běžná |  |  |  | POL3_
|  | 1,00 |  | 1 | [23 empty] | VV | 0
SPU
128 | 002.38 | HDMI rozbočovač - montáž | ks | 1 |  | 0 |  | 0 |  | 0 | 21 | 0 | 0 | 0 | 0 | 0 |  | Vlastní | Kalkul | 0 | 0 |  | Práce | Běžná |  |  |  | POL1_
|  | Dle popisu v PD a v TS : 1,00 |  | 1 | [23 empty] | VV | 0
SPU
129 | 002.38 | HDMI rozbočovač - dodávka | ks | 1 |  | 0 |  | 0 |  | 0 | 21 | 0 | 0 | 0 | 0 | 0 |  | Vlastní | Kalkul | 0 | 0 |  | Specifikace | Běžná |  |  |  | POL3_
|  | Dle popisu v PD a v TS : 1,00 |  | 1 | [23 empty] | VV | 0
SPU
130 | 002.39 | Stolní vizualizér - montáž | ks | 1 |  | 0 |  | 0 |  | 0 | 21 | 0 | 0 | 0 | 0 | 0 |  | Vlastní | Kalkul | 0 | 0 |  | Práce | Běžná |  |  |  | POL1_
|  | Dle popisu v PD a v TS : 1,00 |  | 1 | [23 empty] | VV | 0
SPU
131 | 002.39 | Stolní vizualizér - dodávka | ks | 1 |  | 0 |  | 0 |  | 0 | 21 | 0 | 0 | 0 | 0 | 0 |  | Vlastní | Kalkul | 0 | 0 |  | Specifikace | Běžná |  |  |  | POL3_
|  | Dle popisu v PD a v TS : 1,00 |  | 1 | [23 empty] | VV | 0
SPU
132 | 002.40 | PC ovládací a prezentační stanice pro učitele - montáž | ks | 1 |  | 0 |  | 0 |  | 0 | 21 | 0 | 0 | 0 | 0 | 0 |  | Vlastní | Kalkul | 0 | 0 |  | Práce | Běžná |  |  |  | POL1_
|  | Dle popisu v PD a v TS : 1,00 |  | 1 | [23 empty] | VV | 0
SPU
133 | 002.40 | PC ovládací a prezentační stanice pro učitele - dodávka | ks | 1 |  | 0 |  | 0 |  | 0 | 21 | 0 | 0 | 0 | 0 | 0 |  | Vlastní | Kalkul | 0 | 0 |  | Specifikace | Běžná |  |  |  | POL3_
|  | Dle popisu v PD a v TS : 1,00 |  | 1 | [23 empty] | VV | 0
SPU
134 | 002.41 | Montážní držák pro připevnění mini PC s VESA k monitoru - montáž | ks | 1 |  | 0 |  | 0 |  | 0 | 21 | 0 | 0 | 0 | 0 | 0 |  | Vlastní | Kalkul | 0 | 0 |  | Práce | Běžná |  |  |  | POL1_
|  | Dle popisu v PD a v TS : 1,00 |  | 1 | [23 empty] | VV | 0
SPU
135 | 002.41 | Montážní držák pro připevnění mini PC s VESA k monitoru - dodávka | ks | 1 |  | 0 |  | 0 |  | 0 | 21 | 0 | 0 | 0 | 0 | 0 |  | Vlastní | Kalkul | 0 | 0 |  | Specifikace | Běžná |  |  |  | POL3_
|  | Dle popisu v PD a v TS : 1,00 |  | 1 | [23 empty] | VV | 0
SPU
136 | 002.42 | Kontrolní a prezentační monitor - montáž | ks | 1 |  | 0 |  | 0 |  | 0 | 21 | 0 | 0 | 0 | 0 | 0 |  | Vlastní | Kalkul | 0 | 0 |  | Práce | Běžná |  |  |  | POL1_
|  | Dle popisu v PD a v TS : 1,00 |  | 1 | [23 empty] | VV | 0
SPU
137 | 002.42 | Kontrolní a prezentační monitor - dodávka | ks | 1 |  | 0 |  | 0 |  | 0 | 21 | 0 | 0 | 0 | 0 | 0 |  | Vlastní | Kalkul | 0 | 0 |  | Specifikace | Běžná |  |  |  | POL3_
|  | Dle popisu v PD a v TS : 1,00 |  | 1 | [23 empty] | VV | 0
SPU
138 | 002.43 | "Externí DVD+-RW mechaniku propojitelnou s jakýmkoliv USB zařízením podporující vypalování - montáž | ks | 1 |  | 0 |  | 0 |  | 0 | 21 | 0 | 0 | 0 | 0 | 0 |  | Vlastní | Kalkul | 0 | 0 |  | Práce | Běžná |  |  |  | POL1_
|  | Dle popisu v PD a v TS : 1,00 |  | 1 | [23 empty] | VV | 0
SPU
139 | 002.43 | "Externí DVD+-RW mechaniku propojitelnou s jakýmkoliv USB zařízením podporující vypalování - dodávka | ks | 1 |  | 0 |  | 0 |  | 0 | 21 | 0 | 0 | 0 | 0 | 0 |  | Vlastní | Kalkul | 0 | 0 |  | Specifikace | Běžná |  |  |  | POL3_
|  | Dle popisu v PD a v TS : 1,00 |  | 1 | [23 empty] | VV | 0
SPU
140 | 002.44 | "Kabel HDMI (M/M), min. rozlišení 4K*2K@60Hz, 3 m, podpora ARC, HDCP, CEC - montáž | ks | 2 |  | 0 |  | 0 |  | 0 | 21 | 0 | 0 | 0 | 0 | 0 |  | Vlastní | Kalkul | 0 | 0 |  | Práce | Běžná |  |  |  | POL1_
|  | Dle popisu v PD a v TS : 2,00 |  | 2 | [23 empty] | VV | 0
SPU
141 | 002.44 | "Kabel HDMI (M/M), min. rozlišení 4K*2K@60Hz, 3 m, podpora ARC, HDCP, CEC - dodávka | ks | 2 |  | 0 |  | 0 |  | 0 | 21 | 0 | 0 | 0 | 0 | 0 |  | Vlastní | Kalkul | 0 | 0 |  | Specifikace | Běžná |  |  |  | POL3_
|  | Dle popisu v PD a v TS : 2,00 |  | 2 | [23 empty] | VV | 0
SPU
142 | 002.45 | "Kabel DP - HDMI, min. 3 m, FHD 1080p, min. rozlišení 1920*1080P@60Hz - montáž | ks | 1 |  | 0 |  | 0 |  | 0 | 21 | 0 | 0 | 0 | 0 | 0 |  | Vlastní | Kalkul | 0 | 0 |  | Práce | Běžná |  |  |  | POL1_
|  | Dle popisu v PD a v TS : 1,00 |  | 1 | [23 empty] | VV | 0
SPU
143 | 002.45 | "Kabel DP - HDMI, min. 3 m, FHD 1080p, min. rozlišení 1920*1080P@60Hz - dpdávka | ks | 1 |  | 0 |  | 0 |  | 0 | 21 | 0 | 0 | 0 | 0 | 0 |  | Vlastní | Kalkul | 0 | 0 |  | Specifikace | Běžná |  |  |  | POL3_
|  | Dle popisu v PD a v TS : 1,00 |  | 1 | [23 empty] | VV | 0
SPU
144 | 002.46 | Videokamera - montáž | ks | 1 |  | 0 |  | 0 |  | 0 | 21 | 0 | 0 | 0 | 0 | 0 |  | Vlastní | Kalkul | 0 | 0 |  | Práce | Běžná |  |  |  | POL1_
|  | Dle popisu v PD a v TS : 1,00 |  | 1 | [23 empty] | VV | 0
SPU
145 | 002.46 | Videokamera - dodávka | ks | 1 |  | 0 |  | 0 |  | 0 | 21 | 0 | 0 | 0 | 0 | 0 |  | Vlastní | Kalkul | 0 | 0 |  | Specifikace | Běžná |  |  |  | POL3_
|  | Dle popisu v PD a v TS : 1,00 |  | 1 | [23 empty] | VV | 0
SPU
146 | 002.47 | Konferenční USB soundbar - montáž | ks | 1 |  | 0 |  | 0 |  | 0 | 21 | 0 | 0 | 0 | 0 | 0 |  | Vlastní | Kalkul | 0 | 0 |  | Práce | Běžná |  |  |  | POL1_
|  | Dle popisu v PD a v TS : 1,00 |  | 1 | [23 empty] | VV | 0
SPU
147 | 002.47 | Konferenční USB soundbar - dodávka | ks | 1 |  | 0 |  | 0 |  | 0 | 21 | 0 | 0 | 0 | 0 | 0 |  | Vlastní | Kalkul | 0 | 0 |  | Specifikace | Běžná |  |  |  | POL3_
|  | Dle popisu v PD a v TS : 1,00 |  | 1 | [23 empty] | VV | 0
SPU
148 | 002.48 | Profesionální LCD monitor - montáž | ks | 1 |  | 0 |  | 0 |  | 0 | 21 | 0 | 0 | 0 | 0 | 0 |  | Vlastní | Kalkul | 0 | 0 |  | Práce | Běžná |  |  |  | POL1_
|  | Dle popisu v PD a v TS : 1,00 |  | 1 | [23 empty] | VV | 0
SPU
149 | 002.48 | Profesionální LCD monitor - dodávka | ks | 1 |  | 0 |  | 0 |  | 0 | 21 | 0 | 0 | 0 | 0 | 0 |  | Vlastní | Kalkul | 0 | 0 |  | Specifikace | Běžná |  |  |  | POL3_
|  | Dle popisu v PD a v TS : 1,00 |  | 1 | [23 empty] | VV | 0
SPU
150 | 002.49 | Sestava mobilního stojanu - montáž | ks | 1 |  | 0 |  | 0 |  | 0 | 21 | 0 | 0 | 0 | 0 | 0 |  | Vlastní | Kalkul | 0 | 0 |  | Práce | Běžná |  |  |  | POL1_
|  | Dle popisu v PD a v TS : 1,00 |  | 1 | [23 empty] | VV | 0
SPU
151 | 002.49 | Sestava mobilního stojanu - dodávka | ks | 1 |  | 0 |  | 0 |  | 0 | 21 | 0 | 0 | 0 | 0 | 0 |  | Vlastní | Kalkul | 0 | 0 |  | Specifikace | Běžná |  |  |  | POL3_
|  | Dle popisu v PD a v TS : 1,00 |  | 1 | [23 empty] | VV | 0
SPU
152 | 002.50 | Převodník - montáž | ks | 1 |  | 0 |  | 0 |  | 0 | 21 | 0 | 0 | 0 | 0 | 0 |  | Vlastní | Kalkul | 0 | 0 |  | Práce | Běžná |  |  |  | POL1_
|  | Dle popisu v PD a v TS : 1,00 |  | 1 | [23 empty] | VV | 0
SPU
153 | 002.50 | Převodník - dodávka | ks | 1 |  | 0 |  | 0 |  | 0 | 21 | 0 | 0 | 0 | 0 | 0 |  | Vlastní | Kalkul | 0 | 0 |  | Specifikace | Běžná |  |  |  | POL3_
|  | Dle popisu v PD a v TS : 1,00 |  | 1 | [23 empty] | VV | 0
SPU
154 | 002.51 | Výukový software - montáž | ks | 1 |  | 0 |  | 0 |  | 0 | 21 | 0 | 0 | 0 | 0 | 0 |  | Vlastní | Kalkul | 0 | 0 |  | Práce | Běžná |  |  |  | POL1_
|  | Dle popisu v PD a v TS : 1,00 |  | 1 | [23 empty] | VV | 0
SPU
155 | 002.51 | Výukový software - dodávka | ks | 1 |  | 0 |  | 0 |  | 0 | 21 | 0 | 0 | 0 | 0 | 0 |  | Vlastní | Kalkul | 0 | 0 |  | Specifikace | Běžná |  |  |  | POL3_
|  | Dle popisu v PD a v TS : 1,00 |  | 1 | [23 empty] | VV | 0
SPU
156 | 002.52 | Výukový software II - montáž | ks | 1 |  | 0 |  | 0 |  | 0 | 21 | 0 | 0 | 0 | 0 | 0 |  | Vlastní | Kalkul | 0 | 0 |  | Práce | Běžná |  |  |  | POL1_
|  | Dle popisu v PD a v TS : 1,00 |  | 1 | [23 empty] | VV | 0
SPU
157 | 002.52 | Výukový software II - dodávka | ks | 1 |  | 0 |  | 0 |  | 0 | 21 | 0 | 0 | 0 | 0 | 0 |  | Vlastní | Kalkul | 0 | 0 |  | Specifikace | Běžná |  |  |  | POL3_
|  | Dle popisu v PD a v TS : 1,00 |  | 1 | [23 empty] | VV | 0
SPU
158 | 002.53 | Výukový software III - montáž | ks | 1 |  | 0 |  | 0 |  | 0 | 21 | 0 | 0 | 0 | 0 | 0 |  | Vlastní | Kalkul | 0 | 0 |  | Práce | Běžná |  |  |  | POL1_
|  | Dle popisu v PD a v TS : 1,00 |  | 1 | [23 empty] | VV | 0
SPU
159 | 002.53 | Výukový software III - dodávka | ks | 1 |  | 0 |  | 0 |  | 0 | 21 | 0 | 0 | 0 | 0 | 0 |  | Vlastní | Kalkul | 0 | 0 |  | Specifikace | Běžná |  |  |  | POL3_
|  | Dle popisu v PD a v TS : 1,00 |  | 1 | [23 empty] | VV | 0
SPU
Díl: | AVT-1.NP-3 | Koncové prvky - Učebna 1.23 |  |  |  | 0 |  | 0 |  | 0 |  | 0 |  | 0 |  | 0 |  |  |  |  | 0 | [6 empty] | DIL
160 | 003.03 | krabice zapuštěná plastová kruhová - montáž | ks | 1 |  | 0 |  | 0 |  | 0 | 21 | 0 | 0 | 0 | 0 | 0 |  | Vlastní | Kalkul | 0 | 0 |  | Práce | Běžná |  |  |  | POL1_
|  | 1,00 |  | 1 | [23 empty] | VV | 0
SPU
161 | 003.04 | Krabice přístrojová pod omítku, dvounásobná - dodávka | ks | 1 |  | 0 |  | 0 |  | 0 | 21 | 0 | 0 | 0 | 0 | 0 |  | Vlastní | Kalkul | 0 | 0 |  | Specifikace | Běžná |  |  |  | POL3_
|  | 1,00 |  | 1 | [23 empty] | VV | 0
SPU
162 | 003.05 | krabice zapuštěná plastová čtyřhranná - montáž | ks | 1 |  | 0 |  | 0 |  | 0 | 21 | 0 | 0 | 0 | 0 | 0 |  | Vlastní | Kalkul | 0 | 0 |  | Práce | Běžná |  |  |  | POL1_
|  | 1,00 |  | 1 | [23 empty] | VV | 0
SPU
163 | 003.06 | Krabice odbočná pod omítku, rozměr min. 100 mm, PVC, včetně víčka. - dodávka | ks | 1 |  | 0 |  | 0 |  | 0 | 21 | 0 | 0 | 0 | 0 | 0 |  | Vlastní | Kalkul | 0 | 0 |  | Specifikace | Běžná |  |  |  | POL3_
|  | 1,00 |  | 1 | [23 empty] | VV | 0
SPU
164 | 003.07 | trubka plastová ohebná D přes 35 mm uložená pevně - montáž | m | 9 |  | 0 |  | 0 |  | 0 | 21 | 0 | 0 | 0 | 0 | 0 |  | Vlastní | Kalkul | 0 | 0 |  | Práce | Běžná |  |  |  | POL1_
|  | 9,00 |  | 9 | [23 empty] | VV | 0
SPU
165 | 003.08 | Ohebná dvouplášťová korugovaná bezhalogenová chránička vnitřní o 32 mm. - dodávka | m | 9 |  | 0 |  | 0 |  | 0 | 21 | 0 | 0 | 0 | 0 | 0 |  | Vlastní | Kalkul | 0 | 0 |  | Specifikace | Běžná |  |  |  | POL3_
|  | 9,00 |  | 9 | [23 empty] | VV | 0
SPU
166 | 003.09 | trubka plastová ohebná D přes 35 mm uložená pevně - montáž | m | 6 |  | 0 |  | 0 |  | 0 | 21 | 0 | 0 | 0 | 0 | 0 |  | Vlastní | Kalkul | 0 | 0 |  | Práce | Běžná |  |  |  | POL1_
|  | 6,00 |  | 6 | [23 empty] | VV | 0
SPU
167 | 003.10 | Ohebná dvouplášťová korugovaná bezhalogenová chránička vnitřní o 41 mm. - dodávka | m | 6 |  | 0 |  | 0 |  | 0 | 21 | 0 | 0 | 0 | 0 | 0 |  | Vlastní | Kalkul | 0 | 0 |  | Specifikace | Běžná |  |  |  | POL3_
|  | 6,00 |  | 6 | [23 empty] | VV | 0
SPU
168 | 003.11 | Hliníková lišta 1,5 m, včetně příslušenství a vytvoření otvorů pro kabeláž - montáž. | soubor | 1 |  | 0 |  | 0 |  | 0 | 21 | 0 | 0 | 0 | 0 | 0 |  | Vlastní | Kalkul | 0 | 0 |  | Práce | Běžná |  |  |  | POL1_
|  | 1,00 |  | 1 | [23 empty] | VV | 0
SPU
169 | 003.11 | Hliníková lišta 1,5 m, včetně příslušenství a vytvoření otvorů pro kabeláž - dodávka | soubor | 1 |  | 0 |  | 0 |  | 0 | 21 | 0 | 0 | 0 | 0 | 0 |  | Vlastní | Kalkul | 0 | 0 |  | Specifikace | Běžná |  |  |  | POL3_
|  | 1,00 |  | 1 | [23 empty] | VV | 0
SPU
170 | 003.12 | Sestava interaktivní tabule - montáž | ks | 1 |  | 0 |  | 0 |  | 0 | 21 | 0 | 0 | 0 | 0 | 0 |  | Vlastní | Kalkul | 0 | 0 |  | Práce | Běžná |  |  |  | POL1_
|  | Dle popisu v PD a v TS : 1,00 |  | 1 | [23 empty] | VV | 0
SPU
171 | 003.12 | Sestava interaktivní tabule - dodávka | ks | 1 |  | 0 |  | 0 |  | 0 | 21 | 0 | 0 | 0 | 0 | 0 |  | Vlastní | Kalkul | 0 | 0 |  | Specifikace | Běžná |  |  |  | POL3_
|  | Dle popisu v PD a v TS : 1,00 |  | 1 | [23 empty] | VV | 0
SPU
172 | 003.13 | Pylonový pojezd s křídly - montáž | ks | 1 |  | 0 |  | 0 |  | 0 | 21 | 0 | 0 | 0 | 0 | 0 |  | Vlastní | Kalkul | 0 | 0 |  | Práce | Běžná |  |  |  | POL1_
|  | Dle popisu v PD a v TS : 1,00 |  | 1 | [23 empty] | VV | 0
SPU
173 | 003.13 | Pylonový pojezd s křídly - dodávka | ks | 1 |  | 0 |  | 0 |  | 0 | 21 | 0 | 0 | 0 | 0 | 0 |  | Vlastní | Kalkul | 0 | 0 |  | Specifikace | Běžná |  |  |  | POL3_
|  | Dle popisu v PD a v TS : 1,00 |  | 1 | [23 empty] | VV | 0
SPU
174 | 003.14 | "Přídavné reproduktory, min. 20 W - montáž | soubor | 1 |  | 0 |  | 0 |  | 0 | 21 | 0 | 0 | 0 | 0 | 0 |  | Vlastní | Kalkul | 0 | 0 |  | Práce | Běžná |  |  |  | POL1_
|  | 1,00 |  | 1 | [23 empty] | VV | 0
SPU
175 | 003.14 | "Přídavné reproduktory, min. 20 W - dodávka | soubor | 1 |  | 0 |  | 0 |  | 0 | 21 | 0 | 0 | 0 | 0 | 0 |  | Vlastní | Kalkul | 0 | 0 |  | Specifikace | Běžná |  |  |  | POL3_
|  | 1,00 |  | 1 | [23 empty] | VV | 0
SPU
176 | 003.15 | Kabel HDMI a extender - montáž | ks | 1 |  | 0 |  | 0 |  | 0 | 21 | 0 | 0 | 0 | 0 | 0 |  | Vlastní | Kalkul | 0 | 0 |  | Práce | Běžná |  |  |  | POL1_
|  | Dle popisu v PD a v TS : 1,00 |  | 1 | [23 empty] | VV | 0
SPU
177 | 003.15 | Kabel HDMI a extender - dodávka | ks | 1 |  | 0 |  | 0 |  | 0 | 21 | 0 | 0 | 0 | 0 | 0 |  | Vlastní | Kalkul | 0 | 0 |  | Specifikace | Běžná |  |  |  | POL3_
|  | Dle popisu v PD a v TS : 1,00 |  | 1 | [23 empty] | VV | 0
SPU
178 | 003.16 | "USB repeater pro prodlužování USB kabelů, délka min. 5 m. - montáž | ks | 1 |  | 0 |  | 0 |  | 0 | 21 | 0 | 0 | 0 | 0 | 0 |  | Vlastní | Kalkul | 0 | 0 |  | Práce | Běžná |  |  |  | POL1_
|  | 1,00 |  | 1 | [23 empty] | VV | 0
SPU
179 | 003.16 | "USB repeater pro prodlužování USB kabelů, délka min. 5 m. - dodávka | ks | 1 |  | 0 |  | 0 |  | 0 | 21 | 0 | 0 | 0 | 0 | 0 |  | Vlastní | Kalkul | 0 | 0 |  | Specifikace | Běžná |  |  |  | POL3_
|  | 1,00 |  | 1 | [23 empty] | VV | 0
SPU
180 | 003.17 | "Audio kabel RCA (M/M), min. 12 m. Cena včetně dopravy, instalace. - montáž | ks | 1 |  | 0 |  | 0 |  | 0 | 21 | 0 | 0 | 0 | 0 | 0 |  | Vlastní | Kalkul | 0 | 0 |  | Práce | Běžná |  |  |  | POL1_
|  | 1,00 |  | 1 | [23 empty] | VV | 0
SPU
181 | 003.17 | "Audio kabel RCA (M/M), min. 12 m. Cena včetně dopravy, instalace. - dodávka | ks | 1 |  | 0 |  | 0 |  | 0 | 21 | 0 | 0 | 0 | 0 | 0 |  | Vlastní | Kalkul | 0 | 0 |  | Specifikace | Běžná |  |  |  | POL3_
|  | 1,00 |  | 1 | [23 empty] | VV | 0
SPU
182 | 003.18 | HDMI rozbočovač - montáž | ks | 1 |  | 0 |  | 0 |  | 0 | 21 | 0 | 0 | 0 | 0 | 0 |  | Vlastní | Kalkul | 0 | 0 |  | Práce | Běžná |  |  |  | POL1_
|  | Dle popisu v PD a v TS : 1,00 |  | 1 | [23 empty] | VV | 0
SPU
183 | 003.18 | HDMI rozbočovač - dodávka | ks | 1 |  | 0 |  | 0 |  | 0 | 21 | 0 | 0 | 0 | 0 | 0 |  | Vlastní | Kalkul | 0 | 0 |  | Specifikace | Běžná |  |  |  | POL3_
|  | Dle popisu v PD a v TS : 1,00 |  | 1 | [23 empty] | VV | 0
SPU
184 | 003.19 | Stolní vizualizér - montáž | ks | 1 |  | 0 |  | 0 |  | 0 | 21 | 0 | 0 | 0 | 0 | 0 |  | Vlastní | Kalkul | 0 | 0 |  | Práce | Běžná |  |  |  | POL1_
|  | Dle popisu v PD a v TS : 1,00 |  | 1 | [23 empty] | VV | 0
SPU
185 | 003.19 | Stolní vizualizér - dodávka | ks | 1 |  | 0 |  | 0 |  | 0 | 21 | 0 | 0 | 0 | 0 | 0 |  | Vlastní | Kalkul | 0 | 0 |  | Specifikace | Běžná |  |  |  | POL3_
|  | Dle popisu v PD a v TS : 1,00 |  | 1 | [23 empty] | VV | 0
SPU
186 | 003.20 | PC ovládací a prezentační stanice pro učitele - montáž | ks | 1 |  | 0 |  | 0 |  | 0 | 21 | 0 | 0 | 0 | 0 | 0 |  | Vlastní | Kalkul | 0 | 0 |  | Práce | Běžná |  |  |  | POL1_
|  | Dle popisu v PD a v TS : 1,00 |  | 1 | [23 empty] | VV | 0
SPU
187 | 003.20 | PC ovládací a prezentační stanice pro učitele - dodávka | ks | 1 |  | 0 |  | 0 |  | 0 | 21 | 0 | 0 | 0 | 0 | 0 |  | Vlastní | Kalkul | 0 | 0 |  | Specifikace | Běžná |  |  |  | POL3_
|  | Dle popisu v PD a v TS : 1,00 |  | 1 | [23 empty] | VV | 0
SPU
188 | 003.21 | Montážní držák pro připevnění mini PC s VESA k monitoru - montáž | ks | 1 |  | 0 |  | 0 |  | 0 | 21 | 0 | 0 | 0 | 0 | 0 |  | Vlastní | Kalkul | 0 | 0 |  | Práce | Běžná |  |  |  | POL1_
|  | Dle popisu v PD a v TS : 1,00 |  | 1 | [23 empty] | VV | 0
SPU
189 | 003.21 | Montážní držák pro připevnění mini PC s VESA k monitoru - dodávka | ks | 1 |  | 0 |  | 0 |  | 0 | 21 | 0 | 0 | 0 | 0 | 0 |  | Vlastní | Kalkul | 0 | 0 |  | Specifikace | Běžná |  |  |  | POL3_
|  | Dle popisu v PD a v TS : 1,00 |  | 1 | [23 empty] | VV | 0
SPU
190 | 003.22 | Kontrolní a prezentační monitor - montáž | ks | 1 |  | 0 |  | 0 |  | 0 | 21 | 0 | 0 | 0 | 0 | 0 |  | Vlastní | Kalkul | 0 | 0 |  | Práce | Běžná |  |  |  | POL1_
|  | Dle popisu v PD a v TS : 1,00 |  | 1 | [23 empty] | VV | 0
SPU
191 | 003.22 | Kontrolní a prezentační monitor - dodávka | ks | 1 |  | 0 |  | 0 |  | 0 | 21 | 0 | 0 | 0 | 0 | 0 |  | Vlastní | Kalkul | 0 | 0 |  | Specifikace | Běžná |  |  |  | POL3_
|  | Dle popisu v PD a v TS : 1,00 |  | 1 | [23 empty] | VV | 0
SPU
192 | 003.23 | "Externí DVD+-RW mechaniku propojitelnou s jakýmkoliv USB zařízením podporující vypalování - montáž | ks | 1 |  | 0 |  | 0 |  | 0 | 21 | 0 | 0 | 0 | 0 | 0 |  | Vlastní | Kalkul | 0 | 0 |  | Práce | Běžná |  |  |  | POL1_
|  | Dle popisu v PD a v TS : 1,00 |  | 1 | [23 empty] | VV | 0
SPU
193 | 003.23 | "Externí DVD+-RW mechaniku propojitelnou s jakýmkoliv USB zařízením podporující vypalování - dodávka | ks | 1 |  | 0 |  | 0 |  | 0 | 21 | 0 | 0 | 0 | 0 | 0 |  | Vlastní | Kalkul | 0 | 0 |  | Specifikace | Běžná |  |  |  | POL3_
|  | Dle popisu v PD a v TS : 1,00 |  | 1 | [23 empty] | VV | 0
SPU
194 | 003.24 | "Kabel HDMI (M/M), min. rozlišení 4K*2K@60Hz, 3 m, podpora ARC, HDCP, CEC - montáž | ks | 2 |  | 0 |  | 0 |  | 0 | 21 | 0 | 0 | 0 | 0 | 0 |  | Vlastní | Kalkul | 0 | 0 |  | Práce | Běžná |  |  |  | POL1_
|  | Dle popisu v PD a v TS : 2,00 |  | 2 | [23 empty] | VV | 0
SPU
195 | 003.24 | "Kabel HDMI (M/M), min. rozlišení 4K*2K@60Hz, 3 m, podpora ARC, HDCP, CEC - dodávka | ks | 2 |  | 0 |  | 0 |  | 0 | 21 | 0 | 0 | 0 | 0 | 0 |  | Vlastní | Kalkul | 0 | 0 |  | Specifikace | Běžná |  |  |  | POL3_
|  | Dle popisu v PD a v TS : 2,00 |  | 2 | [23 empty] | VV | 0
SPU
196 | 003.25 | "Kabel DP - HDMI, min. 3 m, FHD 1080p, min. rozlišení 1920*1080P@60Hz - montáž | ks | 1 |  | 0 |  | 0 |  | 0 | 21 | 0 | 0 | 0 | 0 | 0 |  | Vlastní | Kalkul | 0 | 0 |  | Práce | Běžná |  |  |  | POL1_
|  | Dle popisu v PD a v TS : 1,00 |  | 1 | [23 empty] | VV | 0
SPU
197 | 003.25 | "Kabel DP - HDMI, min. 3 m, FHD 1080p, min. rozlišení 1920*1080P@60Hz - dpdávka | ks | 1 |  | 0 |  | 0 |  | 0 | 21 | 0 | 0 | 0 | 0 | 0 |  | Vlastní | Kalkul | 0 | 0 |  | Specifikace | Běžná |  |  |  | POL3_
|  | Dle popisu v PD a v TS : 1,00 |  | 1 | [23 empty] | VV | 0
SPU
198 | 003.26 | Videokamera - montáž | ks | 1 |  | 0 |  | 0 |  | 0 | 21 | 0 | 0 | 0 | 0 | 0 |  | Vlastní | Kalkul | 0 | 0 |  | Práce | Běžná |  |  |  | POL1_
|  | Dle popisu v PD a v TS : 1,00 |  | 1 | [23 empty] | VV | 0
SPU
199 | 003.26 | Videokamera - dodávka | ks | 1 |  | 0 |  | 0 |  | 0 | 21 | 0 | 0 | 0 | 0 | 0 |  | Vlastní | Kalkul | 0 | 0 |  | Specifikace | Běžná |  |  |  | POL3_
|  | Dle popisu v PD a v TS : 1,00 |  | 1 | [23 empty] | VV | 0
SPU
200 | 003.27 | Konferenční USB soundbar - montáž | ks | 1 |  | 0 |  | 0 |  | 0 | 21 | 0 | 0 | 0 | 0 | 0 |  | Vlastní | Kalkul | 0 | 0 |  | Práce | Běžná |  |  |  | POL1_
|  | Dle popisu v PD a v TS : 1,00 |  | 1 | [23 empty] | VV | 0
SPU
201 | 003.27 | Konferenční USB soundbar - dodávka | ks | 1 |  | 0 |  | 0 |  | 0 | 21 | 0 | 0 | 0 | 0 | 0 |  | Vlastní | Kalkul | 0 | 0 |  | Specifikace | Běžná |  |  |  | POL3_
|  | Dle popisu v PD a v TS : 1,00 |  | 1 | [23 empty] | VV | 0
SPU
202 | 003.28 | Profesionální LCD monitor - montáž | ks | 1 |  | 0 |  | 0 |  | 0 | 21 | 0 | 0 | 0 | 0 | 0 |  | Vlastní | Kalkul | 0 | 0 |  | Práce | Běžná |  |  |  | POL1_
|  | Dle popisu v PD a v TS : 1,00 |  | 1 | [23 empty] | VV | 0
SPU
203 | 003.28 | Profesionální LCD monitor - dodávka | ks | 1 |  | 0 |  | 0 |  | 0 | 21 | 0 | 0 | 0 | 0 | 0 |  | Vlastní | Kalkul | 0 | 0 |  | Specifikace | Běžná |  |  |  | POL3_
|  | Dle popisu v PD a v TS : 1,00 |  | 1 | [23 empty] | VV | 0
SPU
204 | 003.29 | Sestava mobilního stojanu - montáž | ks | 1 |  | 0 |  | 0 |  | 0 | 21 | 0 | 0 | 0 | 0 | 0 |  | Vlastní | Kalkul | 0 | 0 |  | Práce | Běžná |  |  |  | POL1_
|  | Dle popisu v PD a v TS : 1,00 |  | 1 | [23 empty] | VV | 0
SPU
205 | 003.29 | Sestava mobilního stojanu - dodávka | ks | 1 |  | 0 |  | 0 |  | 0 | 21 | 0 | 0 | 0 | 0 | 0 |  | Vlastní | Kalkul | 0 | 0 |  | Specifikace | Běžná |  |  |  | POL3_
|  | Dle popisu v PD a v TS : 1,00 |  | 1 | [23 empty] | VV | 0
SPU
206 | 003.30 | Převodník - montáž | ks | 1 |  | 0 |  | 0 |  | 0 | 21 | 0 | 0 | 0 | 0 | 0 |  | Vlastní | Kalkul | 0 | 0 |  | Práce | Běžná |  |  |  | POL1_
|  | Dle popisu v PD a v TS : 1,00 |  | 1 | [23 empty] | VV | 0
SPU
207 | 003.30 | Převodník - dodávka | ks | 1 |  | 0 |  | 0 |  | 0 | 21 | 0 | 0 | 0 | 0 | 0 |  | Vlastní | Kalkul | 0 | 0 |  | Specifikace | Běžná |  |  |  | POL3_
|  | Dle popisu v PD a v TS : 1,00 |  | 1 | [23 empty] | VV | 0
SPU
208 | 003.31 | Výukový software - montáž | ks | 1 |  | 0 |  | 0 |  | 0 | 21 | 0 | 0 | 0 | 0 | 0 |  | Vlastní | Kalkul | 0 | 0 |  | Práce | Běžná |  |  |  | POL1_
|  | Dle popisu v PD a v TS : 1,00 |  | 1 | [23 empty] | VV | 0
SPU
209 | 003.31 | Výukový software - dodávka | ks | 1 |  | 0 |  | 0 |  | 0 | 21 | 0 | 0 | 0 | 0 | 0 |  | Vlastní | Kalkul | 0 | 0 |  | Specifikace | Běžná |  |  |  | POL3_
|  | Dle popisu v PD a v TS : 1,00 |  | 1 | [23 empty] | VV | 0
SPU
210 | 003.32 | Výukový software II - montáž | ks | 1 |  | 0 |  | 0 |  | 0 | 21 | 0 | 0 | 0 | 0 | 0 |  | Vlastní | Kalkul | 0 | 0 |  | Práce | Běžná |  |  |  | POL1_
|  | Dle popisu v PD a v TS : 1,00 |  | 1 | [23 empty] | VV | 0
SPU
211 | 003.32 | Výukový software II - dodávka | ks | 1 |  | 0 |  | 0 |  | 0 | 21 | 0 | 0 | 0 | 0 | 0 |  | Vlastní | Kalkul | 0 | 0 |  | Specifikace | Běžná |  |  |  | POL3_
|  | Dle popisu v PD a v TS : 1,00 |  | 1 | [23 empty] | VV | 0
SPU
212 | 003.33 | Výukový software III - montáž | ks | 1 |  | 0 |  | 0 |  | 0 | 21 | 0 | 0 | 0 | 0 | 0 |  | Vlastní | Kalkul | 0 | 0 |  | Práce | Běžná |  |  |  | POL1_
|  | Dle popisu v PD a v TS : 1,00 |  | 1 | [23 empty] | VV | 0
SPU
213 | 003.33 | Výukový software III - dodávka | ks | 1 |  | 0 |  | 0 |  | 0 | 21 | 0 | 0 | 0 | 0 | 0 |  | Vlastní | Kalkul | 0 | 0 |  | Specifikace | Běžná |  |  |  | POL3_
|  | Dle popisu v PD a v TS : 1,00 |  | 1 | [23 empty] | VV | 0
SPU
Díl: | AVT-1.NP-4 | Koncové prvky - Učebna 1.24 |  |  |  | 0 |  | 0 |  | 0 |  | 0 |  | 0 |  | 0 |  |  |  |  | 0 | [6 empty] | DIL
214 | 004.03 | krabice zapuštěná plastová kruhová - montáž | ks | 1 |  | 0 |  | 0 |  | 0 | 21 | 0 | 0 | 0 | 0 | 0 |  | Vlastní | Kalkul | 0 | 0 |  | Práce | Běžná |  |  |  | POL1_
|  | 1,00 |  | 1 | [23 empty] | VV | 0
SPU
215 | 004.04 | Krabice přístrojová pod omítku, dvounásobná - dodávka | ks | 1 |  | 0 |  | 0 |  | 0 | 21 | 0 | 0 | 0 | 0 | 0 |  | Vlastní | Kalkul | 0 | 0 |  | Specifikace | Běžná |  |  |  | POL3_
|  | 1,00 |  | 1 | [23 empty] | VV | 0
SPU
216 | 004.05 | krabice zapuštěná plastová čtyřhranná - montáž | ks | 1 |  | 0 |  | 0 |  | 0 | 21 | 0 | 0 | 0 | 0 | 0 |  | Vlastní | Kalkul | 0 | 0 |  | Práce | Běžná |  |  |  | POL1_
|  | 1,00 |  | 1 | [23 empty] | VV | 0
SPU
217 | 004.06 | Krabice odbočná pod omítku, rozměr min. 100 mm, PVC, včetně víčka. - dodávka | ks | 1 |  | 0 |  | 0 |  | 0 | 21 | 0 | 0 | 0 | 0 | 0 |  | Vlastní | Kalkul | 0 | 0 |  | Specifikace | Běžná |  |  |  | POL3_
|  | 1,00 |  | 1 | [23 empty] | VV | 0
SPU
218 | 004.07 | trubka plastová ohebná D přes 35 mm uložená pevně - montáž | m | 9 |  | 0 |  | 0 |  | 0 | 21 | 0 | 0 | 0 | 0 | 0 |  | Vlastní | Kalkul | 0 | 0 |  | Práce | Běžná |  |  |  | POL1_
|  | 9,00 |  | 9 | [23 empty] | VV | 0
SPU
219 | 004.08 | Ohebná dvouplášťová korugovaná bezhalogenová chránička vnitřní o 32 mm. - dodávka | m | 9 |  | 0 |  | 0 |  | 0 | 21 | 0 | 0 | 0 | 0 | 0 |  | Vlastní | Kalkul | 0 | 0 |  | Specifikace | Běžná |  |  |  | POL3_
|  | 9,00 |  | 9 | [23 empty] | VV | 0
SPU
220 | 004.09 | trubka plastová ohebná D přes 35 mm uložená pevně - montáž | m | 6 |  | 0 |  | 0 |  | 0 | 21 | 0 | 0 | 0 | 0 | 0 |  | Vlastní | Kalkul | 0 | 0 |  | Práce | Běžná |  |  |  | POL1_
|  | 6,00 |  | 6 | [23 empty] | VV | 0
SPU
221 | 004.10 | Ohebná dvouplášťová korugovaná bezhalogenová chránička vnitřní o 41 mm. - dodávka | m | 6 |  | 0 |  | 0 |  | 0 | 21 | 0 | 0 | 0 | 0 | 0 |  | Vlastní | Kalkul | 0 | 0 |  | Specifikace | Běžná |  |  |  | POL3_
|  | 6,00 |  | 6 | [23 empty] | VV | 0
SPU
222 | 004.11 | Hliníková lišta 1,5 m, včetně příslušenství a vytvoření otvorů pro kabeláž - montáž. | soubor | 1 |  | 0 |  | 0 |  | 0 | 21 | 0 | 0 | 0 | 0 | 0 |  | Vlastní | Kalkul | 0 | 0 |  | Práce | Běžná |  |  |  | POL1_
|  | 1,00 |  | 1 | [23 empty] | VV | 0
SPU
223 | 004.11 | Hliníková lišta 1,5 m, včetně příslušenství a vytvoření otvorů pro kabeláž - dodávka | soubor | 1 |  | 0 |  | 0 |  | 0 | 21 | 0 | 0 | 0 | 0 | 0 |  | Vlastní | Kalkul | 0 | 0 |  | Specifikace | Běžná |  |  |  | POL3_
|  | 1,00 |  | 1 | [23 empty] | VV | 0
SPU
224 | 004.12 | Sestava interaktivní tabule - montáž | ks | 1 |  | 0 |  | 0 |  | 0 | 21 | 0 | 0 | 0 | 0 | 0 |  | Vlastní | Kalkul | 0 | 0 |  | Práce | Běžná |  |  |  | POL1_
|  | Dle popisu v PD a v TS : 1,00 |  | 1 | [23 empty] | VV | 0
SPU
225 | 004.12 | Sestava interaktivní tabule - dodávka | ks | 1 |  | 0 |  | 0 |  | 0 | 21 | 0 | 0 | 0 | 0 | 0 |  | Vlastní | Kalkul | 0 | 0 |  | Specifikace | Běžná |  |  |  | POL3_
|  | Dle popisu v PD a v TS : 1,00 |  | 1 | [23 empty] | VV | 0
SPU
226 | 004.13 | Pylonový pojezd s křídly - montáž | ks | 1 |  | 0 |  | 0 |  | 0 | 21 | 0 | 0 | 0 | 0 | 0 |  | Vlastní | Kalkul | 0 | 0 |  | Práce | Běžná |  |  |  | POL1_
|  | Dle popisu v PD a v TS : 1,00 |  | 1 | [23 empty] | VV | 0
SPU
227 | 004.13 | Pylonový pojezd s křídly - dodávka | ks | 1 |  | 0 |  | 0 |  | 0 | 21 | 0 | 0 | 0 | 0 | 0 |  | Vlastní | Kalkul | 0 | 0 |  | Specifikace | Běžná |  |  |  | POL3_
|  | Dle popisu v PD a v TS : 1,00 |  | 1 | [23 empty] | VV | 0
SPU
228 | 004.14 | "Přídavné reproduktory, min. 20 W - montáž | soubor | 1 |  | 0 |  | 0 |  | 0 | 21 | 0 | 0 | 0 | 0 | 0 |  | Vlastní | Kalkul | 0 | 0 |  | Práce | Běžná |  |  |  | POL1_
|  | 1,00 |  | 1 | [23 empty] | VV | 0
SPU
229 | 004.14 | "Přídavné reproduktory, min. 20 W - dodávka | soubor | 1 |  | 0 |  | 0 |  | 0 | 21 | 0 | 0 | 0 | 0 | 0 |  | Vlastní | Kalkul | 0 | 0 |  | Specifikace | Běžná |  |  |  | POL3_
|  | 1,00 |  | 1 | [23 empty] | VV | 0
SPU
230 | 004.15 | Kabel HDMI a extender - montáž | ks | 1 |  | 0 |  | 0 |  | 0 | 21 | 0 | 0 | 0 | 0 | 0 |  | Vlastní | Kalkul | 0 | 0 |  | Práce | Běžná |  |  |  | POL1_
|  | Dle popisu v PD a v TS : 1,00 |  | 1 | [23 empty] | VV | 0
SPU
231 | 004.15 | Kabel HDMI a extender - dodávka | ks | 1 |  | 0 |  | 0 |  | 0 | 21 | 0 | 0 | 0 | 0 | 0 |  | Vlastní | Kalkul | 0 | 0 |  | Specifikace | Běžná |  |  |  | POL3_
|  | Dle popisu v PD a v TS : 1,00 |  | 1 | [23 empty] | VV | 0
SPU
232 | 004.16 | "USB repeater pro prodlužování USB kabelů, délka min. 5 m. - montáž | ks | 1 |  | 0 |  | 0 |  | 0 | 21 | 0 | 0 | 0 | 0 | 0 |  | Vlastní | Kalkul | 0 | 0 |  | Práce | Běžná |  |  |  | POL1_
|  | 1,00 |  | 1 | [23 empty] | VV | 0
SPU
233 | 004.16 | "USB repeater pro prodlužování USB kabelů, délka min. 5 m. - dodávka | ks | 1 |  | 0 |  | 0 |  | 0 | 21 | 0 | 0 | 0 | 0 | 0 |  | Vlastní | Kalkul | 0 | 0 |  | Specifikace | Běžná |  |  |  | POL3_
|  | 1,00 |  | 1 | [23 empty] | VV | 0
SPU
234 | 004.17 | "Audio kabel RCA (M/M), min. 12 m. Cena včetně dopravy, instalace. - montáž | ks | 1 |  | 0 |  | 0 |  | 0 | 21 | 0 | 0 | 0 | 0 | 0 |  | Vlastní | Kalkul | 0 | 0 |  | Práce | Běžná |  |  |  | POL1_
|  | 1,00 |  | 1 | [23 empty] | VV | 0
SPU
235 | 004.17 | "Audio kabel RCA (M/M), min. 12 m. Cena včetně dopravy, instalace. - dodávka | ks | 1 |  | 0 |  | 0 |  | 0 | 21 | 0 | 0 | 0 | 0 | 0 |  | Vlastní | Kalkul | 0 | 0 |  | Specifikace | Běžná |  |  |  | POL3_
|  | 1,00 |  | 1 | [23 empty] | VV | 0
SPU
236 | 004.18 | HDMI rozbočovač - montáž | ks | 1 |  | 0 |  | 0 |  | 0 | 21 | 0 | 0 | 0 | 0 | 0 |  | Vlastní | Kalkul | 0 | 0 |  | Práce | Běžná |  |  |  | POL1_
|  | Dle popisu v PD a v TS : 1,00 |  | 1 | [23 empty] | VV | 0
SPU
237 | 004.18 | HDMI rozbočovač - dodávka | ks | 1 |  | 0 |  | 0 |  | 0 | 21 | 0 | 0 | 0 | 0 | 0 |  | Vlastní | Kalkul | 0 | 0 |  | Specifikace | Běžná |  |  |  | POL3_
|  | Dle popisu v PD a v TS : 1,00 |  | 1 | [23 empty] | VV | 0
SPU
238 | 004.19 | Stolní vizualizér - montáž | ks | 1 |  | 0 |  | 0 |  | 0 | 21 | 0 | 0 | 0 | 0 | 0 |  | Vlastní | Kalkul | 0 | 0 |  | Práce | Běžná |  |  |  | POL1_
|  | Dle popisu v PD a v TS : 1,00 |  | 1 | [23 empty] | VV | 0
SPU
239 | 004.19 | Stolní vizualizér - dodávka | ks | 1 |  | 0 |  | 0 |  | 0 | 21 | 0 | 0 | 0 | 0 | 0 |  | Vlastní | Kalkul | 0 | 0 |  | Specifikace | Běžná |  |  |  | POL3_
|  | Dle popisu v PD a v TS : 1,00 |  | 1 | [23 empty] | VV | 0
SPU
240 | 004.20 | PC ovládací a prezentační stanice pro učitele - montáž | ks | 1 |  | 0 |  | 0 |  | 0 | 21 | 0 | 0 | 0 | 0 | 0 |  | Vlastní | Kalkul | 0 | 0 |  | Práce | Běžná |  |  |  | POL1_
|  | Dle popisu v PD a v TS : 1,00 |  | 1 | [23 empty] | VV | 0
SPU
241 | 004.20 | PC ovládací a prezentační stanice pro učitele - dodávka | ks | 1 |  | 0 |  | 0 |  | 0 | 21 | 0 | 0 | 0 | 0 | 0 |  | Vlastní | Kalkul | 0 | 0 |  | Specifikace | Běžná |  |  |  | POL3_
|  | Dle popisu v PD a v TS : 1,00 |  | 1 | [23 empty] | VV | 0
SPU
242 | 004.21 | Montážní držák pro připevnění mini PC s VESA k monitoru - montáž | ks | 1 |  | 0 |  | 0 |  | 0 | 21 | 0 | 0 | 0 | 0 | 0 |  | Vlastní | Kalkul | 0 | 0 |  | Práce | Běžná |  |  |  | POL1_
|  | Dle popisu v PD a v TS : 1,00 |  | 1 | [23 empty] | VV | 0
SPU
243 | 004.21 | Montážní držák pro připevnění mini PC s VESA k monitoru - dodávka | ks | 1 |  | 0 |  | 0 |  | 0 | 21 | 0 | 0 | 0 | 0 | 0 |  | Vlastní | Kalkul | 0 | 0 |  | Specifikace | Běžná |  |  |  | POL3_
|  | Dle popisu v PD a v TS : 1,00 |  | 1 | [23 empty] | VV | 0
SPU
244 | 004.22 | Kontrolní a prezentační monitor - montáž | ks | 1 |  | 0 |  | 0 |  | 0 | 21 | 0 | 0 | 0 | 0 | 0 |  | Vlastní | Kalkul | 0 | 0 |  | Práce | Běžná |  |  |  | POL1_
|  | Dle popisu v PD a v TS : 1,00 |  | 1 | [23 empty] | VV | 0
SPU
245 | 004.22 | Kontrolní a prezentační monitor - dodávka | ks | 1 |  | 0 |  | 0 |  | 0 | 21 | 0 | 0 | 0 | 0 | 0 |  | Vlastní | Kalkul | 0 | 0 |  | Specifikace | Běžná |  |  |  | POL3_
|  | Dle popisu v PD a v TS : 1,00 |  | 1 | [23 empty] | VV | 0
SPU
246 | 004.23 | "Externí DVD+-RW mechaniku propojitelnou s jakýmkoliv USB zařízením podporující vypalování - montáž | ks | 1 |  | 0 |  | 0 |  | 0 | 21 | 0 | 0 | 0 | 0 | 0 |  | Vlastní | Kalkul | 0 | 0 |  | Práce | Běžná |  |  |  | POL1_
|  | Dle popisu v PD a v TS : 1,00 |  | 1 | [23 empty] | VV | 0
SPU
247 | 004.23 | "Externí DVD+-RW mechaniku propojitelnou s jakýmkoliv USB zařízením podporující vypalování - dodávka | ks | 1 |  | 0 |  | 0 |  | 0 | 21 | 0 | 0 | 0 | 0 | 0 |  | Vlastní | Kalkul | 0 | 0 |  | Specifikace | Běžná |  |  |  | POL3_
|  | Dle popisu v PD a v TS : 1,00 |  | 1 | [23 empty] | VV | 0
SPU
248 | 004.24 | "Kabel HDMI (M/M), min. rozlišení 4K*2K@60Hz, 3 m, podpora ARC, HDCP, CEC - montáž | ks | 2 |  | 0 |  | 0 |  | 0 | 21 | 0 | 0 | 0 | 0 | 0 |  | Vlastní | Kalkul | 0 | 0 |  | Práce | Běžná |  |  |  | POL1_
|  | Dle popisu v PD a v TS : 2,00 |  | 2 | [23 empty] | VV | 0
SPU
249 | 004.24 | "Kabel HDMI (M/M), min. rozlišení 4K*2K@60Hz, 3 m, podpora ARC, HDCP, CEC - dodávka | ks | 2 |  | 0 |  | 0 |  | 0 | 21 | 0 | 0 | 0 | 0 | 0 |  | Vlastní | Kalkul | 0 | 0 |  | Specifikace | Běžná |  |  |  | POL3_
|  | Dle popisu v PD a v TS : 2,00 |  | 2 | [23 empty] | VV | 0
SPU
250 | 004.25 | "Kabel DP - HDMI, min. 3 m, FHD 1080p, min. rozlišení 1920*1080P@60Hz - montáž | ks | 1 |  | 0 |  | 0 |  | 0 | 21 | 0 | 0 | 0 | 0 | 0 |  | Vlastní | Kalkul | 0 | 0 |  | Práce | Běžná |  |  |  | POL1_
|  | Dle popisu v PD a v TS : 1,00 |  | 1 | [23 empty] | VV | 0
SPU
251 | 004.25 | "Kabel DP - HDMI, min. 3 m, FHD 1080p, min. rozlišení 1920*1080P@60Hz - dpdávka | ks | 1 |  | 0 |  | 0 |  | 0 | 21 | 0 | 0 | 0 | 0 | 0 |  | Vlastní | Kalkul | 0 | 0 |  | Specifikace | Běžná |  |  |  | POL3_
|  | Dle popisu v PD a v TS : 1,00 |  | 1 | [23 empty] | VV | 0
SPU
252 | 004.26 | Videokamera - montáž | ks | 1 |  | 0 |  | 0 |  | 0 | 21 | 0 | 0 | 0 | 0 | 0 |  | Vlastní | Kalkul | 0 | 0 |  | Práce | Běžná |  |  |  | POL1_
|  | Dle popisu v PD a v TS : 1,00 |  | 1 | [23 empty] | VV | 0
SPU
253 | 004.26 | Videokamera - dodávka | ks | 1 |  | 0 |  | 0 |  | 0 | 21 | 0 | 0 | 0 | 0 | 0 |  | Vlastní | Kalkul | 0 | 0 |  | Specifikace | Běžná |  |  |  | POL3_
|  | Dle popisu v PD a v TS : 1,00 |  | 1 | [23 empty] | VV | 0
SPU
254 | 004.27 | Konferenční USB soundbar - montáž | ks | 1 |  | 0 |  | 0 |  | 0 | 21 | 0 | 0 | 0 | 0 | 0 |  | Vlastní | Kalkul | 0 | 0 |  | Práce | Běžná |  |  |  | POL1_
|  | Dle popisu v PD a v TS : 1,00 |  | 1 | [23 empty] | VV | 0
SPU
255 | 004.27 | Konferenční USB soundbar - dodávka | ks | 1 |  | 0 |  | 0 |  | 0 | 21 | 0 | 0 | 0 | 0 | 0 |  | Vlastní | Kalkul | 0 | 0 |  | Specifikace | Běžná |  |  |  | POL3_
|  | Dle popisu v PD a v TS : 1,00 |  | 1 | [23 empty] | VV | 0
SPU
256 | 004.28 | Profesionální LCD monitor - montáž | ks | 1 |  | 0 |  | 0 |  | 0 | 21 | 0 | 0 | 0 | 0 | 0 |  | Vlastní | Kalkul | 0 | 0 |  | Práce | Běžná |  |  |  | POL1_
|  | Dle popisu v PD a v TS : 1,00 |  | 1 | [23 empty] | VV | 0
SPU
257 | 004.28 | Profesionální LCD monitor - dodávka | ks | 1 |  | 0 |  | 0 |  | 0 | 21 | 0 | 0 | 0 | 0 | 0 |  | Vlastní | Kalkul | 0 | 0 |  | Specifikace | Běžná |  |  |  | POL3_
|  | Dle popisu v PD a v TS : 1,00 |  | 1 | [23 empty] | VV | 0
SPU
258 | 004.29 | Sestava mobilního stojanu - montáž | ks | 1 |  | 0 |  | 0 |  | 0 | 21 | 0 | 0 | 0 | 0 | 0 |  | Vlastní | Kalkul | 0 | 0 |  | Práce | Běžná |  |  |  | POL1_
|  | Dle popisu v PD a v TS : 1,00 |  | 1 | [23 empty] | VV | 0
SPU
259 | 004.29 | Sestava mobilního stojanu - dodávka | ks | 1 |  | 0 |  | 0 |  | 0 | 21 | 0 | 0 | 0 | 0 | 0 |  | Vlastní | Kalkul | 0 | 0 |  | Specifikace | Běžná |  |  |  | POL3_
|  | Dle popisu v PD a v TS : 1,00 |  | 1 | [23 empty] | VV | 0
SPU
260 | 004.30 | Převodník - montáž | ks | 1 |  | 0 |  | 0 |  | 0 | 21 | 0 | 0 | 0 | 0 | 0 |  | Vlastní | Kalkul | 0 | 0 |  | Práce | Běžná |  |  |  | POL1_
|  | Dle popisu v PD a v TS : 1,00 |  | 1 | [23 empty] | VV | 0
SPU
261 | 004.30 | Převodník - dodávka | ks | 1 |  | 0 |  | 0 |  | 0 | 21 | 0 | 0 | 0 | 0 | 0 |  | Vlastní | Kalkul | 0 | 0 |  | Specifikace | Běžná |  |  |  | POL3_
|  | Dle popisu v PD a v TS : 1,00 |  | 1 | [23 empty] | VV | 0
SPU
262 | 004.31 | Výukový software - montáž | ks | 1 |  | 0 |  | 0 |  | 0 | 21 | 0 | 0 | 0 | 0 | 0 |  | Vlastní | Kalkul | 0 | 0 |  | Práce | Běžná |  |  |  | POL1_
|  | Dle popisu v PD a v TS : 1,00 |  | 1 | [23 empty] | VV | 0
SPU
263 | 004.31 | Výukový software - dodávka | ks | 1 |  | 0 |  | 0 |  | 0 | 21 | 0 | 0 | 0 | 0 | 0 |  | Vlastní | Kalkul | 0 | 0 |  | Specifikace | Běžná |  |  |  | POL3_
|  | Dle popisu v PD a v TS : 1,00 |  | 1 | [23 empty] | VV | 0
SPU
264 | 004.32 | Výukový software II - montáž | ks | 1 |  | 0 |  | 0 |  | 0 | 21 | 0 | 0 | 0 | 0 | 0 |  | Vlastní | Kalkul | 0 | 0 |  | Práce | Běžná |  |  |  | POL1_
|  | Dle popisu v PD a v TS : 1,00 |  | 1 | [23 empty] | VV | 0
SPU
265 | 004.32 | Výukový software II - dodávka | ks | 1 |  | 0 |  | 0 |  | 0 | 21 | 0 | 0 | 0 | 0 | 0 |  | Vlastní | Kalkul | 0 | 0 |  | Specifikace | Běžná |  |  |  | POL3_
|  | Dle popisu v PD a v TS : 1,00 |  | 1 | [23 empty] | VV | 0
SPU
266 | 004.33 | Výukový software III - montáž | ks | 1 |  | 0 |  | 0 |  | 0 | 21 | 0 | 0 | 0 | 0 | 0 |  | Vlastní | Kalkul | 0 | 0 |  | Práce | Běžná |  |  |  | POL1_
|  | Dle popisu v PD a v TS : 1,00 |  | 1 | [23 empty] | VV | 0
SPU
267 | 004.33 | Výukový software III - dodávka | ks | 1 |  | 0 |  | 0 |  | 0 | 21 | 0 | 0 | 0 | 0 | 0 |  | Vlastní | Kalkul | 0 | 0 |  | Specifikace | Běžná |  |  |  | POL3_
|  | Dle popisu v PD a v TS : 1,00 |  | 1 | [23 empty] | VV | 0
SPU
Díl: | AVT-1.NP-5 | Koncové prvky - Učebna 1.25 |  |  |  | 0 |  | 0 |  | 0 |  | 0 |  | 0 |  | 0 |  |  |  |  | 0 | [6 empty] | DIL
268 | 005.03 | krabice zapuštěná plastová kruhová - montáž | ks | 1 |  | 0 |  | 0 |  | 0 | 21 | 0 | 0 | 0 | 0 | 0 |  | Vlastní | Kalkul | 0 | 0 |  | Práce | Běžná |  |  |  | POL1_
|  | 1,00 |  | 1 | [23 empty] | VV | 0
SPU
269 | 005.04 | Krabice přístrojová pod omítku, dvounásobná - dodávka | ks | 1 |  | 0 |  | 0 |  | 0 | 21 | 0 | 0 | 0 | 0 | 0 |  | Vlastní | Kalkul | 0 | 0 |  | Specifikace | Běžná |  |  |  | POL3_
|  | 1,00 |  | 1 | [23 empty] | VV | 0
SPU
270 | 005.05 | krabice zapuštěná plastová čtyřhranná - montáž | ks | 1 |  | 0 |  | 0 |  | 0 | 21 | 0 | 0 | 0 | 0 | 0 |  | Vlastní | Kalkul | 0 | 0 |  | Práce | Běžná |  |  |  | POL1_
|  | 1,00 |  | 1 | [23 empty] | VV | 0
SPU
271 | 005.06 | Krabice odbočná pod omítku, rozměr min. 100 mm, PVC, včetně víčka. - dodávka | ks | 1 |  | 0 |  | 0 |  | 0 | 21 | 0 | 0 | 0 | 0 | 0 |  | Vlastní | Kalkul | 0 | 0 |  | Specifikace | Běžná |  |  |  | POL3_
|  | 1,00 |  | 1 | [23 empty] | VV | 0
SPU
272 | 005.07 | trubka plastová ohebná D přes 35 mm uložená pevně - montáž | m | 9 |  | 0 |  | 0 |  | 0 | 21 | 0 | 0 | 0 | 0 | 0 |  | Vlastní | Kalkul | 0 | 0 |  | Práce | Běžná |  |  |  | POL1_
|  | 9,00 |  | 9 | [23 empty] | VV | 0
SPU
273 | 005.08 | Ohebná dvouplášťová korugovaná bezhalogenová chránička vnitřní o 32 mm. - dodávka | m | 9 |  | 0 |  | 0 |  | 0 | 21 | 0 | 0 | 0 | 0 | 0 |  | Vlastní | Kalkul | 0 | 0 |  | Specifikace | Běžná |  |  |  | POL3_
|  | 9,00 |  | 9 | [23 empty] | VV | 0
SPU
274 | 005.09 | trubka plastová ohebná D přes 35 mm uložená pevně - montáž | m | 6 |  | 0 |  | 0 |  | 0 | 21 | 0 | 0 | 0 | 0 | 0 |  | Vlastní | Kalkul | 0 | 0 |  | Práce | Běžná |  |  |  | POL1_
|  | 6,00 |  | 6 | [23 empty] | VV | 0
SPU
275 | 005.10 | Ohebná dvouplášťová korugovaná bezhalogenová chránička vnitřní o 41 mm. - dodávka | m | 6 |  | 0 |  | 0 |  | 0 | 21 | 0 | 0 | 0 | 0 | 0 |  | Vlastní | Kalkul | 0 | 0 |  | Specifikace | Běžná |  |  |  | POL3_
|  | 6,00 |  | 6 | [23 empty] | VV | 0
SPU
276 | 005.11 | Hliníková lišta 1,5 m, včetně příslušenství a vytvoření otvorů pro kabeláž - montáž. | soubor | 1 |  | 0 |  | 0 |  | 0 | 21 | 0 | 0 | 0 | 0 | 0 |  | Vlastní | Kalkul | 0 | 0 |  | Práce | Běžná |  |  |  | POL1_
|  | 1,00 |  | 1 | [23 empty] | VV | 0
SPU
277 | 005.11 | Hliníková lišta 1,5 m, včetně příslušenství a vytvoření otvorů pro kabeláž - dodávka | soubor | 1 |  | 0 |  | 0 |  | 0 | 21 | 0 | 0 | 0 | 0 | 0 |  | Vlastní | Kalkul | 0 | 0 |  | Specifikace | Běžná |  |  |  | POL3_
|  | 1,00 |  | 1 | [23 empty] | VV | 0
SPU
278 | 005.12 | Sestava interaktivní tabule - montáž | ks | 1 |  | 0 |  | 0 |  | 0 | 21 | 0 | 0 | 0 | 0 | 0 |  | Vlastní | Kalkul | 0 | 0 |  | Práce | Běžná |  |  |  | POL1_
|  | Dle popisu v PD a v TS : 1,00 |  | 1 | [23 empty] | VV | 0
SPU
279 | 005.12 | Sestava interaktivní tabule - dodávka | ks | 1 |  | 0 |  | 0 |  | 0 | 21 | 0 | 0 | 0 | 0 | 0 |  | Vlastní | Kalkul | 0 | 0 |  | Specifikace | Běžná |  |  |  | POL3_
|  | Dle popisu v PD a v TS : 1,00 |  | 1 | [23 empty] | VV | 0
SPU
280 | 005.13 | Pylonový pojezd s křídly - montáž | ks | 1 |  | 0 |  | 0 |  | 0 | 21 | 0 | 0 | 0 | 0 | 0 |  | Vlastní | Kalkul | 0 | 0 |  | Práce | Běžná |  |  |  | POL1_
|  | Dle popisu v PD a v TS : 1,00 |  | 1 | [23 empty] | VV | 0
SPU
281 | 005.13 | Pylonový pojezd s křídly - dodávka | ks | 1 |  | 0 |  | 0 |  | 0 | 21 | 0 | 0 | 0 | 0 | 0 |  | Vlastní | Kalkul | 0 | 0 |  | Specifikace | Běžná |  |  |  | POL3_
|  | Dle popisu v PD a v TS : 1,00 |  | 1 | [23 empty] | VV | 0
SPU
282 | 005.14 | "Přídavné reproduktory, min. 20 W - montáž | soubor | 1 |  | 0 |  | 0 |  | 0 | 21 | 0 | 0 | 0 | 0 | 0 |  | Vlastní | Kalkul | 0 | 0 |  | Práce | Běžná |  |  |  | POL1_
|  | 1,00 |  | 1 | [23 empty] | VV | 0
SPU
283 | 005.14 | "Přídavné reproduktory, min. 20 W - dodávka | soubor | 1 |  | 0 |  | 0 |  | 0 | 21 | 0 | 0 | 0 | 0 | 0 |  | Vlastní | Kalkul | 0 | 0 |  | Specifikace | Běžná |  |  |  | POL3_
|  | 1,00 |  | 1 | [23 empty] | VV | 0
SPU
284 | 005.15 | Kabel HDMI a extender - montáž | ks | 1 |  | 0 |  | 0 |  | 0 | 21 | 0 | 0 | 0 | 0 | 0 |  | Vlastní | Kalkul | 0 | 0 |  | Práce | Běžná |  |  |  | POL1_
|  | Dle popisu v PD a v TS : 1,00 |  | 1 | [23 empty] | VV | 0
SPU
285 | 005.15 | Kabel HDMI a extender - dodávka | ks | 1 |  | 0 |  | 0 |  | 0 | 21 | 0 | 0 | 0 | 0 | 0 |  | Vlastní | Kalkul | 0 | 0 |  | Specifikace | Běžná |  |  |  | POL3_
|  | Dle popisu v PD a v TS : 1,00 |  | 1 | [23 empty] | VV | 0
SPU
286 | 005.16 | "USB repeater pro prodlužování USB kabelů, délka min. 5 m. - montáž | ks | 1 |  | 0 |  | 0 |  | 0 | 21 | 0 | 0 | 0 | 0 | 0 |  | Vlastní | Kalkul | 0 | 0 |  | Práce | Běžná |  |  |  | POL1_
|  | 1,00 |  | 1 | [23 empty] | VV | 0
SPU
287 | 005.16 | "USB repeater pro prodlužování USB kabelů, délka min. 5 m. - dodávka | ks | 1 |  | 0 |  | 0 |  | 0 | 21 | 0 | 0 | 0 | 0 | 0 |  | Vlastní | Kalkul | 0 | 0 |  | Specifikace | Běžná |  |  |  | POL3_
|  | 1,00 |  | 1 | [23 empty] | VV | 0
SPU
288 | 005.17 | "Audio kabel RCA (M/M), min. 12 m. Cena včetně dopravy, instalace. - montáž | ks | 1 |  | 0 |  | 0 |  | 0 | 21 | 0 | 0 | 0 | 0 | 0 |  | Vlastní | Kalkul | 0 | 0 |  | Práce | Běžná |  |  |  | POL1_
|  | 1,00 |  | 1 | [23 empty] | VV | 0
SPU
289 | 005.17 | "Audio kabel RCA (M/M), min. 12 m. Cena včetně dopravy, instalace. - dodávka | ks | 1 |  | 0 |  | 0 |  | 0 | 21 | 0 | 0 | 0 | 0 | 0 |  | Vlastní | Kalkul | 0 | 0 |  | Specifikace | Běžná |  |  |  | POL3_
|  | 1,00 |  | 1 | [23 empty] | VV | 0
SPU
290 | 005.18 | HDMI rozbočovač - montáž | ks | 1 |  | 0 |  | 0 |  | 0 | 21 | 0 | 0 | 0 | 0 | 0 |  | Vlastní | Kalkul | 0 | 0 |  | Práce | Běžná |  |  |  | POL1_
|  | Dle popisu v PD a v TS : 1,00 |  | 1 | [23 empty] | VV | 0
SPU
291 | 005.18 | HDMI rozbočovač - dodávka | ks | 1 |  | 0 |  | 0 |  | 0 | 21 | 0 | 0 | 0 | 0 | 0 |  | Vlastní | Kalkul | 0 | 0 |  | Specifikace | Běžná |  |  |  | POL3_
|  | Dle popisu v PD a v TS : 1,00 |  | 1 | [23 empty] | VV | 0
SPU
292 | 005.19 | Stolní vizualizér - montáž | ks | 1 |  | 0 |  | 0 |  | 0 | 21 | 0 | 0 | 0 | 0 | 0 |  | Vlastní | Kalkul | 0 | 0 |  | Práce | Běžná |  |  |  | POL1_
|  | Dle popisu v PD a v TS : 1,00 |  | 1 | [23 empty] | VV | 0
SPU
293 | 005.19 | Stolní vizualizér - dodávka | ks | 1 |  | 0 |  | 0 |  | 0 | 21 | 0 | 0 | 0 | 0 | 0 |  | Vlastní | Kalkul | 0 | 0 |  | Specifikace | Běžná |  |  |  | POL3_
|  | Dle popisu v PD a v TS : 1,00 |  | 1 | [23 empty] | VV | 0
SPU
294 | 005.20 | PC ovládací a prezentační stanice pro učitele - montáž | ks | 1 |  | 0 |  | 0 |  | 0 | 21 | 0 | 0 | 0 | 0 | 0 |  | Vlastní | Kalkul | 0 | 0 |  | Práce | Běžná |  |  |  | POL1_
|  | Dle popisu v PD a v TS : 1,00 |  | 1 | [23 empty] | VV | 0
SPU
295 | 005.20 | PC ovládací a prezentační stanice pro učitele - dodávka | ks | 1 |  | 0 |  | 0 |  | 0 | 21 | 0 | 0 | 0 | 0 | 0 |  | Vlastní | Kalkul | 0 | 0 |  | Specifikace | Běžná |  |  |  | POL3_
|  | Dle popisu v PD a v TS : 1,00 |  | 1 | [23 empty] | VV | 0
SPU
296 | 005.21 | Montážní držák pro připevnění mini PC s VESA k monitoru - montáž | ks | 1 |  | 0 |  | 0 |  | 0 | 21 | 0 | 0 | 0 | 0 | 0 |  | Vlastní | Kalkul | 0 | 0 |  | Práce | Běžná |  |  |  | POL1_
|  | Dle popisu v PD a v TS : 1,00 |  | 1 | [23 empty] | VV | 0
SPU
297 | 005.21 | Montážní držák pro připevnění mini PC s VESA k monitoru - dodávka | ks | 1 |  | 0 |  | 0 |  | 0 | 21 | 0 | 0 | 0 | 0 | 0 |  | Vlastní | Kalkul | 0 | 0 |  | Specifikace | Běžná |  |  |  | POL3_
|  | Dle popisu v PD a v TS : 1,00 |  | 1 | [23 empty] | VV | 0
SPU
298 | 005.22 | Kontrolní a prezentační monitor - montáž | ks | 1 |  | 0 |  | 0 |  | 0 | 21 | 0 | 0 | 0 | 0 | 0 |  | Vlastní | Kalkul | 0 | 0 |  | Práce | Běžná |  |  |  | POL1_
|  | Dle popisu v PD a v TS : 1,00 |  | 1 | [23 empty] | VV | 0
SPU
299 | 005.22 | Kontrolní a prezentační monitor - dodávka | ks | 1 |  | 0 |  | 0 |  | 0 | 21 | 0 | 0 | 0 | 0 | 0 |  | Vlastní | Kalkul | 0 | 0 |  | Specifikace | Běžná |  |  |  | POL3_
|  | Dle popisu v PD a v TS : 1,00 |  | 1 | [23 empty] | VV | 0
SPU
300 | 005.23 | "Externí DVD+-RW mechaniku propojitelnou s jakýmkoliv USB zařízením podporující vypalování - montáž | ks | 1 |  | 0 |  | 0 |  | 0 | 21 | 0 | 0 | 0 | 0 | 0 |  | Vlastní | Kalkul | 0 | 0 |  | Práce | Běžná |  |  |  | POL1_
|  | Dle popisu v PD a v TS : 1,00 |  | 1 | [23 empty] | VV | 0
SPU
301 | 005.23 | "Externí DVD+-RW mechaniku propojitelnou s jakýmkoliv USB zařízením podporující vypalování - dodávka | ks | 1 |  | 0 |  | 0 |  | 0 | 21 | 0 | 0 | 0 | 0 | 0 |  | Vlastní | Kalkul | 0 | 0 |  | Specifikace | Běžná |  |  |  | POL3_
|  | Dle popisu v PD a v TS : 1,00 |  | 1 | [23 empty] | VV | 0
SPU
302 | 005.24 | "Kabel HDMI (M/M), min. rozlišení 4K*2K@60Hz, 3 m, podpora ARC, HDCP, CEC - montáž | ks | 2 |  | 0 |  | 0 |  | 0 | 21 | 0 | 0 | 0 | 0 | 0 |  | Vlastní | Kalkul | 0 | 0 |  | Práce | Běžná |  |  |  | POL1_
|  | Dle popisu v PD a v TS : 2,00 |  | 2 | [23 empty] | VV | 0
SPU
303 | 005.24 | "Kabel HDMI (M/M), min. rozlišení 4K*2K@60Hz, 3 m, podpora ARC, HDCP, CEC - dodávka | ks | 2 |  | 0 |  | 0 |  | 0 | 21 | 0 | 0 | 0 | 0 | 0 |  | Vlastní | Kalkul | 0 | 0 |  | Specifikace | Běžná |  |  |  | POL3_
|  | Dle popisu v PD a v TS : 2,00 |  | 2 | [23 empty] | VV | 0
SPU
304 | 005.25 | "Kabel DP - HDMI, min. 3 m, FHD 1080p, min. rozlišení 1920*1080P@60Hz - montáž | ks | 1 |  | 0 |  | 0 |  | 0 | 21 | 0 | 0 | 0 | 0 | 0 |  | Vlastní | Kalkul | 0 | 0 |  | Práce | Běžná |  |  |  | POL1_
|  | Dle popisu v PD a v TS : 1,00 |  | 1 | [23 empty] | VV | 0
SPU
305 | 005.25 | "Kabel DP - HDMI, min. 3 m, FHD 1080p, min. rozlišení 1920*1080P@60Hz - dpdávka | ks | 1 |  | 0 |  | 0 |  | 0 | 21 | 0 | 0 | 0 | 0 | 0 |  | Vlastní | Kalkul | 0 | 0 |  | Specifikace | Běžná |  |  |  | POL3_
|  | Dle popisu v PD a v TS : 1,00 |  | 1 | [23 empty] | VV | 0
SPU
306 | 005.26 | Videokamera - montáž | ks | 1 |  | 0 |  | 0 |  | 0 | 21 | 0 | 0 | 0 | 0 | 0 |  | Vlastní | Kalkul | 0 | 0 |  | Práce | Běžná |  |  |  | POL1_
|  | Dle popisu v PD a v TS : 1,00 |  | 1 | [23 empty] | VV | 0
SPU
307 | 005.26 | Videokamera - dodávka | ks | 1 |  | 0 |  | 0 |  | 0 | 21 | 0 | 0 | 0 | 0 | 0 |  | Vlastní | Kalkul | 0 | 0 |  | Specifikace | Běžná |  |  |  | POL3_
|  | Dle popisu v PD a v TS : 1,00 |  | 1 | [23 empty] | VV | 0
SPU
308 | 005.27 | Konferenční USB soundbar - montáž | ks | 1 |  | 0 |  | 0 |  | 0 | 21 | 0 | 0 | 0 | 0 | 0 |  | Vlastní | Kalkul | 0 | 0 |  | Práce | Běžná |  |  |  | POL1_
|  | Dle popisu v PD a v TS : 1,00 |  | 1 | [23 empty] | VV | 0
SPU
309 | 005.27 | Konferenční USB soundbar - dodávka | ks | 1 |  | 0 |  | 0 |  | 0 | 21 | 0 | 0 | 0 | 0 | 0 |  | Vlastní | Kalkul | 0 | 0 |  | Specifikace | Běžná |  |  |  | POL3_
|  | Dle popisu v PD a v TS : 1,00 |  | 1 | [23 empty] | VV | 0
SPU
310 | 005.28 | Profesionální LCD monitor - montáž | ks | 1 |  | 0 |  | 0 |  | 0 | 21 | 0 | 0 | 0 | 0 | 0 |  | Vlastní | Kalkul | 0 | 0 |  | Práce | Běžná |  |  |  | POL1_
|  | Dle popisu v PD a v TS : 1,00 |  | 1 | [23 empty] | VV | 0
SPU
311 | 005.28 | Profesionální LCD monitor - dodávka | ks | 1 |  | 0 |  | 0 |  | 0 | 21 | 0 | 0 | 0 | 0 | 0 |  | Vlastní | Kalkul | 0 | 0 |  | Specifikace | Běžná |  |  |  | POL3_
|  | Dle popisu v PD a v TS : 1,00 |  | 1 | [23 empty] | VV | 0
SPU
312 | 005.29 | Sestava mobilního stojanu - montáž | ks | 1 |  | 0 |  | 0 |  | 0 | 21 | 0 | 0 | 0 | 0 | 0 |  | Vlastní | Kalkul | 0 | 0 |  | Práce | Běžná |  |  |  | POL1_
|  | Dle popisu v PD a v TS : 1,00 |  | 1 | [23 empty] | VV | 0
SPU
313 | 005.29 | Sestava mobilního stojanu - dodávka | ks | 1 |  | 0 |  | 0 |  | 0 | 21 | 0 | 0 | 0 | 0 | 0 |  | Vlastní | Kalkul | 0 | 0 |  | Specifikace | Běžná |  |  |  | POL3_
|  | Dle popisu v PD a v TS : 1,00 |  | 1 | [23 empty] | VV | 0
SPU
314 | 005.30 | Převodník - montáž | ks | 1 |  | 0 |  | 0 |  | 0 | 21 | 0 | 0 | 0 | 0 | 0 |  | Vlastní | Kalkul | 0 | 0 |  | Práce | Běžná |  |  |  | POL1_
|  | Dle popisu v PD a v TS : 1,00 |  | 1 | [23 empty] | VV | 0
SPU
315 | 005.30 | Převodník - dodávka | ks | 1 |  | 0 |  | 0 |  | 0 | 21 | 0 | 0 | 0 | 0 | 0 |  | Vlastní | Kalkul | 0 | 0 |  | Specifikace | Běžná |  |  |  | POL3_
|  | Dle popisu v PD a v TS : 1,00 |  | 1 | [23 empty] | VV | 0
SPU
316 | 005.31 | Výukový software - montáž | ks | 1 |  | 0 |  | 0 |  | 0 | 21 | 0 | 0 | 0 | 0 | 0 |  | Vlastní | Kalkul | 0 | 0 |  | Práce | Běžná |  |  |  | POL1_
|  | Dle popisu v PD a v TS : 1,00 |  | 1 | [23 empty] | VV | 0
SPU
317 | 005.31 | Výukový software - dodávka | ks | 1 |  | 0 |  | 0 |  | 0 | 21 | 0 | 0 | 0 | 0 | 0 |  | Vlastní | Kalkul | 0 | 0 |  | Specifikace | Běžná |  |  |  | POL3_
|  | Dle popisu v PD a v TS : 1,00 |  | 1 | [23 empty] | VV | 0
SPU
318 | 005.32 | Výukový software II - montáž | ks | 1 |  | 0 |  | 0 |  | 0 | 21 | 0 | 0 | 0 | 0 | 0 |  | Vlastní | Kalkul | 0 | 0 |  | Práce | Běžná |  |  |  | POL1_
|  | Dle popisu v PD a v TS : 1,00 |  | 1 | [23 empty] | VV | 0
SPU
319 | 005.32 | Výukový software II - dodávka | ks | 1 |  | 0 |  | 0 |  | 0 | 21 | 0 | 0 | 0 | 0 | 0 |  | Vlastní | Kalkul | 0 | 0 |  | Specifikace | Běžná |  |  |  | POL3_
|  | Dle popisu v PD a v TS : 1,00 |  | 1 | [23 empty] | VV | 0
SPU
320 | 005.33 | Výukový software III - montáž | ks | 1 |  | 0 |  | 0 |  | 0 | 21 | 0 | 0 | 0 | 0 | 0 |  | Vlastní | Kalkul | 0 | 0 |  | Práce | Běžná |  |  |  | POL1_
|  | Dle popisu v PD a v TS : 1,00 |  | 1 | [23 empty] | VV | 0
SPU
321 | 005.33 | Výukový software III - dodávka | ks | 1 |  | 0 |  | 0 |  | 0 | 21 | 0 | 0 | 0 | 0 | 0 |  | Vlastní | Kalkul | 0 | 0 |  | Specifikace | Běžná |  |  |  | POL3_
|  | Dle popisu v PD a v TS : 1,00 |  | 1 | [23 empty] | VV | 0
SPU
Díl: | AVT-2.NP-1 | Koncové prvky - Učebna 2.21 |  |  |  | 0 |  | 0 |  | 0 |  | 0 |  | 0 |  | 0 |  |  |  |  | 0 | [6 empty] | DIL
322 | 006.03 | krabice zapuštěná plastová kruhová - montáž | ks | 1 |  | 0 |  | 0 |  | 0 | 21 | 0 | 0 | 0 | 0 | 0 |  | Vlastní | Kalkul | 0 | 0 |  | Práce | Běžná |  |  |  | POL1_
|  | 1,00 |  | 1 | [23 empty] | VV | 0
SPU
323 | 006.04 | Krabice přístrojová pod omítku, dvounásobná - dodávka | ks | 1 |  | 0 |  | 0 |  | 0 | 21 | 0 | 0 | 0 | 0 | 0 |  | Vlastní | Kalkul | 0 | 0 |  | Specifikace | Běžná |  |  |  | POL3_
|  | 1,00 |  | 1 | [23 empty] | VV | 0
SPU
324 | 006.05 | krabice zapuštěná plastová čtyřhranná - montáž | ks | 1 |  | 0 |  | 0 |  | 0 | 21 | 0 | 0 | 0 | 0 | 0 |  | Vlastní | Kalkul | 0 | 0 |  | Práce | Běžná |  |  |  | POL1_
|  | 1,00 |  | 1 | [23 empty] | VV | 0
SPU
325 | 006.06 | Krabice odbočná pod omítku, rozměr min. 100 mm, PVC, včetně víčka. - dodávka | ks | 1 |  | 0 |  | 0 |  | 0 | 21 | 0 | 0 | 0 | 0 | 0 |  | Vlastní | Kalkul | 0 | 0 |  | Specifikace | Běžná |  |  |  | POL3_
|  | 1,00 |  | 1 | [23 empty] | VV | 0
SPU
326 | 006.07 | trubka plastová ohebná D přes 35 mm uložená pevně - montáž | m | 9 |  | 0 |  | 0 |  | 0 | 21 | 0 | 0 | 0 | 0 | 0 |  | Vlastní | Kalkul | 0 | 0 |  | Práce | Běžná |  |  |  | POL1_
|  | 9,00 |  | 9 | [23 empty] | VV | 0
SPU
327 | 006.08 | Ohebná dvouplášťová korugovaná bezhalogenová chránička vnitřní o 32 mm. - dodávka | m | 9 |  | 0 |  | 0 |  | 0 | 21 | 0 | 0 | 0 | 0 | 0 |  | Vlastní | Kalkul | 0 | 0 |  | Specifikace | Běžná |  |  |  | POL3_
|  | 9,00 |  | 9 | [23 empty] | VV | 0
SPU
328 | 006.09 | trubka plastová ohebná D přes 35 mm uložená pevně - montáž | m | 6 |  | 0 |  | 0 |  | 0 | 21 | 0 | 0 | 0 | 0 | 0 |  | Vlastní | Kalkul | 0 | 0 |  | Práce | Běžná |  |  |  | POL1_
|  | 6,00 |  | 6 | [23 empty] | VV | 0
SPU
329 | 006.10 | Ohebná dvouplášťová korugovaná bezhalogenová chránička vnitřní o 41 mm. - dodávka | m | 6 |  | 0 |  | 0 |  | 0 | 21 | 0 | 0 | 0 | 0 | 0 |  | Vlastní | Kalkul | 0 | 0 |  | Specifikace | Běžná |  |  |  | POL3_
|  | 6,00 |  | 6 | [23 empty] | VV | 0
SPU
330 | 006.11 | Hliníková lišta 1,5 m, včetně příslušenství a vytvoření otvorů pro kabeláž - montáž. | soubor | 1 |  | 0 |  | 0 |  | 0 | 21 | 0 | 0 | 0 | 0 | 0 |  | Vlastní | Kalkul | 0 | 0 |  | Práce | Běžná |  |  |  | POL1_
|  | 1,00 |  | 1 | [23 empty] | VV | 0
SPU
331 | 006.11 | Hliníková lišta 1,5 m, včetně příslušenství a vytvoření otvorů pro kabeláž - dodávka | soubor | 1 |  | 0 |  | 0 |  | 0 | 21 | 0 | 0 | 0 | 0 | 0 |  | Vlastní | Kalkul | 0 | 0 |  | Specifikace | Běžná |  |  |  | POL3_
|  | 1,00 |  | 1 | [23 empty] | VV | 0
SPU
332 | 006.12 | Sestava interaktivní tabule - montáž | ks | 1 |  | 0 |  | 0 |  | 0 | 21 | 0 | 0 | 0 | 0 | 0 |  | Vlastní | Kalkul | 0 | 0 |  | Práce | Běžná |  |  |  | POL1_
|  | Dle popisu v PD a v TS : 1,00 |  | 1 | [23 empty] | VV | 0
SPU
333 | 006.12 | Sestava interaktivní tabule - dodávka | ks | 1 |  | 0 |  | 0 |  | 0 | 21 | 0 | 0 | 0 | 0 | 0 |  | Vlastní | Kalkul | 0 | 0 |  | Specifikace | Běžná |  |  |  | POL3_
|  | Dle popisu v PD a v TS : 1,00 |  | 1 | [23 empty] | VV | 0
SPU
334 | 006.13 | Pylonový pojezd s křídly - montáž | ks | 1 |  | 0 |  | 0 |  | 0 | 21 | 0 | 0 | 0 | 0 | 0 |  | Vlastní | Kalkul | 0 | 0 |  | Práce | Běžná |  |  |  | POL1_
|  | Dle popisu v PD a v TS : 1,00 |  | 1 | [23 empty] | VV | 0
SPU
335 | 006.13 | Pylonový pojezd s křídly - dodávka | ks | 1 |  | 0 |  | 0 |  | 0 | 21 | 0 | 0 | 0 | 0 | 0 |  | Vlastní | Kalkul | 0 | 0 |  | Specifikace | Běžná |  |  |  | POL3_
|  | Dle popisu v PD a v TS : 1,00 |  | 1 | [23 empty] | VV | 0
SPU
336 | 006.14 | "Přídavné reproduktory, min. 20 W - montáž | soubor | 1 |  | 0 |  | 0 |  | 0 | 21 | 0 | 0 | 0 | 0 | 0 |  | Vlastní | Kalkul | 0 | 0 |  | Práce | Běžná |  |  |  | POL1_
|  | 1,00 |  | 1 | [23 empty] | VV | 0
SPU
337 | 006.14 | "Přídavné reproduktory, min. 20 W - dodávka | soubor | 1 |  | 0 |  | 0 |  | 0 | 21 | 0 | 0 | 0 | 0 | 0 |  | Vlastní | Kalkul | 0 | 0 |  | Specifikace | Běžná |  |  |  | POL3_
|  | 1,00 |  | 1 | [23 empty] | VV | 0
SPU
338 | 006.15 | Kabel HDMI a extender - montáž | ks | 1 |  | 0 |  | 0 |  | 0 | 21 | 0 | 0 | 0 | 0 | 0 |  | Vlastní | Kalkul | 0 | 0 |  | Práce | Běžná |  |  |  | POL1_
|  | Dle popisu v PD a v TS : 1,00 |  | 1 | [23 empty] | VV | 0
SPU
339 | 006.15 | Kabel HDMI a extender - dodávka | ks | 1 |  | 0 |  | 0 |  | 0 | 21 | 0 | 0 | 0 | 0 | 0 |  | Vlastní | Kalkul | 0 | 0 |  | Specifikace | Běžná |  |  |  | POL3_
|  | Dle popisu v PD a v TS : 1,00 |  | 1 | [23 empty] | VV | 0
SPU
340 | 006.16 | "USB repeater pro prodlužování USB kabelů, délka min. 5 m. - montáž | ks | 1 |  | 0 |  | 0 |  | 0 | 21 | 0 | 0 | 0 | 0 | 0 |  | Vlastní | Kalkul | 0 | 0 |  | Práce | Běžná |  |  |  | POL1_
|  | 1,00 |  | 1 | [23 empty] | VV | 0
SPU
341 | 006.16 | "USB repeater pro prodlužování USB kabelů, délka min. 5 m. - dodávka | ks | 1 |  | 0 |  | 0 |  | 0 | 21 | 0 | 0 | 0 | 0 | 0 |  | Vlastní | Kalkul | 0 | 0 |  | Specifikace | Běžná |  |  |  | POL3_
|  | 1,00 |  | 1 | [23 empty] | VV | 0
SPU
342 | 006.17 | "Audio kabel RCA (M/M), min. 12 m. Cena včetně dopravy, instalace. - montáž | ks | 1 |  | 0 |  | 0 |  | 0 | 21 | 0 | 0 | 0 | 0 | 0 |  | Vlastní | Kalkul | 0 | 0 |  | Práce | Běžná |  |  |  | POL1_
|  | 1,00 |  | 1 | [23 empty] | VV | 0
SPU
343 | 006.17 | "Audio kabel RCA (M/M), min. 12 m. Cena včetně dopravy, instalace. - dodávka | ks | 1 |  | 0 |  | 0 |  | 0 | 21 | 0 | 0 | 0 | 0 | 0 |  | Vlastní | Kalkul | 0 | 0 |  | Specifikace | Běžná |  |  |  | POL3_
|  | 1,00 |  | 1 | [23 empty] | VV | 0
SPU
344 | 006.18 | HDMI rozbočovač - montáž | ks | 1 |  | 0 |  | 0 |  | 0 | 21 | 0 | 0 | 0 | 0 | 0 |  | Vlastní | Kalkul | 0 | 0 |  | Práce | Běžná |  |  |  | POL1_
|  | Dle popisu v PD a v TS : 1,00 |  | 1 | [23 empty] | VV | 0
SPU
345 | 006.18 | HDMI rozbočovač - dodávka | ks | 1 |  | 0 |  | 0 |  | 0 | 21 | 0 | 0 | 0 | 0 | 0 |  | Vlastní | Kalkul | 0 | 0 |  | Specifikace | Běžná |  |  |  | POL3_
|  | Dle popisu v PD a v TS : 1,00 |  | 1 | [23 empty] | VV | 0
SPU
346 | 006.19 | Stolní vizualizér - montáž | ks | 1 |  | 0 |  | 0 |  | 0 | 21 | 0 | 0 | 0 | 0 | 0 |  | Vlastní | Kalkul | 0 | 0 |  | Práce | Běžná |  |  |  | POL1_
|  | Dle popisu v PD a v TS : 1,00 |  | 1 | [23 empty] | VV | 0
SPU
347 | 006.19 | Stolní vizualizér - dodávka | ks | 1 |  | 0 |  | 0 |  | 0 | 21 | 0 | 0 | 0 | 0 | 0 |  | Vlastní | Kalkul | 0 | 0 |  | Specifikace | Běžná |  |  |  | POL3_
|  | Dle popisu v PD a v TS : 1,00 |  | 1 | [23 empty] | VV | 0
SPU
348 | 006.20 | PC ovládací a prezentační stanice pro učitele - montáž | ks | 1 |  | 0 |  | 0 |  | 0 | 21 | 0 | 0 | 0 | 0 | 0 |  | Vlastní | Kalkul | 0 | 0 |  | Práce | Běžná |  |  |  | POL1_
|  | Dle popisu v PD a v TS : 1,00 |  | 1 | [23 empty] | VV | 0
SPU
349 | 006.20 | PC ovládací a prezentační stanice pro učitele - dodávka | ks | 1 |  | 0 |  | 0 |  | 0 | 21 | 0 | 0 | 0 | 0 | 0 |  | Vlastní | Kalkul | 0 | 0 |  | Specifikace | Běžná |  |  |  | POL3_
|  | Dle popisu v PD a v TS : 1,00 |  | 1 | [23 empty] | VV | 0
SPU
350 | 006.21 | Montážní držák pro připevnění mini PC s VESA k monitoru - montáž | ks | 1 |  | 0 |  | 0 |  | 0 | 21 | 0 | 0 | 0 | 0 | 0 |  | Vlastní | Kalkul | 0 | 0 |  | Práce | Běžná |  |  |  | POL1_
|  | Dle popisu v PD a v TS : 1,00 |  | 1 | [23 empty] | VV | 0
SPU
351 | 006.21 | Montážní držák pro připevnění mini PC s VESA k monitoru - dodávka | ks | 1 |  | 0 |  | 0 |  | 0 | 21 | 0 | 0 | 0 | 0 | 0 |  | Vlastní | Kalkul | 0 | 0 |  | Specifikace | Běžná |  |  |  | POL3_
|  | Dle popisu v PD a v TS : 1,00 |  | 1 | [23 empty] | VV | 0
SPU
352 | 006.22 | Kontrolní a prezentační monitor - montáž | ks | 1 |  | 0 |  | 0 |  | 0 | 21 | 0 | 0 | 0 | 0 | 0 |  | Vlastní | Kalkul | 0 | 0 |  | Práce | Běžná |  |  |  | POL1_
|  | Dle popisu v PD a v TS : 1,00 |  | 1 | [23 empty] | VV | 0
SPU
353 | 006.22 | Kontrolní a prezentační monitor - dodávka | ks | 1 |  | 0 |  | 0 |  | 0 | 21 | 0 | 0 | 0 | 0 | 0 |  | Vlastní | Kalkul | 0 | 0 |  | Specifikace | Běžná |  |  |  | POL3_
|  | Dle popisu v PD a v TS : 1,00 |  | 1 | [23 empty] | VV | 0
SPU
354 | 006.23 | "Externí DVD+-RW mechaniku propojitelnou s jakýmkoliv USB zařízením podporující vypalování - montáž | ks | 1 |  | 0 |  | 0 |  | 0 | 21 | 0 | 0 | 0 | 0 | 0 |  | Vlastní | Kalkul | 0 | 0 |  | Práce | Běžná |  |  |  | POL1_
|  | Dle popisu v PD a v TS : 1,00 |  | 1 | [23 empty] | VV | 0
SPU
355 | 006.23 | "Externí DVD+-RW mechaniku propojitelnou s jakýmkoliv USB zařízením podporující vypalování - dodávka | ks | 1 |  | 0 |  | 0 |  | 0 | 21 | 0 | 0 | 0 | 0 | 0 |  | Vlastní | Kalkul | 0 | 0 |  | Specifikace | Běžná |  |  |  | POL3_
|  | Dle popisu v PD a v TS : 1,00 |  | 1 | [23 empty] | VV | 0
SPU
356 | 006.24 | "Kabel HDMI (M/M), min. rozlišení 4K*2K@60Hz, 3 m, podpora ARC, HDCP, CEC - montáž | ks | 2 |  | 0 |  | 0 |  | 0 | 21 | 0 | 0 | 0 | 0 | 0 |  | Vlastní | Kalkul | 0 | 0 |  | Práce | Běžná |  |  |  | POL1_
|  | Dle popisu v PD a v TS : 2,00 |  | 2 | [23 empty] | VV | 0
SPU
357 | 006.24 | "Kabel HDMI (M/M), min. rozlišení 4K*2K@60Hz, 3 m, podpora ARC, HDCP, CEC - dodávka | ks | 2 |  | 0 |  | 0 |  | 0 | 21 | 0 | 0 | 0 | 0 | 0 |  | Vlastní | Kalkul | 0 | 0 |  | Specifikace | Běžná |  |  |  | POL3_
|  | Dle popisu v PD a v TS : 2,00 |  | 2 | [23 empty] | VV | 0
SPU
358 | 006.25 | "Kabel DP - HDMI, min. 3 m, FHD 1080p, min. rozlišení 1920*1080P@60Hz - montáž | ks | 1 |  | 0 |  | 0 |  | 0 | 21 | 0 | 0 | 0 | 0 | 0 |  | Vlastní | Kalkul | 0 | 0 |  | Práce | Běžná |  |  |  | POL1_
|  | Dle popisu v PD a v TS : 1,00 |  | 1 | [23 empty] | VV | 0
SPU
359 | 006.25 | "Kabel DP - HDMI, min. 3 m, FHD 1080p, min. rozlišení 1920*1080P@60Hz - dpdávka | ks | 1 |  | 0 |  | 0 |  | 0 | 21 | 0 | 0 | 0 | 0 | 0 |  | Vlastní | Kalkul | 0 | 0 |  | Specifikace | Běžná |  |  |  | POL3_
|  | Dle popisu v PD a v TS : 1,00 |  | 1 | [23 empty] | VV | 0
SPU
360 | 006.26 | Videokamera - montáž | ks | 1 |  | 0 |  | 0 |  | 0 | 21 | 0 | 0 | 0 | 0 | 0 |  | Vlastní | Kalkul | 0 | 0 |  | Práce | Běžná |  |  |  | POL1_
|  | Dle popisu v PD a v TS : 1,00 |  | 1 | [23 empty] | VV | 0
SPU
361 | 006.26 | Videokamera - dodávka | ks | 1 |  | 0 |  | 0 |  | 0 | 21 | 0 | 0 | 0 | 0 | 0 |  | Vlastní | Kalkul | 0 | 0 |  | Specifikace | Běžná |  |  |  | POL3_
|  | Dle popisu v PD a v TS : 1,00 |  | 1 | [23 empty] | VV | 0
SPU
362 | 006.27 | Konferenční USB soundbar - montáž | ks | 1 |  | 0 |  | 0 |  | 0 | 21 | 0 | 0 | 0 | 0 | 0 |  | Vlastní | Kalkul | 0 | 0 |  | Práce | Běžná |  |  |  | POL1_
|  | Dle popisu v PD a v TS : 1,00 |  | 1 | [23 empty] | VV | 0
SPU
363 | 006.27 | Konferenční USB soundbar - dodávka | ks | 1 |  | 0 |  | 0 |  | 0 | 21 | 0 | 0 | 0 | 0 | 0 |  | Vlastní | Kalkul | 0 | 0 |  | Specifikace | Běžná |  |  |  | POL3_
|  | Dle popisu v PD a v TS : 1,00 |  | 1 | [23 empty] | VV | 0
SPU
364 | 006.28 | Profesionální LCD monitor - montáž | ks | 1 |  | 0 |  | 0 |  | 0 | 21 | 0 | 0 | 0 | 0 | 0 |  | Vlastní | Kalkul | 0 | 0 |  | Práce | Běžná |  |  |  | POL1_
|  | Dle popisu v PD a v TS : 1,00 |  | 1 | [23 empty] | VV | 0
SPU
365 | 006.28 | Profesionální LCD monitor - dodávka | ks | 1 |  | 0 |  | 0 |  | 0 | 21 | 0 | 0 | 0 | 0 | 0 |  | Vlastní | Kalkul | 0 | 0 |  | Specifikace | Běžná |  |  |  | POL3_
|  | Dle popisu v PD a v TS : 1,00 |  | 1 | [23 empty] | VV | 0
SPU
366 | 006.29 | Sestava mobilního stojanu - montáž | ks | 1 |  | 0 |  | 0 |  | 0 | 21 | 0 | 0 | 0 | 0 | 0 |  | Vlastní | Kalkul | 0 | 0 |  | Práce | Běžná |  |  |  | POL1_
|  | Dle popisu v PD a v TS : 1,00 |  | 1 | [23 empty] | VV | 0
SPU
367 | 006.29 | Sestava mobilního stojanu - dodávka | ks | 1 |  | 0 |  | 0 |  | 0 | 21 | 0 | 0 | 0 | 0 | 0 |  | Vlastní | Kalkul | 0 | 0 |  | Specifikace | Běžná |  |  |  | POL3_
|  | Dle popisu v PD a v TS : 1,00 |  | 1 | [23 empty] | VV | 0
SPU
368 | 006.30 | Převodník - montáž | ks | 1 |  | 0 |  | 0 |  | 0 | 21 | 0 | 0 | 0 | 0 | 0 |  | Vlastní | Kalkul | 0 | 0 |  | Práce | Běžná |  |  |  | POL1_
|  | Dle popisu v PD a v TS : 1,00 |  | 1 | [23 empty] | VV | 0
SPU
369 | 006.30 | Převodník - dodávka | ks | 1 |  | 0 |  | 0 |  | 0 | 21 | 0 | 0 | 0 | 0 | 0 |  | Vlastní | Kalkul | 0 | 0 |  | Specifikace | Běžná |  |  |  | POL3_
|  | Dle popisu v PD a v TS : 1,00 |  | 1 | [23 empty] | VV | 0
SPU
370 | 006.31 | Výukový software - montáž | ks | 1 |  | 0 |  | 0 |  | 0 | 21 | 0 | 0 | 0 | 0 | 0 |  | Vlastní | Kalkul | 0 | 0 |  | Práce | Běžná |  |  |  | POL1_
|  | Dle popisu v PD a v TS : 1,00 |  | 1 | [23 empty] | VV | 0
SPU
371 | 006.31 | Výukový software - dodávka | ks | 1 |  | 0 |  | 0 |  | 0 | 21 | 0 | 0 | 0 | 0 | 0 |  | Vlastní | Kalkul | 0 | 0 |  | Specifikace | Běžná |  |  |  | POL3_
|  | Dle popisu v PD a v TS : 1,00 |  | 1 | [23 empty] | VV | 0
SPU
372 | 006.32 | Výukový software II - montáž | ks | 1 |  | 0 |  | 0 |  | 0 | 21 | 0 | 0 | 0 | 0 | 0 |  | Vlastní | Kalkul | 0 | 0 |  | Práce | Běžná |  |  |  | POL1_
|  | Dle popisu v PD a v TS : 1,00 |  | 1 | [23 empty] | VV | 0
SPU
373 | 006.32 | Výukový software II - dodávka | ks | 1 |  | 0 |  | 0 |  | 0 | 21 | 0 | 0 | 0 | 0 | 0 |  | Vlastní | Kalkul | 0 | 0 |  | Specifikace | Běžná |  |  |  | POL3_
|  | Dle popisu v PD a v TS : 1,00 |  | 1 | [23 empty] | VV | 0
SPU
374 | 006.33 | Výukový software III - montáž | ks | 1 |  | 0 |  | 0 |  | 0 | 21 | 0 | 0 | 0 | 0 | 0 |  | Vlastní | Kalkul | 0 | 0 |  | Práce | Běžná |  |  |  | POL1_
|  | Dle popisu v PD a v TS : 1,00 |  | 1 | [23 empty] | VV | 0
SPU
375 | 006.33 | Výukový software III - dodávka | ks | 1 |  | 0 |  | 0 |  | 0 | 21 | 0 | 0 | 0 | 0 | 0 |  | Vlastní | Kalkul | 0 | 0 |  | Specifikace | Běžná |  |  |  | POL3_
|  | Dle popisu v PD a v TS : 1,00 |  | 1 | [23 empty] | VV | 0
SPU
Díl: | AVT-2.NP-2 | Koncové prvky - Učebna 2.22 |  |  |  | 0 |  | 0 |  | 0 |  | 0 |  | 0 |  | 0 |  |  |  |  | 0 | [6 empty] | DIL
376 | 007.03 | krabice zapuštěná plastová kruhová - montáž | ks | 1 |  | 0 |  | 0 |  | 0 | 21 | 0 | 0 | 0 | 0 | 0 |  | Vlastní | Kalkul | 0 | 0 |  | Práce | Běžná |  |  |  | POL1_
|  | 1,00 |  | 1 | [23 empty] | VV | 0
SPU
377 | 007.04 | Krabice přístrojová pod omítku, dvounásobná - dodávka | ks | 1 |  | 0 |  | 0 |  | 0 | 21 | 0 | 0 | 0 | 0 | 0 |  | Vlastní | Kalkul | 0 | 0 |  | Specifikace | Běžná |  |  |  | POL3_
|  | 1,00 |  | 1 | [23 empty] | VV | 0
SPU
378 | 007.05 | krabice zapuštěná plastová čtyřhranná - montáž | ks | 1 |  | 0 |  | 0 |  | 0 | 21 | 0 | 0 | 0 | 0 | 0 |  | Vlastní | Kalkul | 0 | 0 |  | Práce | Běžná |  |  |  | POL1_
|  | 1,00 |  | 1 | [23 empty] | VV | 0
SPU
379 | 007.06 | Krabice odbočná pod omítku, rozměr min. 100 mm, PVC, včetně víčka. - dodávka | ks | 1 |  | 0 |  | 0 |  | 0 | 21 | 0 | 0 | 0 | 0 | 0 |  | Vlastní | Kalkul | 0 | 0 |  | Specifikace | Běžná |  |  |  | POL3_
|  | 1,00 |  | 1 | [23 empty] | VV | 0
SPU
380 | 007.07 | trubka plastová ohebná D přes 35 mm uložená pevně - montáž | m | 9 |  | 0 |  | 0 |  | 0 | 21 | 0 | 0 | 0 | 0 | 0 |  | Vlastní | Kalkul | 0 | 0 |  | Práce | Běžná |  |  |  | POL1_
|  | 9,00 |  | 9 | [23 empty] | VV | 0
SPU
381 | 007.08 | Ohebná dvouplášťová korugovaná bezhalogenová chránička vnitřní o 32 mm. - dodávka | m | 9 |  | 0 |  | 0 |  | 0 | 21 | 0 | 0 | 0 | 0 | 0 |  | Vlastní | Kalkul | 0 | 0 |  | Specifikace | Běžná |  |  |  | POL3_
|  | 9,00 |  | 9 | [23 empty] | VV | 0
SPU
382 | 007.09 | trubka plastová ohebná D přes 35 mm uložená pevně - montáž | m | 6 |  | 0 |  | 0 |  | 0 | 21 | 0 | 0 | 0 | 0 | 0 |  | Vlastní | Kalkul | 0 | 0 |  | Práce | Běžná |  |  |  | POL1_
|  | 6,00 |  | 6 | [23 empty] | VV | 0
SPU
383 | 007.10 | Ohebná dvouplášťová korugovaná bezhalogenová chránička vnitřní o 41 mm. - dodávka | m | 6 |  | 0 |  | 0 |  | 0 | 21 | 0 | 0 | 0 | 0 | 0 |  | Vlastní | Kalkul | 0 | 0 |  | Specifikace | Běžná |  |  |  | POL3_
|  | 6,00 |  | 6 | [23 empty] | VV | 0
SPU
384 | 007.11 | Hliníková lišta 1,5 m, včetně příslušenství a vytvoření otvorů pro kabeláž - montáž. | soubor | 1 |  | 0 |  | 0 |  | 0 | 21 | 0 | 0 | 0 | 0 | 0 |  | Vlastní | Kalkul | 0 | 0 |  | Práce | Běžná |  |  |  | POL1_
|  | 1,00 |  | 1 | [23 empty] | VV | 0
SPU
385 | 007.11 | Hliníková lišta 1,5 m, včetně příslušenství a vytvoření otvorů pro kabeláž - dodávka | soubor | 1 |  | 0 |  | 0 |  | 0 | 21 | 0 | 0 | 0 | 0 | 0 |  | Vlastní | Kalkul | 0 | 0 |  | Specifikace | Běžná |  |  |  | POL3_
|  | 1,00 |  | 1 | [23 empty] | VV | 0
SPU
386 | 007.12 | Sestava interaktivní tabule - montáž | ks | 1 |  | 0 |  | 0 |  | 0 | 21 | 0 | 0 | 0 | 0 | 0 |  | Vlastní | Kalkul | 0 | 0 |  | Práce | Běžná |  |  |  | POL1_
|  | Dle popisu v PD a v TS : 1,00 |  | 1 | [23 empty] | VV | 0
SPU
387 | 007.12 | Sestava interaktivní tabule - dodávka | ks | 1 |  | 0 |  | 0 |  | 0 | 21 | 0 | 0 | 0 | 0 | 0 |  | Vlastní | Kalkul | 0 | 0 |  | Specifikace | Běžná |  |  |  | POL3_
|  | Dle popisu v PD a v TS : 1,00 |  | 1 | [23 empty] | VV | 0
SPU
388 | 007.13 | Pylonový pojezd s křídly - montáž | ks | 1 |  | 0 |  | 0 |  | 0 | 21 | 0 | 0 | 0 | 0 | 0 |  | Vlastní | Kalkul | 0 | 0 |  | Práce | Běžná |  |  |  | POL1_
|  | Dle popisu v PD a v TS : 1,00 |  | 1 | [23 empty] | VV | 0
SPU
389 | 007.13 | Pylonový pojezd s křídly - dodávka | ks | 1 |  | 0 |  | 0 |  | 0 | 21 | 0 | 0 | 0 | 0 | 0 |  | Vlastní | Kalkul | 0 | 0 |  | Specifikace | Běžná |  |  |  | POL3_
|  | Dle popisu v PD a v TS : 1,00 |  | 1 | [23 empty] | VV | 0
SPU
390 | 007.14 | "Přídavné reproduktory, min. 20 W - montáž | soubor | 1 |  | 0 |  | 0 |  | 0 | 21 | 0 | 0 | 0 | 0 | 0 |  | Vlastní | Kalkul | 0 | 0 |  | Práce | Běžná |  |  |  | POL1_
|  | 1,00 |  | 1 | [23 empty] | VV | 0
SPU
391 | 007.14 | "Přídavné reproduktory, min. 20 W - dodávka | soubor | 1 |  | 0 |  | 0 |  | 0 | 21 | 0 | 0 | 0 | 0 | 0 |  | Vlastní | Kalkul | 0 | 0 |  | Specifikace | Běžná |  |  |  | POL3_
|  | 1,00 |  | 1 | [23 empty] | VV | 0
SPU
392 | 007.15 | Kabel HDMI a extender - montáž | ks | 1 |  | 0 |  | 0 |  | 0 | 21 | 0 | 0 | 0 | 0 | 0 |  | Vlastní | Kalkul | 0 | 0 |  | Práce | Běžná |  |  |  | POL1_
|  | Dle popisu v PD a v TS : 1,00 |  | 1 | [23 empty] | VV | 0
SPU
393 | 007.15 | Kabel HDMI a extender - dodávka | ks | 1 |  | 0 |  | 0 |  | 0 | 21 | 0 | 0 | 0 | 0 | 0 |  | Vlastní | Kalkul | 0 | 0 |  | Specifikace | Běžná |  |  |  | POL3_
|  | Dle popisu v PD a v TS : 1,00 |  | 1 | [23 empty] | VV | 0
SPU
394 | 007.16 | "USB repeater pro prodlužování USB kabelů, délka min. 5 m. - montáž | ks | 1 |  | 0 |  | 0 |  | 0 | 21 | 0 | 0 | 0 | 0 | 0 |  | Vlastní | Kalkul | 0 | 0 |  | Práce | Běžná |  |  |  | POL1_
|  | 1,00 |  | 1 | [23 empty] | VV | 0
SPU
395 | 007.16 | "USB repeater pro prodlužování USB kabelů, délka min. 5 m. - dodávka | ks | 1 |  | 0 |  | 0 |  | 0 | 21 | 0 | 0 | 0 | 0 | 0 |  | Vlastní | Kalkul | 0 | 0 |  | Specifikace | Běžná |  |  |  | POL3_
|  | 1,00 |  | 1 | [23 empty] | VV | 0
SPU
396 | 007.17 | "Audio kabel RCA (M/M), min. 12 m. Cena včetně dopravy, instalace. - montáž | ks | 1 |  | 0 |  | 0 |  | 0 | 21 | 0 | 0 | 0 | 0 | 0 |  | Vlastní | Kalkul | 0 | 0 |  | Práce | Běžná |  |  |  | POL1_
|  | 1,00 |  | 1 | [23 empty] | VV | 0
SPU
397 | 007.17 | "Audio kabel RCA (M/M), min. 12 m. Cena včetně dopravy, instalace. - dodávka | ks | 1 |  | 0 |  | 0 |  | 0 | 21 | 0 | 0 | 0 | 0 | 0 |  | Vlastní | Kalkul | 0 | 0 |  | Specifikace | Běžná |  |  |  | POL3_
|  | 1,00 |  | 1 | [23 empty] | VV | 0
SPU
398 | 007.18 | HDMI rozbočovač - montáž | ks | 1 |  | 0 |  | 0 |  | 0 | 21 | 0 | 0 | 0 | 0 | 0 |  | Vlastní | Kalkul | 0 | 0 |  | Práce | Běžná |  |  |  | POL1_
|  | Dle popisu v PD a v TS : 1,00 |  | 1 | [23 empty] | VV | 0
SPU
399 | 007.18 | HDMI rozbočovač - dodávka | ks | 1 |  | 0 |  | 0 |  | 0 | 21 | 0 | 0 | 0 | 0 | 0 |  | Vlastní | Kalkul | 0 | 0 |  | Specifikace | Běžná |  |  |  | POL3_
|  | Dle popisu v PD a v TS : 1,00 |  | 1 | [23 empty] | VV | 0
SPU
400 | 007.19 | Stolní vizualizér - montáž | ks | 1 |  | 0 |  | 0 |  | 0 | 21 | 0 | 0 | 0 | 0 | 0 |  | Vlastní | Kalkul | 0 | 0 |  | Práce | Běžná |  |  |  | POL1_
|  | Dle popisu v PD a v TS : 1,00 |  | 1 | [23 empty] | VV | 0
SPU
401 | 007.19 | Stolní vizualizér - dodávka | ks | 1 |  | 0 |  | 0 |  | 0 | 21 | 0 | 0 | 0 | 0 | 0 |  | Vlastní | Kalkul | 0 | 0 |  | Specifikace | Běžná |  |  |  | POL3_
|  | Dle popisu v PD a v TS : 1,00 |  | 1 | [23 empty] | VV | 0
SPU
402 | 007.20 | PC ovládací a prezentační stanice pro učitele - montáž | ks | 1 |  | 0 |  | 0 |  | 0 | 21 | 0 | 0 | 0 | 0 | 0 |  | Vlastní | Kalkul | 0 | 0 |  | Práce | Běžná |  |  |  | POL1_
|  | Dle popisu v PD a v TS : 1,00 |  | 1 | [23 empty] | VV | 0
SPU
403 | 007.20 | PC ovládací a prezentační stanice pro učitele - dodávka | ks | 1 |  | 0 |  | 0 |  | 0 | 21 | 0 | 0 | 0 | 0 | 0 |  | Vlastní | Kalkul | 0 | 0 |  | Specifikace | Běžná |  |  |  | POL3_
|  | Dle popisu v PD a v TS : 1,00 |  | 1 | [23 empty] | VV | 0
SPU
404 | 007.21 | Montážní držák pro připevnění mini PC s VESA k monitoru - montáž | ks | 1 |  | 0 |  | 0 |  | 0 | 21 | 0 | 0 | 0 | 0 | 0 |  | Vlastní | Kalkul | 0 | 0 |  | Práce | Běžná |  |  |  | POL1_
|  | Dle popisu v PD a v TS : 1,00 |  | 1 | [23 empty] | VV | 0
SPU
405 | 007.21 | Montážní držák pro připevnění mini PC s VESA k monitoru - dodávka | ks | 1 |  | 0 |  | 0 |  | 0 | 21 | 0 | 0 | 0 | 0 | 0 |  | Vlastní | Kalkul | 0 | 0 |  | Specifikace | Běžná |  |  |  | POL3_
|  | Dle popisu v PD a v TS : 1,00 |  | 1 | [23 empty] | VV | 0
SPU
406 | 007.22 | Kontrolní a prezentační monitor - montáž | ks | 1 |  | 0 |  | 0 |  | 0 | 21 | 0 | 0 | 0 | 0 | 0 |  | Vlastní | Kalkul | 0 | 0 |  | Práce | Běžná |  |  |  | POL1_
|  | Dle popisu v PD a v TS : 1,00 |  | 1 | [23 empty] | VV | 0
SPU
407 | 007.22 | Kontrolní a prezentační monitor - dodávka | ks | 1 |  | 0 |  | 0 |  | 0 | 21 | 0 | 0 | 0 | 0 | 0 |  | Vlastní | Kalkul | 0 | 0 |  | Specifikace | Běžná |  |  |  | POL3_
|  | Dle popisu v PD a v TS : 1,00 |  | 1 | [23 empty] | VV | 0
SPU
408 | 007.23 | "Externí DVD+-RW mechaniku propojitelnou s jakýmkoliv USB zařízením podporující vypalování - montáž | ks | 1 |  | 0 |  | 0 |  | 0 | 21 | 0 | 0 | 0 | 0 | 0 |  | Vlastní | Kalkul | 0 | 0 |  | Práce | Běžná |  |  |  | POL1_
|  | Dle popisu v PD a v TS : 1,00 |  | 1 | [23 empty] | VV | 0
SPU
409 | 007.23 | "Externí DVD+-RW mechaniku propojitelnou s jakýmkoliv USB zařízením podporující vypalování - dodávka | ks | 1 |  | 0 |  | 0 |  | 0 | 21 | 0 | 0 | 0 | 0 | 0 |  | Vlastní | Kalkul | 0 | 0 |  | Specifikace | Běžná |  |  |  | POL3_
|  | Dle popisu v PD a v TS : 1,00 |  | 1 | [23 empty] | VV | 0
SPU
410 | 007.24 | "Kabel HDMI (M/M), min. rozlišení 4K*2K@60Hz, 3 m, podpora ARC, HDCP, CEC - montáž | ks | 2 |  | 0 |  | 0 |  | 0 | 21 | 0 | 0 | 0 | 0 | 0 |  | Vlastní | Kalkul | 0 | 0 |  | Práce | Běžná |  |  |  | POL1_
|  | Dle popisu v PD a v TS : 2,00 |  | 2 | [23 empty] | VV | 0
SPU
411 | 007.24 | "Kabel HDMI (M/M), min. rozlišení 4K*2K@60Hz, 3 m, podpora ARC, HDCP, CEC - dodávka | ks | 2 |  | 0 |  | 0 |  | 0 | 21 | 0 | 0 | 0 | 0 | 0 |  | Vlastní | Kalkul | 0 | 0 |  | Specifikace | Běžná |  |  |  | POL3_
|  | Dle popisu v PD a v TS : 2,00 |  | 2 | [23 empty] | VV | 0
SPU
412 | 007.25 | "Kabel DP - HDMI, min. 3 m, FHD 1080p, min. rozlišení 1920*1080P@60Hz - montáž | ks | 1 |  | 0 |  | 0 |  | 0 | 21 | 0 | 0 | 0 | 0 | 0 |  | Vlastní | Kalkul | 0 | 0 |  | Práce | Běžná |  |  |  | POL1_
|  | Dle popisu v PD a v TS : 1,00 |  | 1 | [23 empty] | VV | 0
SPU
413 | 007.25 | "Kabel DP - HDMI, min. 3 m, FHD 1080p, min. rozlišení 1920*1080P@60Hz - dpdávka | ks | 1 |  | 0 |  | 0 |  | 0 | 21 | 0 | 0 | 0 | 0 | 0 |  | Vlastní | Kalkul | 0 | 0 |  | Specifikace | Běžná |  |  |  | POL3_
|  | Dle popisu v PD a v TS : 1,00 |  | 1 | [23 empty] | VV | 0
SPU
414 | 007.26 | Videokamera - montáž | ks | 1 |  | 0 |  | 0 |  | 0 | 21 | 0 | 0 | 0 | 0 | 0 |  | Vlastní | Kalkul | 0 | 0 |  | Práce | Běžná |  |  |  | POL1_
|  | Dle popisu v PD a v TS : 1,00 |  | 1 | [23 empty] | VV | 0
SPU
415 | 007.26 | Videokamera - dodávka | ks | 1 |  | 0 |  | 0 |  | 0 | 21 | 0 | 0 | 0 | 0 | 0 |  | Vlastní | Kalkul | 0 | 0 |  | Specifikace | Běžná |  |  |  | POL3_
|  | Dle popisu v PD a v TS : 1,00 |  | 1 | [23 empty] | VV | 0
SPU
416 | 007.27 | Konferenční USB soundbar - montáž | ks | 1 |  | 0 |  | 0 |  | 0 | 21 | 0 | 0 | 0 | 0 | 0 |  | Vlastní | Kalkul | 0 | 0 |  | Práce | Běžná |  |  |  | POL1_
|  | Dle popisu v PD a v TS : 1,00 |  | 1 | [23 empty] | VV | 0
SPU
417 | 007.27 | Konferenční USB soundbar - dodávka | ks | 1 |  | 0 |  | 0 |  | 0 | 21 | 0 | 0 | 0 | 0 | 0 |  | Vlastní | Kalkul | 0 | 0 |  | Specifikace | Běžná |  |  |  | POL3_
|  | Dle popisu v PD a v TS : 1,00 |  | 1 | [23 empty] | VV | 0
SPU
418 | 007.28 | Profesionální LCD monitor - montáž | ks | 1 |  | 0 |  | 0 |  | 0 | 21 | 0 | 0 | 0 | 0 | 0 |  | Vlastní | Kalkul | 0 | 0 |  | Práce | Běžná |  |  |  | POL1_
|  | Dle popisu v PD a v TS : 1,00 |  | 1 | [23 empty] | VV | 0
SPU
419 | 007.28 | Profesionální LCD monitor - dodávka | ks | 1 |  | 0 |  | 0 |  | 0 | 21 | 0 | 0 | 0 | 0 | 0 |  | Vlastní | Kalkul | 0 | 0 |  | Specifikace | Běžná |  |  |  | POL3_
|  | Dle popisu v PD a v TS : 1,00 |  | 1 | [23 empty] | VV | 0
SPU
420 | 007.29 | Sestava mobilního stojanu - montáž | ks | 1 |  | 0 |  | 0 |  | 0 | 21 | 0 | 0 | 0 | 0 | 0 |  | Vlastní | Kalkul | 0 | 0 |  | Práce | Běžná |  |  |  | POL1_
|  | Dle popisu v PD a v TS : 1,00 |  | 1 | [23 empty] | VV | 0
SPU
421 | 007.29 | Sestava mobilního stojanu - dodávka | ks | 1 |  | 0 |  | 0 |  | 0 | 21 | 0 | 0 | 0 | 0 | 0 |  | Vlastní | Kalkul | 0 | 0 |  | Specifikace | Běžná |  |  |  | POL3_
|  | Dle popisu v PD a v TS : 1,00 |  | 1 | [23 empty] | VV | 0
SPU
422 | 007.30 | Převodník - montáž | ks | 1 |  | 0 |  | 0 |  | 0 | 21 | 0 | 0 | 0 | 0 | 0 |  | Vlastní | Kalkul | 0 | 0 |  | Práce | Běžná |  |  |  | POL1_
|  | Dle popisu v PD a v TS : 1,00 |  | 1 | [23 empty] | VV | 0
SPU
423 | 007.30 | Převodník - dodávka | ks | 1 |  | 0 |  | 0 |  | 0 | 21 | 0 | 0 | 0 | 0 | 0 |  | Vlastní | Kalkul | 0 | 0 |  | Specifikace | Běžná |  |  |  | POL3_
|  | Dle popisu v PD a v TS : 1,00 |  | 1 | [23 empty] | VV | 0
SPU
424 | 007.31 | Výukový software - montáž | ks | 1 |  | 0 |  | 0 |  | 0 | 21 | 0 | 0 | 0 | 0 | 0 |  | Vlastní | Kalkul | 0 | 0 |  | Práce | Běžná |  |  |  | POL1_
|  | Dle popisu v PD a v TS : 1,00 |  | 1 | [23 empty] | VV | 0
SPU
425 | 007.31 | Výukový software - dodávka | ks | 1 |  | 0 |  | 0 |  | 0 | 21 | 0 | 0 | 0 | 0 | 0 |  | Vlastní | Kalkul | 0 | 0 |  | Specifikace | Běžná |  |  |  | POL3_
|  | Dle popisu v PD a v TS : 1,00 |  | 1 | [23 empty] | VV | 0
SPU
426 | 007.32 | Výukový software II - montáž | ks | 1 |  | 0 |  | 0 |  | 0 | 21 | 0 | 0 | 0 | 0 | 0 |  | Vlastní | Kalkul | 0 | 0 |  | Práce | Běžná |  |  |  | POL1_
|  | Dle popisu v PD a v TS : 1,00 |  | 1 | [23 empty] | VV | 0
SPU
427 | 007.32 | Výukový software II - dodávka | ks | 1 |  | 0 |  | 0 |  | 0 | 21 | 0 | 0 | 0 | 0 | 0 |  | Vlastní | Kalkul | 0 | 0 |  | Specifikace | Běžná |  |  |  | POL3_
|  | Dle popisu v PD a v TS : 1,00 |  | 1 | [23 empty] | VV | 0
SPU
428 | 007.33 | Výukový software III - montáž | ks | 1 |  | 0 |  | 0 |  | 0 | 21 | 0 | 0 | 0 | 0 | 0 |  | Vlastní | Kalkul | 0 | 0 |  | Práce | Běžná |  |  |  | POL1_
|  | Dle popisu v PD a v TS : 1,00 |  | 1 | [23 empty] | VV | 0
SPU
429 | 007.33 | Výukový software III - dodávka | ks | 1 |  | 0 |  | 0 |  | 0 | 21 | 0 | 0 | 0 | 0 | 0 |  | Vlastní | Kalkul | 0 | 0 |  | Specifikace | Běžná |  |  |  | POL3_
|  | Dle popisu v PD a v TS : 1,00 |  | 1 | [23 empty] | VV | 0
SPU
Díl: | AVT-2.NP-3 | Koncové prvky - Učebna 2.23 |  |  |  | 0 |  | 0 |  | 0 |  | 0 |  | 0 |  | 0 |  |  |  |  | 0 | [6 empty] | DIL
430 | 008.03 | krabice zapuštěná plastová kruhová - montáž | ks | 1 |  | 0 |  | 0 |  | 0 | 21 | 0 | 0 | 0 | 0 | 0 |  | Vlastní | Kalkul | 0 | 0 |  | Práce | Běžná |  |  |  | POL1_
|  | 1,00 |  | 1 | [23 empty] | VV | 0
SPU
431 | 008.04 | Krabice přístrojová pod omítku, dvounásobná - dodávka | ks | 1 |  | 0 |  | 0 |  | 0 | 21 | 0 | 0 | 0 | 0 | 0 |  | Vlastní | Kalkul | 0 | 0 |  | Specifikace | Běžná |  |  |  | POL3_
|  | 1,00 |  | 1 | [23 empty] | VV | 0
SPU
432 | 008.05 | krabice zapuštěná plastová čtyřhranná - montáž | ks | 1 |  | 0 |  | 0 |  | 0 | 21 | 0 | 0 | 0 | 0 | 0 |  | Vlastní | Kalkul | 0 | 0 |  | Práce | Běžná |  |  |  | POL1_
|  | 1,00 |  | 1 | [23 empty] | VV | 0
SPU
433 | 008.06 | Krabice odbočná pod omítku, rozměr min. 100 mm, PVC, včetně víčka. - dodávka | ks | 1 |  | 0 |  | 0 |  | 0 | 21 | 0 | 0 | 0 | 0 | 0 |  | Vlastní | Kalkul | 0 | 0 |  | Specifikace | Běžná |  |  |  | POL3_
|  | 1,00 |  | 1 | [23 empty] | VV | 0
SPU
434 | 008.07 | trubka plastová ohebná D přes 35 mm uložená pevně - montáž | m | 9 |  | 0 |  | 0 |  | 0 | 21 | 0 | 0 | 0 | 0 | 0 |  | Vlastní | Kalkul | 0 | 0 |  | Práce | Běžná |  |  |  | POL1_
|  | 9,00 |  | 9 | [23 empty] | VV | 0
SPU
435 | 008.08 | Ohebná dvouplášťová korugovaná bezhalogenová chránička vnitřní o 32 mm. - dodávka | m | 9 |  | 0 |  | 0 |  | 0 | 21 | 0 | 0 | 0 | 0 | 0 |  | Vlastní | Kalkul | 0 | 0 |  | Specifikace | Běžná |  |  |  | POL3_
|  | 9,00 |  | 9 | [23 empty] | VV | 0
SPU
436 | 008.09 | trubka plastová ohebná D přes 35 mm uložená pevně - montáž | m | 6 |  | 0 |  | 0 |  | 0 | 21 | 0 | 0 | 0 | 0 | 0 |  | Vlastní | Kalkul | 0 | 0 |  | Práce | Běžná |  |  |  | POL1_
|  | 6,00 |  | 6 | [23 empty] | VV | 0
SPU
437 | 008.10 | Ohebná dvouplášťová korugovaná bezhalogenová chránička vnitřní o 41 mm. - dodávka | m | 6 |  | 0 |  | 0 |  | 0 | 21 | 0 | 0 | 0 | 0 | 0 |  | Vlastní | Kalkul | 0 | 0 |  | Specifikace | Běžná |  |  |  | POL3_
|  | 6,00 |  | 6 | [23 empty] | VV | 0
SPU
438 | 008.11 | Hliníková lišta 1,5 m, včetně příslušenství a vytvoření otvorů pro kabeláž - montáž. | soubor | 1 |  | 0 |  | 0 |  | 0 | 21 | 0 | 0 | 0 | 0 | 0 |  | Vlastní | Kalkul | 0 | 0 |  | Práce | Běžná |  |  |  | POL1_
|  | 1,00 |  | 1 | [23 empty] | VV | 0
SPU
439 | 008.11 | Hliníková lišta 1,5 m, včetně příslušenství a vytvoření otvorů pro kabeláž - dodávka | soubor | 1 |  | 0 |  | 0 |  | 0 | 21 | 0 | 0 | 0 | 0 | 0 |  | Vlastní | Kalkul | 0 | 0 |  | Specifikace | Běžná |  |  |  | POL3_
|  | 1,00 |  | 1 | [23 empty] | VV | 0
SPU
440 | 008.12 | Sestava interaktivní tabule - montáž | ks | 1 |  | 0 |  | 0 |  | 0 | 21 | 0 | 0 | 0 | 0 | 0 |  | Vlastní | Kalkul | 0 | 0 |  | Práce | Běžná |  |  |  | POL1_
|  | Dle popisu v PD a v TS : 1,00 |  | 1 | [23 empty] | VV | 0
SPU
441 | 008.12 | Sestava interaktivní tabule - dodávka | ks | 1 |  | 0 |  | 0 |  | 0 | 21 | 0 | 0 | 0 | 0 | 0 |  | Vlastní | Kalkul | 0 | 0 |  | Specifikace | Běžná |  |  |  | POL3_
|  | Dle popisu v PD a v TS : 1,00 |  | 1 | [23 empty] | VV | 0
SPU
442 | 008.13 | Pylonový pojezd s křídly - montáž | ks | 1 |  | 0 |  | 0 |  | 0 | 21 | 0 | 0 | 0 | 0 | 0 |  | Vlastní | Kalkul | 0 | 0 |  | Práce | Běžná |  |  |  | POL1_
|  | Dle popisu v PD a v TS : 1,00 |  | 1 | [23 empty] | VV | 0
SPU
443 | 008.13 | Pylonový pojezd s křídly - dodávka | ks | 1 |  | 0 |  | 0 |  | 0 | 21 | 0 | 0 | 0 | 0 | 0 |  | Vlastní | Kalkul | 0 | 0 |  | Specifikace | Běžná |  |  |  | POL3_
|  | Dle popisu v PD a v TS : 1,00 |  | 1 | [23 empty] | VV | 0
SPU
444 | 008.14 | "Přídavné reproduktory, min. 20 W - montáž | soubor | 1 |  | 0 |  | 0 |  | 0 | 21 | 0 | 0 | 0 | 0 | 0 |  | Vlastní | Kalkul | 0 | 0 |  | Práce | Běžná |  |  |  | POL1_
|  | 1,00 |  | 1 | [23 empty] | VV | 0
SPU
445 | 008.14 | "Přídavné reproduktory, min. 20 W - dodávka | soubor | 1 |  | 0 |  | 0 |  | 0 | 21 | 0 | 0 | 0 | 0 | 0 |  | Vlastní | Kalkul | 0 | 0 |  | Specifikace | Běžná |  |  |  | POL3_
|  | 1,00 |  | 1 | [23 empty] | VV | 0
SPU
446 | 008.15 | Kabel HDMI a extender - montáž | ks | 1 |  | 0 |  | 0 |  | 0 | 21 | 0 | 0 | 0 | 0 | 0 |  | Vlastní | Kalkul | 0 | 0 |  | Práce | Běžná |  |  |  | POL1_
|  | Dle popisu v PD a v TS : 1,00 |  | 1 | [23 empty] | VV | 0
SPU
447 | 008.15 | Kabel HDMI a extender - dodávka | ks | 1 |  | 0 |  | 0 |  | 0 | 21 | 0 | 0 | 0 | 0 | 0 |  | Vlastní | Kalkul | 0 | 0 |  | Specifikace | Běžná |  |  |  | POL3_
|  | Dle popisu v PD a v TS : 1,00 |  | 1 | [23 empty] | VV | 0
SPU
448 | 008.16 | "USB repeater pro prodlužování USB kabelů, délka min. 5 m. - montáž | ks | 1 |  | 0 |  | 0 |  | 0 | 21 | 0 | 0 | 0 | 0 | 0 |  | Vlastní | Kalkul | 0 | 0 |  | Práce | Běžná |  |  |  | POL1_
|  | 1,00 |  | 1 | [23 empty] | VV | 0
SPU
449 | 008.16 | "USB repeater pro prodlužování USB kabelů, délka min. 5 m. - dodávka | ks | 1 |  | 0 |  | 0 |  | 0 | 21 | 0 | 0 | 0 | 0 | 0 |  | Vlastní | Kalkul | 0 | 0 |  | Specifikace | Běžná |  |  |  | POL3_
|  | 1,00 |  | 1 | [23 empty] | VV | 0
SPU
450 | 008.17 | "Audio kabel RCA (M/M), min. 12 m. Cena včetně dopravy, instalace. - montáž | ks | 1 |  | 0 |  | 0 |  | 0 | 21 | 0 | 0 | 0 | 0 | 0 |  | Vlastní | Kalkul | 0 | 0 |  | Práce | Běžná |  |  |  | POL1_
|  | 1,00 |  | 1 | [23 empty] | VV | 0
SPU
451 | 008.17 | "Audio kabel RCA (M/M), min. 12 m. Cena včetně dopravy, instalace. - dodávka | ks | 1 |  | 0 |  | 0 |  | 0 | 21 | 0 | 0 | 0 | 0 | 0 |  | Vlastní | Kalkul | 0 | 0 |  | Specifikace | Běžná |  |  |  | POL3_
|  | 1,00 |  | 1 | [23 empty] | VV | 0
SPU
452 | 008.18 | HDMI rozbočovač - montáž | ks | 1 |  | 0 |  | 0 |  | 0 | 21 | 0 | 0 | 0 | 0 | 0 |  | Vlastní | Kalkul | 0 | 0 |  | Práce | Běžná |  |  |  | POL1_
|  | Dle popisu v PD a v TS : 1,00 |  | 1 | [23 empty] | VV | 0
SPU
453 | 008.18 | HDMI rozbočovač - dodávka | ks | 1 |  | 0 |  | 0 |  | 0 | 21 | 0 | 0 | 0 | 0 | 0 |  | Vlastní | Kalkul | 0 | 0 |  | Specifikace | Běžná |  |  |  | POL3_
|  | Dle popisu v PD a v TS : 1,00 |  | 1 | [23 empty] | VV | 0
SPU
454 | 008.19 | Stolní vizualizér - montáž | ks | 1 |  | 0 |  | 0 |  | 0 | 21 | 0 | 0 | 0 | 0 | 0 |  | Vlastní | Kalkul | 0 | 0 |  | Práce | Běžná |  |  |  | POL1_
|  | Dle popisu v PD a v TS : 1,00 |  | 1 | [23 empty] | VV | 0
SPU
455 | 008.19 | Stolní vizualizér - dodávka | ks | 1 |  | 0 |  | 0 |  | 0 | 21 | 0 | 0 | 0 | 0 | 0 |  | Vlastní | Kalkul | 0 | 0 |  | Specifikace | Běžná |  |  |  | POL3_
|  | Dle popisu v PD a v TS : 1,00 |  | 1 | [23 empty] | VV | 0
SPU
456 | 008.20 | PC ovládací a prezentační stanice pro učitele - montáž | ks | 1 |  | 0 |  | 0 |  | 0 | 21 | 0 | 0 | 0 | 0 | 0 |  | Vlastní | Kalkul | 0 | 0 |  | Práce | Běžná |  |  |  | POL1_
|  | Dle popisu v PD a v TS : 1,00 |  | 1 | [23 empty] | VV | 0
SPU
457 | 008.20 | PC ovládací a prezentační stanice pro učitele - dodávka | ks | 1 |  | 0 |  | 0 |  | 0 | 21 | 0 | 0 | 0 | 0 | 0 |  | Vlastní | Kalkul | 0 | 0 |  | Specifikace | Běžná |  |  |  | POL3_
|  | Dle popisu v PD a v TS : 1,00 |  | 1 | [23 empty] | VV | 0
SPU
458 | 008.21 | Montážní držák pro připevnění mini PC s VESA k monitoru - montáž | ks | 1 |  | 0 |  | 0 |  | 0 | 21 | 0 | 0 | 0 | 0 | 0 |  | Vlastní | Kalkul | 0 | 0 |  | Práce | Běžná |  |  |  | POL1_
|  | Dle popisu v PD a v TS : 1,00 |  | 1 | [23 empty] | VV | 0
SPU
459 | 008.21 | Montážní držák pro připevnění mini PC s VESA k monitoru - dodávka | ks | 1 |  | 0 |  | 0 |  | 0 | 21 | 0 | 0 | 0 | 0 | 0 |  | Vlastní | Kalkul | 0 | 0 |  | Specifikace | Běžná |  |  |  | POL3_
|  | Dle popisu v PD a v TS : 1,00 |  | 1 | [23 empty] | VV | 0
SPU
460 | 008.22 | Kontrolní a prezentační monitor - montáž | ks | 1 |  | 0 |  | 0 |  | 0 | 21 | 0 | 0 | 0 | 0 | 0 |  | Vlastní | Kalkul | 0 | 0 |  | Práce | Běžná |  |  |  | POL1_
|  | Dle popisu v PD a v TS : 1,00 |  | 1 | [23 empty] | VV | 0
SPU
461 | 008.22 | Kontrolní a prezentační monitor - dodávka | ks | 1 |  | 0 |  | 0 |  | 0 | 21 | 0 | 0 | 0 | 0 | 0 |  | Vlastní | Kalkul | 0 | 0 |  | Specifikace | Běžná |  |  |  | POL3_
|  | Dle popisu v PD a v TS : 1,00 |  | 1 | [23 empty] | VV | 0
SPU
462 | 008.23 | "Externí DVD+-RW mechaniku propojitelnou s jakýmkoliv USB zařízením podporující vypalování - montáž | ks | 1 |  | 0 |  | 0 |  | 0 | 21 | 0 | 0 | 0 | 0 | 0 |  | Vlastní | Kalkul | 0 | 0 |  | Práce | Běžná |  |  |  | POL1_
|  | Dle popisu v PD a v TS : 1,00 |  | 1 | [23 empty] | VV | 0
SPU
463 | 008.23 | "Externí DVD+-RW mechaniku propojitelnou s jakýmkoliv USB zařízením podporující vypalování - dodávka | ks | 1 |  | 0 |  | 0 |  | 0 | 21 | 0 | 0 | 0 | 0 | 0 |  | Vlastní | Kalkul | 0 | 0 |  | Specifikace | Běžná |  |  |  | POL3_
|  | Dle popisu v PD a v TS : 1,00 |  | 1 | [23 empty] | VV | 0
SPU
464 | 008.24 | "Kabel HDMI (M/M), min. rozlišení 4K*2K@60Hz, 3 m, podpora ARC, HDCP, CEC - montáž | ks | 2 |  | 0 |  | 0 |  | 0 | 21 | 0 | 0 | 0 | 0 | 0 |  | Vlastní | Kalkul | 0 | 0 |  | Práce | Běžná |  |  |  | POL1_
|  | Dle popisu v PD a v TS : 2,00 |  | 2 | [23 empty] | VV | 0
SPU
465 | 008.24 | "Kabel HDMI (M/M), min. rozlišení 4K*2K@60Hz, 3 m, podpora ARC, HDCP, CEC - dodávka | ks | 2 |  | 0 |  | 0 |  | 0 | 21 | 0 | 0 | 0 | 0 | 0 |  | Vlastní | Kalkul | 0 | 0 |  | Specifikace | Běžná |  |  |  | POL3_
|  | Dle popisu v PD a v TS : 2,00 |  | 2 | [23 empty] | VV | 0
SPU
466 | 008.25 | "Kabel DP - HDMI, min. 3 m, FHD 1080p, min. rozlišení 1920*1080P@60Hz - montáž | ks | 1 |  | 0 |  | 0 |  | 0 | 21 | 0 | 0 | 0 | 0 | 0 |  | Vlastní | Kalkul | 0 | 0 |  | Práce | Běžná |  |  |  | POL1_
|  | Dle popisu v PD a v TS : 1,00 |  | 1 | [23 empty] | VV | 0
SPU
467 | 008.25 | "Kabel DP - HDMI, min. 3 m, FHD 1080p, min. rozlišení 1920*1080P@60Hz - dpdávka | ks | 1 |  | 0 |  | 0 |  | 0 | 21 | 0 | 0 | 0 | 0 | 0 |  | Vlastní | Kalkul | 0 | 0 |  | Specifikace | Běžná |  |  |  | POL3_
|  | Dle popisu v PD a v TS : 1,00 |  | 1 | [23 empty] | VV | 0
SPU
468 | 008.26 | Videokamera - montáž | ks | 1 |  | 0 |  | 0 |  | 0 | 21 | 0 | 0 | 0 | 0 | 0 |  | Vlastní | Kalkul | 0 | 0 |  | Práce | Běžná |  |  |  | POL1_
|  | Dle popisu v PD a v TS : 1,00 |  | 1 | [23 empty] | VV | 0
SPU
469 | 008.26 | Videokamera - dodávka | ks | 1 |  | 0 |  | 0 |  | 0 | 21 | 0 | 0 | 0 | 0 | 0 |  | Vlastní | Kalkul | 0 | 0 |  | Specifikace | Běžná |  |  |  | POL3_
|  | Dle popisu v PD a v TS : 1,00 |  | 1 | [23 empty] | VV | 0
SPU
470 | 008.27 | Konferenční USB soundbar - montáž | ks | 1 |  | 0 |  | 0 |  | 0 | 21 | 0 | 0 | 0 | 0 | 0 |  | Vlastní | Kalkul | 0 | 0 |  | Práce | Běžná |  |  |  | POL1_
|  | Dle popisu v PD a v TS : 1,00 |  | 1 | [23 empty] | VV | 0
SPU
471 | 008.27 | Konferenční USB soundbar - dodávka | ks | 1 |  | 0 |  | 0 |  | 0 | 21 | 0 | 0 | 0 | 0 | 0 |  | Vlastní | Kalkul | 0 | 0 |  | Specifikace | Běžná |  |  |  | POL3_
|  | Dle popisu v PD a v TS : 1,00 |  | 1 | [23 empty] | VV | 0
SPU
472 | 008.28 | Profesionální LCD monitor - montáž | ks | 1 |  | 0 |  | 0 |  | 0 | 21 | 0 | 0 | 0 | 0 | 0 |  | Vlastní | Kalkul | 0 | 0 |  | Práce | Běžná |  |  |  | POL1_
|  | Dle popisu v PD a v TS : 1,00 |  | 1 | [23 empty] | VV | 0
SPU
473 | 008.28 | Profesionální LCD monitor - dodávka | ks | 1 |  | 0 |  | 0 |  | 0 | 21 | 0 | 0 | 0 | 0 | 0 |  | Vlastní | Kalkul | 0 | 0 |  | Specifikace | Běžná |  |  |  | POL3_
|  | Dle popisu v PD a v TS : 1,00 |  | 1 | [23 empty] | VV | 0
SPU
474 | 008.29 | Sestava mobilního stojanu - montáž | ks | 1 |  | 0 |  | 0 |  | 0 | 21 | 0 | 0 | 0 | 0 | 0 |  | Vlastní | Kalkul | 0 | 0 |  | Práce | Běžná |  |  |  | POL1_
|  | Dle popisu v PD a v TS : 1,00 |  | 1 | [23 empty] | VV | 0
SPU
475 | 008.29 | Sestava mobilního stojanu - dodávka | ks | 1 |  | 0 |  | 0 |  | 0 | 21 | 0 | 0 | 0 | 0 | 0 |  | Vlastní | Kalkul | 0 | 0 |  | Specifikace | Běžná |  |  |  | POL3_
|  | Dle popisu v PD a v TS : 1,00 |  | 1 | [23 empty] | VV | 0
SPU
476 | 008.30 | Převodník - montáž | ks | 1 |  | 0 |  | 0 |  | 0 | 21 | 0 | 0 | 0 | 0 | 0 |  | Vlastní | Kalkul | 0 | 0 |  | Práce | Běžná |  |  |  | POL1_
|  | Dle popisu v PD a v TS : 1,00 |  | 1 | [23 empty] | VV | 0
SPU
477 | 008.30 | Převodník - dodávka | ks | 1 |  | 0 |  | 0 |  | 0 | 21 | 0 | 0 | 0 | 0 | 0 |  | Vlastní | Kalkul | 0 | 0 |  | Specifikace | Běžná |  |  |  | POL3_
|  | Dle popisu v PD a v TS : 1,00 |  | 1 | [23 empty] | VV | 0
SPU
478 | 008.31 | Výukový software - montáž | ks | 1 |  | 0 |  | 0 |  | 0 | 21 | 0 | 0 | 0 | 0 | 0 |  | Vlastní | Kalkul | 0 | 0 |  | Práce | Běžná |  |  |  | POL1_
|  | Dle popisu v PD a v TS : 1,00 |  | 1 | [23 empty] | VV | 0
SPU
479 | 008.31 | Výukový software - dodávka | ks | 1 |  | 0 |  | 0 |  | 0 | 21 | 0 | 0 | 0 | 0 | 0 |  | Vlastní | Kalkul | 0 | 0 |  | Specifikace | Běžná |  |  |  | POL3_
|  | Dle popisu v PD a v TS : 1,00 |  | 1 | [23 empty] | VV | 0
SPU
480 | 008.32 | Výukový software II - montáž | ks | 1 |  | 0 |  | 0 |  | 0 | 21 | 0 | 0 | 0 | 0 | 0 |  | Vlastní | Kalkul | 0 | 0 |  | Práce | Běžná |  |  |  | POL1_
|  | Dle popisu v PD a v TS : 1,00 |  | 1 | [23 empty] | VV | 0
SPU
481 | 008.32 | Výukový software II - dodávka | ks | 1 |  | 0 |  | 0 |  | 0 | 21 | 0 | 0 | 0 | 0 | 0 |  | Vlastní | Kalkul | 0 | 0 |  | Specifikace | Běžná |  |  |  | POL3_
|  | Dle popisu v PD a v TS : 1,00 |  | 1 | [23 empty] | VV | 0
SPU
482 | 008.33 | Výukový software III - montáž | ks | 1 |  | 0 |  | 0 |  | 0 | 21 | 0 | 0 | 0 | 0 | 0 |  | Vlastní | Kalkul | 0 | 0 |  | Práce | Běžná |  |  |  | POL1_
|  | Dle popisu v PD a v TS : 1,00 |  | 1 | [23 empty] | VV | 0
SPU
483 | 008.33 | Výukový software III - dodávka | ks | 1 |  | 0 |  | 0 |  | 0 | 21 | 0 | 0 | 0 | 0 | 0 |  | Vlastní | Kalkul | 0 | 0 |  | Specifikace | Běžná |  |  |  | POL3_
|  | Dle popisu v PD a v TS : 1,00 |  | 1 | [23 empty] | VV | 0
SPU
Díl: | AVT-2.NP-4 | Koncové prvky - Učebna 2.24 |  |  |  | 0 |  | 0 |  | 0 |  | 0 |  | 0 |  | 0 |  |  |  |  | 0 | [6 empty] | DIL
484 | 009.03 | krabice zapuštěná plastová kruhová - montáž | ks | 1 |  | 0 |  | 0 |  | 0 | 21 | 0 | 0 | 0 | 0 | 0 |  | Vlastní | Kalkul | 0 | 0 |  | Práce | Běžná |  |  |  | POL1_
|  | 1,00 |  | 1 | [23 empty] | VV | 0
SPU
485 | 009.04 | Krabice přístrojová pod omítku, dvounásobná - dodávka | ks | 1 |  | 0 |  | 0 |  | 0 | 21 | 0 | 0 | 0 | 0 | 0 |  | Vlastní | Kalkul | 0 | 0 |  | Specifikace | Běžná |  |  |  | POL3_
|  | 1,00 |  | 1 | [23 empty] | VV | 0
SPU
486 | 009.05 | krabice zapuštěná plastová čtyřhranná - montáž | ks | 1 |  | 0 |  | 0 |  | 0 | 21 | 0 | 0 | 0 | 0 | 0 |  | Vlastní | Kalkul | 0 | 0 |  | Práce | Běžná |  |  |  | POL1_
|  | 1,00 |  | 1 | [23 empty] | VV | 0
SPU
487 | 009.06 | Krabice odbočná pod omítku, rozměr min. 100 mm, PVC, včetně víčka. - dodávka | ks | 1 |  | 0 |  | 0 |  | 0 | 21 | 0 | 0 | 0 | 0 | 0 |  | Vlastní | Kalkul | 0 | 0 |  | Specifikace | Běžná |  |  |  | POL3_
|  | 1,00 |  | 1 | [23 empty] | VV | 0
SPU
488 | 009.07 | trubka plastová ohebná D přes 35 mm uložená pevně - montáž | m | 9 |  | 0 |  | 0 |  | 0 | 21 | 0 | 0 | 0 | 0 | 0 |  | Vlastní | Kalkul | 0 | 0 |  | Práce | Běžná |  |  |  | POL1_
|  | 9,00 |  | 9 | [23 empty] | VV | 0
SPU
489 | 009.08 | Ohebná dvouplášťová korugovaná bezhalogenová chránička vnitřní o 32 mm. - dodávka | m | 9 |  | 0 |  | 0 |  | 0 | 21 | 0 | 0 | 0 | 0 | 0 |  | Vlastní | Kalkul | 0 | 0 |  | Specifikace | Běžná |  |  |  | POL3_
|  | 9,00 |  | 9 | [23 empty] | VV | 0
SPU
490 | 009.09 | trubka plastová ohebná D přes 35 mm uložená pevně - montáž | m | 6 |  | 0 |  | 0 |  | 0 | 21 | 0 | 0 | 0 | 0 | 0 |  | Vlastní | Kalkul | 0 | 0 |  | Práce | Běžná |  |  |  | POL1_
|  | 6,00 |  | 6 | [23 empty] | VV | 0
SPU
491 | 009.10 | Ohebná dvouplášťová korugovaná bezhalogenová chránička vnitřní o 41 mm. - dodávka | m | 6 |  | 0 |  | 0 |  | 0 | 21 | 0 | 0 | 0 | 0 | 0 |  | Vlastní | Kalkul | 0 | 0 |  | Specifikace | Běžná |  |  |  | POL3_
|  | 6,00 |  | 6 | [23 empty] | VV | 0
SPU
492 | 009.11 | Hliníková lišta 1,5 m, včetně příslušenství a vytvoření otvorů pro kabeláž - montáž. | soubor | 1 |  | 0 |  | 0 |  | 0 | 21 | 0 | 0 | 0 | 0 | 0 |  | Vlastní | Kalkul | 0 | 0 |  | Práce | Běžná |  |  |  | POL1_
|  | 1,00 |  | 1 | [23 empty] | VV | 0
SPU
493 | 009.11 | Hliníková lišta 1,5 m, včetně příslušenství a vytvoření otvorů pro kabeláž - dodávka | soubor | 1 |  | 0 |  | 0 |  | 0 | 21 | 0 | 0 | 0 | 0 | 0 |  | Vlastní | Kalkul | 0 | 0 |  | Specifikace | Běžná |  |  |  | POL3_
|  | 1,00 |  | 1 | [23 empty] | VV | 0
SPU
494 | 009.12 | Sestava interaktivní tabule - montáž | ks | 1 |  | 0 |  | 0 |  | 0 | 21 | 0 | 0 | 0 | 0 | 0 |  | Vlastní | Kalkul | 0 | 0 |  | Práce | Běžná |  |  |  | POL1_
|  | Dle popisu v PD a v TS : 1,00 |  | 1 | [23 empty] | VV | 0
SPU
495 | 009.12 | Sestava interaktivní tabule - dodávka | ks | 1 |  | 0 |  | 0 |  | 0 | 21 | 0 | 0 | 0 | 0 | 0 |  | Vlastní | Kalkul | 0 | 0 |  | Specifikace | Běžná |  |  |  | POL3_
|  | Dle popisu v PD a v TS : 1,00 |  | 1 | [23 empty] | VV | 0
SPU
496 | 009.13 | Pylonový pojezd s křídly - montáž | ks | 1 |  | 0 |  | 0 |  | 0 | 21 | 0 | 0 | 0 | 0 | 0 |  | Vlastní | Kalkul | 0 | 0 |  | Práce | Běžná |  |  |  | POL1_
|  | Dle popisu v PD a v TS : 1,00 |  | 1 | [23 empty] | VV | 0
SPU
497 | 009.13 | Pylonový pojezd s křídly - dodávka | ks | 1 |  | 0 |  | 0 |  | 0 | 21 | 0 | 0 | 0 | 0 | 0 |  | Vlastní | Kalkul | 0 | 0 |  | Specifikace | Běžná |  |  |  | POL3_
|  | Dle popisu v PD a v TS : 1,00 |  | 1 | [23 empty] | VV | 0
SPU
498 | 009.14 | "Přídavné reproduktory, min. 20 W - montáž | soubor | 1 |  | 0 |  | 0 |  | 0 | 21 | 0 | 0 | 0 | 0 | 0 |  | Vlastní | Kalkul | 0 | 0 |  | Práce | Běžná |  |  |  | POL1_
|  | 1,00 |  | 1 | [23 empty] | VV | 0
SPU
499 | 009.14 | "Přídavné reproduktory, min. 20 W - dodávka | soubor | 1 |  | 0 |  | 0 |  | 0 | 21 | 0 | 0 | 0 | 0 | 0 |  | Vlastní | Kalkul | 0 | 0 |  | Specifikace | Běžná |  |  |  | POL3_
|  | 1,00 |  | 1 | [23 empty] | VV | 0
SPU
500 | 009.15 | Kabel HDMI a extender - montáž | ks | 1 |  | 0 |  | 0 |  | 0 | 21 | 0 | 0 | 0 | 0 | 0 |  | Vlastní | Kalkul | 0 | 0 |  | Práce | Běžná |  |  |  | POL1_
|  | Dle popisu v PD a v TS : 1,00 |  | 1 | [23 empty] | VV | 0
SPU
501 | 009.15 | Kabel HDMI a extender - dodávka | ks | 1 |  | 0 |  | 0 |  | 0 | 21 | 0 | 0 | 0 | 0 | 0 |  | Vlastní | Kalkul | 0 | 0 |  | Specifikace | Běžná |  |  |  | POL3_
|  | Dle popisu v PD a v TS : 1,00 |  | 1 | [23 empty] | VV | 0
SPU
502 | 009.16 | "USB repeater pro prodlužování USB kabelů, délka min. 5 m. - montáž | ks | 1 |  | 0 |  | 0 |  | 0 | 21 | 0 | 0 | 0 | 0 | 0 |  | Vlastní | Kalkul | 0 | 0 |  | Práce | Běžná |  |  |  | POL1_
|  | 1,00 |  | 1 | [23 empty] | VV | 0
SPU
503 | 009.16 | "USB repeater pro prodlužování USB kabelů, délka min. 5 m. - dodávka | ks | 1 |  | 0 |  | 0 |  | 0 | 21 | 0 | 0 | 0 | 0 | 0 |  | Vlastní | Kalkul | 0 | 0 |  | Specifikace | Běžná |  |  |  | POL3_
|  | 1,00 |  | 1 | [23 empty] | VV | 0
SPU
504 | 009.17 | "Audio kabel RCA (M/M), min. 12 m. Cena včetně dopravy, instalace. - montáž | ks | 1 |  | 0 |  | 0 |  | 0 | 21 | 0 | 0 | 0 | 0 | 0 |  | Vlastní | Kalkul | 0 | 0 |  | Práce | Běžná |  |  |  | POL1_
|  | 1,00 |  | 1 | [23 empty] | VV | 0
SPU
505 | 009.17 | "Audio kabel RCA (M/M), min. 12 m. Cena včetně dopravy, instalace. - dodávka | ks | 1 |  | 0 |  | 0 |  | 0 | 21 | 0 | 0 | 0 | 0 | 0 |  | Vlastní | Kalkul | 0 | 0 |  | Specifikace | Běžná |  |  |  | POL3_
|  | 1,00 |  | 1 | [23 empty] | VV | 0
SPU
506 | 009.18 | HDMI rozbočovač - montáž | ks | 1 |  | 0 |  | 0 |  | 0 | 21 | 0 | 0 | 0 | 0 | 0 |  | Vlastní | Kalkul | 0 | 0 |  | Práce | Běžná |  |  |  | POL1_
|  | Dle popisu v PD a v TS : 1,00 |  | 1 | [23 empty] | VV | 0
SPU
507 | 009.18 | HDMI rozbočovač - dodávka | ks | 1 |  | 0 |  | 0 |  | 0 | 21 | 0 | 0 | 0 | 0 | 0 |  | Vlastní | Kalkul | 0 | 0 |  | Specifikace | Běžná |  |  |  | POL3_
|  | Dle popisu v PD a v TS : 1,00 |  | 1 | [23 empty] | VV | 0
SPU
508 | 009.19 | Stolní vizualizér - montáž | ks | 1 |  | 0 |  | 0 |  | 0 | 21 | 0 | 0 | 0 | 0 | 0 |  | Vlastní | Kalkul | 0 | 0 |  | Práce | Běžná |  |  |  | POL1_
|  | Dle popisu v PD a v TS : 1,00 |  | 1 | [23 empty] | VV | 0
SPU
509 | 009.19 | Stolní vizualizér - dodávka | ks | 1 |  | 0 |  | 0 |  | 0 | 21 | 0 | 0 | 0 | 0 | 0 |  | Vlastní | Kalkul | 0 | 0 |  | Specifikace | Běžná |  |  |  | POL3_
|  | Dle popisu v PD a v TS : 1,00 |  | 1 | [23 empty] | VV | 0
SPU
510 | 009.20 | PC ovládací a prezentační stanice pro učitele - montáž | ks | 1 |  | 0 |  | 0 |  | 0 | 21 | 0 | 0 | 0 | 0 | 0 |  | Vlastní | Kalkul | 0 | 0 |  | Práce | Běžná |  |  |  | POL1_
|  | Dle popisu v PD a v TS : 1,00 |  | 1 | [23 empty] | VV | 0
SPU
511 | 009.20 | PC ovládací a prezentační stanice pro učitele - dodávka | ks | 1 |  | 0 |  | 0 |  | 0 | 21 | 0 | 0 | 0 | 0 | 0 |  | Vlastní | Kalkul | 0 | 0 |  | Specifikace | Běžná |  |  |  | POL3_
|  | Dle popisu v PD a v TS : 1,00 |  | 1 | [23 empty] | VV | 0
SPU
512 | 009.21 | Montážní držák pro připevnění mini PC s VESA k monitoru - montáž | ks | 1 |  | 0 |  | 0 |  | 0 | 21 | 0 | 0 | 0 | 0 | 0 |  | Vlastní | Kalkul | 0 | 0 |  | Práce | Běžná |  |  |  | POL1_
|  | Dle popisu v PD a v TS : 1,00 |  | 1 | [23 empty] | VV | 0
SPU
513 | 009.21 | Montážní držák pro připevnění mini PC s VESA k monitoru - dodávka | ks | 1 |  | 0 |  | 0 |  | 0 | 21 | 0 | 0 | 0 | 0 | 0 |  | Vlastní | Kalkul | 0 | 0 |  | Specifikace | Běžná |  |  |  | POL3_
|  | Dle popisu v PD a v TS : 1,00 |  | 1 | [23 empty] | VV | 0
SPU
514 | 009.22 | Kontrolní a prezentační monitor - montáž | ks | 1 |  | 0 |  | 0 |  | 0 | 21 | 0 | 0 | 0 | 0 | 0 |  | Vlastní | Kalkul | 0 | 0 |  | Práce | Běžná |  |  |  | POL1_
|  | Dle popisu v PD a v TS : 1,00 |  | 1 | [23 empty] | VV | 0
SPU
515 | 009.22 | Kontrolní a prezentační monitor - dodávka | ks | 1 |  | 0 |  | 0 |  | 0 | 21 | 0 | 0 | 0 | 0 | 0 |  | Vlastní | Kalkul | 0 | 0 |  | Specifikace | Běžná |  |  |  | POL3_
|  | Dle popisu v PD a v TS : 1,00 |  | 1 | [23 empty] | VV | 0
SPU
516 | 009.23 | "Externí DVD+-RW mechaniku propojitelnou s jakýmkoliv USB zařízením podporující vypalování - montáž | ks | 1 |  | 0 |  | 0 |  | 0 | 21 | 0 | 0 | 0 | 0 | 0 |  | Vlastní | Kalkul | 0 | 0 |  | Práce | Běžná |  |  |  | POL1_
|  | Dle popisu v PD a v TS : 1,00 |  | 1 | [23 empty] | VV | 0
SPU
517 | 009.23 | "Externí DVD+-RW mechaniku propojitelnou s jakýmkoliv USB zařízením podporující vypalování - dodávka | ks | 1 |  | 0 |  | 0 |  | 0 | 21 | 0 | 0 | 0 | 0 | 0 |  | Vlastní | Kalkul | 0 | 0 |  | Specifikace | Běžná |  |  |  | POL3_
|  | Dle popisu v PD a v TS : 1,00 |  | 1 | [23 empty] | VV | 0
SPU
518 | 009.24 | "Kabel HDMI (M/M), min. rozlišení 4K*2K@60Hz, 3 m, podpora ARC, HDCP, CEC - montáž | ks | 2 |  | 0 |  | 0 |  | 0 | 21 | 0 | 0 | 0 | 0 | 0 |  | Vlastní | Kalkul | 0 | 0 |  | Práce | Běžná |  |  |  | POL1_
|  | Dle popisu v PD a v TS : 2,00 |  | 2 | [23 empty] | VV | 0
SPU
519 | 009.24 | "Kabel HDMI (M/M), min. rozlišení 4K*2K@60Hz, 3 m, podpora ARC, HDCP, CEC - dodávka | ks | 2 |  | 0 |  | 0 |  | 0 | 21 | 0 | 0 | 0 | 0 | 0 |  | Vlastní | Kalkul | 0 | 0 |  | Specifikace | Běžná |  |  |  | POL3_
|  | Dle popisu v PD a v TS : 2,00 |  | 2 | [23 empty] | VV | 0
SPU
520 | 009.25 | "Kabel DP - HDMI, min. 3 m, FHD 1080p, min. rozlišení 1920*1080P@60Hz - montáž | ks | 1 |  | 0 |  | 0 |  | 0 | 21 | 0 | 0 | 0 | 0 | 0 |  | Vlastní | Kalkul | 0 | 0 |  | Práce | Běžná |  |  |  | POL1_
|  | Dle popisu v PD a v TS : 1,00 |  | 1 | [23 empty] | VV | 0
SPU
521 | 009.25 | "Kabel DP - HDMI, min. 3 m, FHD 1080p, min. rozlišení 1920*1080P@60Hz - dpdávka | ks | 1 |  | 0 |  | 0 |  | 0 | 21 | 0 | 0 | 0 | 0 | 0 |  | Vlastní | Kalkul | 0 | 0 |  | Specifikace | Běžná |  |  |  | POL3_
|  | Dle popisu v PD a v TS : 1,00 |  | 1 | [23 empty] | VV | 0
SPU
522 | 009.26 | Videokamera - montáž | ks | 1 |  | 0 |  | 0 |  | 0 | 21 | 0 | 0 | 0 | 0 | 0 |  | Vlastní | Kalkul | 0 | 0 |  | Práce | Běžná |  |  |  | POL1_
|  | Dle popisu v PD a v TS : 1,00 |  | 1 | [23 empty] | VV | 0
SPU
523 | 009.26 | Videokamera - dodávka | ks | 1 |  | 0 |  | 0 |  | 0 | 21 | 0 | 0 | 0 | 0 | 0 |  | Vlastní | Kalkul | 0 | 0 |  | Specifikace | Běžná |  |  |  | POL3_
|  | Dle popisu v PD a v TS : 1,00 |  | 1 | [23 empty] | VV | 0
SPU
524 | 009.27 | Konferenční USB soundbar - montáž | ks | 1 |  | 0 |  | 0 |  | 0 | 21 | 0 | 0 | 0 | 0 | 0 |  | Vlastní | Kalkul | 0 | 0 |  | Práce | Běžná |  |  |  | POL1_
|  | Dle popisu v PD a v TS : 1,00 |  | 1 | [23 empty] | VV | 0
SPU
525 | 009.27 | Konferenční USB soundbar - dodávka | ks | 1 |  | 0 |  | 0 |  | 0 | 21 | 0 | 0 | 0 | 0 | 0 |  | Vlastní | Kalkul | 0 | 0 |  | Specifikace | Běžná |  |  |  | POL3_
|  | Dle popisu v PD a v TS : 1,00 |  | 1 | [23 empty] | VV | 0
SPU
526 | 009.28 | Profesionální LCD monitor - montáž | ks | 1 |  | 0 |  | 0 |  | 0 | 21 | 0 | 0 | 0 | 0 | 0 |  | Vlastní | Kalkul | 0 | 0 |  | Práce | Běžná |  |  |  | POL1_
|  | Dle popisu v PD a v TS : 1,00 |  | 1 | [23 empty] | VV | 0
SPU
527 | 009.28 | Profesionální LCD monitor - dodávka | ks | 1 |  | 0 |  | 0 |  | 0 | 21 | 0 | 0 | 0 | 0 | 0 |  | Vlastní | Kalkul | 0 | 0 |  | Specifikace | Běžná |  |  |  | POL3_
|  | Dle popisu v PD a v TS : 1,00 |  | 1 | [23 empty] | VV | 0
SPU
528 | 009.29 | Sestava mobilního stojanu - montáž | ks | 1 |  | 0 |  | 0 |  | 0 | 21 | 0 | 0 | 0 | 0 | 0 |  | Vlastní | Kalkul | 0 | 0 |  | Práce | Běžná |  |  |  | POL1_
|  | Dle popisu v PD a v TS : 1,00 |  | 1 | [23 empty] | VV | 0
SPU
529 | 009.29 | Sestava mobilního stojanu - dodávka | ks | 1 |  | 0 |  | 0 |  | 0 | 21 | 0 | 0 | 0 | 0 | 0 |  | Vlastní | Kalkul | 0 | 0 |  | Specifikace | Běžná |  |  |  | POL3_
|  | Dle popisu v PD a v TS : 1,00 |  | 1 | [23 empty] | VV | 0
SPU
530 | 009.30 | Převodník - montáž | ks | 1 |  | 0 |  | 0 |  | 0 | 21 | 0 | 0 | 0 | 0 | 0 |  | Vlastní | Kalkul | 0 | 0 |  | Práce | Běžná |  |  |  | POL1_
|  | Dle popisu v PD a v TS : 1,00 |  | 1 | [23 empty] | VV | 0
SPU
531 | 009.30 | Převodník - dodávka | ks | 1 |  | 0 |  | 0 |  | 0 | 21 | 0 | 0 | 0 | 0 | 0 |  | Vlastní | Kalkul | 0 | 0 |  | Specifikace | Běžná |  |  |  | POL3_
|  | Dle popisu v PD a v TS : 1,00 |  | 1 | [23 empty] | VV | 0
SPU
532 | 009.31 | Výukový software - montáž | ks | 1 |  | 0 |  | 0 |  | 0 | 21 | 0 | 0 | 0 | 0 | 0 |  | Vlastní | Kalkul | 0 | 0 |  | Práce | Běžná |  |  |  | POL1_
|  | Dle popisu v PD a v TS : 1,00 |  | 1 | [23 empty] | VV | 0
SPU
533 | 009.31 | Výukový software - dodávka | ks | 1 |  | 0 |  | 0 |  | 0 | 21 | 0 | 0 | 0 | 0 | 0 |  | Vlastní | Kalkul | 0 | 0 |  | Specifikace | Běžná |  |  |  | POL3_
|  | Dle popisu v PD a v TS : 1,00 |  | 1 | [23 empty] | VV | 0
SPU
534 | 009.32 | Výukový software II - montáž | ks | 1 |  | 0 |  | 0 |  | 0 | 21 | 0 | 0 | 0 | 0 | 0 |  | Vlastní | Kalkul | 0 | 0 |  | Práce | Běžná |  |  |  | POL1_
|  | Dle popisu v PD a v TS : 1,00 |  | 1 | [23 empty] | VV | 0
SPU
535 | 009.32 | Výukový software II - dodávka | ks | 1 |  | 0 |  | 0 |  | 0 | 21 | 0 | 0 | 0 | 0 | 0 |  | Vlastní | Kalkul | 0 | 0 |  | Specifikace | Běžná |  |  |  | POL3_
|  | Dle popisu v PD a v TS : 1,00 |  | 1 | [23 empty] | VV | 0
SPU
536 | 009.33 | Výukový software III - montáž | ks | 1 |  | 0 |  | 0 |  | 0 | 21 | 0 | 0 | 0 | 0 | 0 |  | Vlastní | Kalkul | 0 | 0 |  | Práce | Běžná |  |  |  | POL1_
|  | Dle popisu v PD a v TS : 1,00 |  | 1 | [23 empty] | VV | 0
SPU
537 | 009.33 | Výukový software III - dodávka | ks | 1 |  | 0 |  | 0 |  | 0 | 21 | 0 | 0 | 0 | 0 | 0 |  | Vlastní | Kalkul | 0 | 0 |  | Specifikace | Běžná |  |  |  | POL3_
|  | Dle popisu v PD a v TS : 1,00 |  | 1 | [23 empty] | VV | 0
SPU
Díl: | AVT-2.NP-5 | Koncové prvky - Kabinet |  |  |  | 0 |  | 0 |  | 0 |  | 0 |  | 0 |  | 0 |  |  |  |  | 0 | [6 empty] | DIL
538 | 010.01 | Dobíjecí skříň pro tablety - montáž | ks | 1 |  | 0 |  | 0 |  | 0 | 21 | 0 | 0 | 0 | 0 | 0 |  | Vlastní | Kalkul | 0 | 0 |  | Práce | Běžná |  |  |  | POL1_
|  | Viz popis v PD a v TZ : 1,00 |  | 1 | [23 empty] | VV | 0
SPU
539 | 010.02 | Dobíjecí skříň pro tablety - dodávka | ks | 1 |  | 0 |  | 0 |  | 0 | 21 | 0 | 0 | 0 | 0 | 0 |  | Vlastní | Kalkul | 0 | 0 |  | Specifikace | Běžná |  |  |  | POL3_
|  | Viz popis v PD a v TZ : 1,00 |  | 1 | [23 empty] | VV | 0
SPU
540 | 010.03 | Skartovací stroj - montáž | ks | 1 |  | 0 |  | 0 |  | 0 | 21 | 0 | 0 | 0 | 0 | 0 |  | Vlastní | Kalkul | 0 | 0 |  | Práce | Běžná |  |  |  | POL1_
|  | Viz popis v PD a v TZ : 1,00 |  | 1 | [23 empty] | VV | 0
SPU
541 | 010.04 | Skartovací stroj - dodávka | ks | 1 |  | 0 |  | 0 |  | 0 | 21 | 0 | 0 | 0 | 0 | 0 |  | Vlastní | Kalkul | 0 | 0 |  | Specifikace | Běžná |  |  |  | POL3_
|  | Viz popis v PD a v TZ : 1,00 |  | 1 | [23 empty] | VV | 0
SPU
[26 empty] | 15 | 21 | DPH
| Celkem |  |  |  |  | 0 | [19 empty] | 0 | 0 | SUM
END
Note on S6: Jedná se o informaci, zda se jedná o položku, která je do rozpočtu zadána z cenové soustavy RTS, nebo vlastní.
Note on T6: Jedná se o název CÚ, která je zadána u položky rozpočtu

## SO 01 17 Pol
Položkový soupis prací a dodávek | [27 empty] | #TypZaznamu#
S: | S 1375 | Základní škola Na Kocínce, Praha 6, ul.Na Kocínce, k.ú.Dejvice | [25 empty] | STA
O: | SO 01 | Budova školy | [22 empty] | STA |  |  | OBJ
R: | 17 | SO 01 - Budova školy - ZOKT | [25 empty] | ROZ
P.č. | Číslo položky | Název položky | MJ | Množství | Cena / MJ | Celkem | Dodávka | Dodávka celk. | Montáž | Montáž celk. | DPH | Cena s DPH | Hmotnost / MJ | Hmotnost celk.(t) | Dem. hmotnost / MJ | Dem. hmotnost celk.(t) | Ceník | Cen. soustava / platnost | Cenová úroveň | Nhod / MJ | Nhod celk. | Dodavatel | Typ položky | Stav položky
Díl: | 1.1 | Ventilátory pro odvod kouře a tepla |  |  |  | 0 |  | 0 |  | 0 |  | 0 |  | 0 |  | 0 |  |  |  |  | 0 | [6 empty] | DIL
1 | 1.1.1 | Axiální ventilátor s krytem pro odvod kouře a tepla - montáž | ks | 1 |  | 0 |  | 0 |  | 0 | 21 | 0 | 0 | 0 | 0 | 0 |  | Vlastní | Kalkul | 0 | 0 |  | Práce | Běžná |  |  |  | POL1_
|  | - včetně tepelně izolované samostatně ovládané klapky a soklu : | [25 empty] | VV | 0
|  | - požární odolnost 300st.C/60min : | [25 empty] | VV | 0
|  | - V=55 000 m3/h : | [25 empty] | VV | 0
|  | - p = 250 Pa : | [25 empty] | VV | 0
|  | - 400 V/15 kW/27A : | [25 empty] | VV | 0
|  | - zapojení - frekvenční měnič (součást dodávky ventilátoru) : | [25 empty] | VV | 0
|  | - m = 600 kg : 1,00 |  | 1 | [23 empty] | VV | 0
SPU
2 | 1.1.1 | Axiální ventilátor s krytem pro odvod kouře a tepla - dodávka | ks | 1 |  | 0 |  | 0 |  | 0 | 21 | 0 | 0 | 0 | 0 | 0 |  | Vlastní | Kalkul | 0 | 0 |  | Specifikace | Běžná |  |  |  | POL3_
|  | - včetně tepelně izolované samostatně ovládané klapky a soklu : | [25 empty] | VV | 0
|  | - požární odolnost 300st.C/60min : | [25 empty] | VV | 0
|  | - V=55 000 m3/h : | [25 empty] | VV | 0
|  | - p = 250 Pa : | [25 empty] | VV | 0
|  | - 400 V/15 kW/27A : | [25 empty] | VV | 0
|  | - zapojení - frekvenční měnič (součást dodávky ventilátoru) : | [25 empty] | VV | 0
|  | - m = 600 kg : 1,00 |  | 1 | [23 empty] | VV | 0
SPU
Díl: | 1.2 | Klapky pro odvod kouře a tepla |  |  |  | 0 |  | 0 |  | 0 |  | 0 |  | 0 |  | 0 |  |  |  |  | 0 | [6 empty] | DIL
3 | 1.2.1 | Lamelové okno pro přívod vzduchu Colt Coltlite - montáž | ks | 2 |  | 0 |  | 0 |  | 0 | 21 | 0 | 0 | 0 | 0 | 0 |  | Vlastní | Kalkul | 0 | 0 |  | Práce | Běžná |  |  |  | POL1_
|  | - šířka zařízení 1085 mm, výška zařízení 1370 mm : | [25 empty] | VV | 0
|  | - hliníkový rám a profily s přerušeným tepelným mostem : | [25 empty] | VV | 0
|  | - rám včetně kotevního profilu : | [25 empty] | VV | 0
|  | - lamely s mléčným sklem (příp.čiré sklo + nalepovací fólie) : | [25 empty] | VV | 0
|  | - ovládání : elektrické - 230 V/90W/0,4A : | [25 empty] | VV | 0
|  | - zatěžkávací zkouška : 10 000 (otevření a zavření) : | [25 empty] | VV | 0
|  | - barevné provedení : standardní RAL dle požadavku architekta : 2,00 |  | 2 | [23 empty] | VV | 0
SPU
4 | 1.2.1 | Lamelové okno pro přívod vzduchu Colt Coltlite - dodávka | ks | 2 |  | 0 |  | 0 |  | 0 | 21 | 0 | 0 | 0 | 0 | 0 |  | Vlastní | Kalkul | 0 | 0 |  | Specifikace | Běžná |  |  |  | POL3_
|  | - šířka zařízení 1085 mm, výška zařízení 1370 mm : | [25 empty] | VV | 0
|  | - hliníkový rám a profily s přerušeným tepelným mostem : | [25 empty] | VV | 0
|  | - rám včetně kotevního profilu : | [25 empty] | VV | 0
|  | - lamely s mléčným sklem (příp.čiré sklo + nalepovací fólie) : | [25 empty] | VV | 0
|  | - ovládání : elektrické - 230 V/90W/0,4A : | [25 empty] | VV | 0
|  | - zatěžkávací zkouška : 10 000 (otevření a zavření) : | [25 empty] | VV | 0
|  | - barevné provedení : standardní RAL dle požadavku architekta : 2,00 |  | 2 | [23 empty] | VV | 0
SPU
Díl: | 1.3 | Potrubí, vyústky |  |  |  | 0 |  | 0 |  | 0 |  | 0 |  | 0 |  | 0 |  |  |  |  | 0 | [6 empty] | DIL
5 | 1.3.1 | Potrubí z ocelového pozinkovaného potrubí s výztuhami třídy E 600 30 single - montáž | m2 | 60 |  | 0 |  | 0 |  | 0 | 21 | 0 | 0 | 0 | 0 | 0 |  | Vlastní | Kalkul | 0 | 0 |  | Práce | Běžná |  |  |  | POL1_
|  | certifikované pro požární odolnost 600st.C/120 min, vč.teplotně odolného těsnění a přírub. : | [25 empty] | VV | 0
|  | Stejná požární odolnost mu sí být zajištěna u potrubních závěsů, které zajišťují stabilitu : | [25 empty] | VV | 0
|  | těchto potrubních systémů. Závěsy a uchycení musí umožnit suvný pohyb potrubí : | [25 empty] | VV | 0
|  | vzdálenost závěsů 1,3 - 1,5 m (dle zatížení) : | [25 empty] | VV | 0
|  | Doporučená rychlost proudění v potrubí - do 15 m/s. : | [25 empty] | VV | 0
|  | Certifikované podle ČSN EN 1366-8 : | [25 empty] | VV | 0
|  | Potrubí musí splňovat požadavky ČSN 73 0810. : | [25 empty] | VV | 0
|  | Vč.Atypického boxu vz. Půdorys 01.PP : 60,00 |  | 60 | [23 empty] | VV | 0
SPU
6 | 1.3.1 | Potrubí z ocelového pozinkovaného potrubí s výztuhami třídy E 600 30 single - dodávka | m2 | 60 |  | 0 |  | 0 |  | 0 | 21 | 0 | 0 | 0 | 0 | 0 |  | Vlastní | Kalkul | 0 | 0 |  | Specifikace | Běžná |  |  |  | POL3_
|  | certifikované pro požární odolnost 600st.C/120 min, vč.teplotně odolného těsnění a přírub. : | [25 empty] | VV | 0
|  | Stejná požární odolnost mu sí být zajištěna u potrubních závěsů, které zajišťují stabilitu : | [25 empty] | VV | 0
|  | těchto potrubních systémů. Závěsy a uchycení musí umožnit suvný pohyb potrubí : | [25 empty] | VV | 0
|  | vzdálenost závěsů 1,3 - 1,5 m (dle zatížení) : | [25 empty] | VV | 0
|  | Doporučená rychlost proudění v potrubí - do 15 m/s. : | [25 empty] | VV | 0
|  | Certifikované podle ČSN EN 1366-8 : | [25 empty] | VV | 0
|  | Potrubí musí splňovat požadavky ČSN 73 0810. : | [25 empty] | VV | 0
|  | Vč.Atypického boxu vz. Půdorys 01.PP : 60,00 |  | 60 | [23 empty] | VV | 0
SPU
7 | 1.3.2 | Obdelníková jednořadá vyústka z kovových profilů. Regulace vyústky protiběžnými listy.- montáž | ks | 2 |  | 0 |  | 0 |  | 0 | 21 | 0 | 0 | 0 | 0 | 0 |  | Vlastní | Kalkul | 0 | 0 |  | Práce | Běžná |  |  |  | POL1_
|  | Požární odolnost 15 DP1 - 1020x425 : 2,00 |  | 2 | [23 empty] | VV | 0
SPU
8 | 1.3.2 | Obdelníková jednořadá vyústka z kovových profilů. Regulace vyústky protiběžnými listy.- dodávka | ks | 2 |  | 0 |  | 0 |  | 0 | 21 | 0 | 0 | 0 | 0 | 0 |  | Vlastní | Kalkul | 0 | 0 |  | Specifikace | Běžná |  |  |  | POL3_
|  | Požární odolnost 15 DP1 - 1020x425 : 2,00 |  | 2 | [23 empty] | VV | 0
SPU
9 | 1.3.3 | Obdelníková jednořadá vyústka z kovových profilů. Regulace vyústky protiběžnými listy - montáž | ks | 6 |  | 0 |  | 0 |  | 0 | 21 | 0 | 0 | 0 | 0 | 0 |  | Vlastní | Kalkul | 0 | 0 |  | Práce | Běžná |  |  |  | POL1_
|  | Požární odolnost 15 DP1 - 1225x425 mm : 6,00 |  | 6 | [23 empty] | VV | 0
SPU
10 | 1.3.3 | Obdelníková jednořadá vyústka z kovových profilů. Regulace vyústky protiběžnými listy - dodávka | ks | 6 |  | 0 |  | 0 |  | 0 | 21 | 0 | 0 | 0 | 0 | 0 |  | Vlastní | Kalkul | 0 | 0 |  | Specifikace | Běžná |  |  |  | POL3_
|  | Požární odolnost 15 DP1 - 1225x425 mm : 6,00 |  | 6 | [23 empty] | VV | 0
SPU
Díl: | 1.4 | Ovládání ZOKT |  |  |  | 0 |  | 0 |  | 0 |  | 0 |  | 0 |  | 0 |  |  |  |  | 0 | [6 empty] | DIL
11 | 1.4.1 | Rozváděč ZOKT - montáž | ks | 1 |  | 0 |  | 0 |  | 0 | 21 | 0 | 0 | 0 | 0 | 0 |  | Vlastní | Kalkul | 0 | 0 |  | Práce | Běžná |  |  |  | POL1_
|  | - 1800x2100x500 mm : | [25 empty] | VV | 0
|  | - požadavek na externí zálohu 16 kW po dobu min.30 minut : | [25 empty] | VV | 0
|  | - napájení ovládacího panelu - 3x400V (P30-R) : | [25 empty] | VV | 0
|  | - připojení axiálního ventilátoru s krytem - připojení lamelových oken : | [25 empty] | VV | 0
|  | - včetně nouzového tlačítka : | [25 empty] | VV | 0
|  | - bez požární odolnosti ( umístěný v místnosti pro vyhrazená požár.bezp.zařízení) : | [25 empty] | VV | 0
|  | - počet kontaktů z EPS - 1x : | [25 empty] | VV | 0
|  | - počet kontaktů do EPS - 2x( vč.sumární poruchy) : 1,00 |  | 1 | [23 empty] | VV | 0
SPU
12 | 1.4.1 | Rozváděč ZOKT - dodávka | ks | 1 |  | 0 |  | 0 |  | 0 | 21 | 0 | 0 | 0 | 0 | 0 |  | Vlastní | Kalkul | 0 | 0 |  | Specifikace | Běžná |  |  |  | POL3_
|  | - 1800x2100x500 mm : | [25 empty] | VV | 0
|  | - požadavek na externí zálohu 16 kW po dobu min.30 minut : | [25 empty] | VV | 0
|  | - napájení ovládacího panelu - 3x400V (P30-R) : | [25 empty] | VV | 0
|  | - připojení axiálního ventilátoru s krytem - připojení lamelových oken : | [25 empty] | VV | 0
|  | - včetně nouzového tlačítka : | [25 empty] | VV | 0
|  | - bez požární odolnosti ( umístěný v místnosti pro vyhrazená požár.bezp.zařízení) : | [25 empty] | VV | 0
|  | - počet kontaktů z EPS - 1x : | [25 empty] | VV | 0
|  | - počet kontaktů do EPS - 2x( vč.sumární poruchy) : 1,00 |  | 1 | [23 empty] | VV | 0
SPU
Díl: | 1.5 | Individuální posudky, TIČR, montáž, dopravné, jeřáb |  |  |  | 0 |  | 0 |  | 0 |  | 0 |  | 0 |  | 0 |  |  |  |  | 0 | [6 empty] | DIL
13 | 1.5.1 | Zapojení, uvedení do provozu, funkční zkoušky. | paušál | 1 |  | 0 |  | 0 |  | 0 | 21 | 0 | 0 | 0 | 0 | 0 |  | Vlastní | Kalkul | 0 | 0 |  | Specifikace | Běžná |  |  |  | POL3_
|  | 1,00 |  | 1 | [23 empty] | VV | 0
SPU
14 | 1.5.2 | Dokladová část, výchozí revizní zprávy. | paušál | 1 |  | 0 |  | 0 |  | 0 | 21 | 0 | 0 | 0 | 0 | 0 |  | Vlastní | Kalkul | 0 | 0 |  | Specifikace | Běžná |  |  |  | POL3_
|  | 1,00 |  | 1 | [23 empty] | VV | 0
SPU
15 | 1.5.4 | Zaškolení obsluhy. | paušál | 1 |  | 0 |  | 0 |  | 0 | 21 | 0 | 0 | 0 | 0 | 0 |  | Vlastní | Kalkul | 0 | 0 |  | Specifikace | Běžná |  |  |  | POL3_
|  | 1,00 |  | 1 | [23 empty] | VV | 0
SPU
[26 empty] | 15 | 21 | DPH
| Celkem |  |  |  |  | 0 | [19 empty] | 0 | 0 | SUM
END
Note on S6: Jedná se o informaci, zda se jedná o položku, která je do rozpočtu zadána z cenové soustavy RTS, nebo vlastní.
Note on T6: Jedná se o název CÚ, která je zadána u položky rozpočtu

## SO 01 18 Pol
Položkový soupis prací a dodávek | [27 empty] | #TypZaznamu#
S: | S 1375 | Základní škola Na Kocínce, Praha 6, ul.Na Kocínce, k.ú.Dejvice | [25 empty] | STA
O: | SO 01 | Budova školy | [22 empty] | STA |  |  | OBJ
R: | 18 | SO 01 - Budova školy - Gastrotechnologie | [25 empty] | ROZ
P.č. | Číslo položky | Název položky | MJ | Množství | Cena / MJ | Celkem | Dodávka | Dodávka celk. | Montáž | Montáž celk. | DPH | Cena s DPH | Hmotnost / MJ | Hmotnost celk.(t) | Dem. hmotnost / MJ | Dem. hmotnost celk.(t) | Ceník | Cen. soustava / platnost | Cenová úroveň | Nhod / MJ | Nhod celk. | Dodavatel | Typ položky | Stav položky
Díl: | A | Výdej |  |  |  | 0 |  | 0 |  | 0 |  | 0 |  | 0 |  | 0 |  |  |  |  | 0 | [6 empty] | DIL
1 | A01 | VOZÍK NA PŘÍBORY A TÁCY - 725x525x1250 mm - montáž | ks | 2 |  | 0 |  | 0 |  | 0 | 21 | 0 | 0 | 0 | 0 | 0 |  | Vlastní | Kalkul | 0 | 0 |  | Práce | Běžná |  |  |  | POL1_
|  | Dle popisu v PD : 2,00 |  | 2 | [23 empty] | VV | 0
SPU
2 | A01 | VOZÍK NA PŘÍBORY A TÁCY - 725x525x1250 mm - dodávka | ks | 2 |  | 0 |  | 0 |  | 0 | 21 | 0 | 0 | 0 | 0 | 0 |  | Vlastní | Kalkul | 0 | 0 |  | Specifikace | Běžná |  |  |  | POL3_
|  | Dle popisu v PD : 2,00 |  | 2 | [23 empty] | VV | 0
SPU
3 | A02 | CHLADÍCÍ VITRÍNA, SAMOOBSLUŽNÁ - 1457x700x1500 mm - montáž | ks | 1 |  | 0 |  | 0 |  | 0 | 21 | 0 | 0 | 0 | 0 | 0 |  | Vlastní | Kalkul | 0 | 0 |  | Práce | Běžná |  |  |  | POL1_
|  | Dle popisu v PD : 1,00 |  | 1 | [23 empty] | VV | 0
SPU
4 | A02 | CHLADÍCÍ VITRÍNA, SAMOOBSLUŽNÁ - 1457x700x1500 mm - dodávka | ks | 1 |  | 0 |  | 0 |  | 0 | 21 | 0 | 0 | 0 | 0 | 0 |  | Vlastní | Kalkul | 0 | 0 |  | Specifikace | Běžná |  |  |  | POL3_
|  | Dle popisu v PD : 1,00 |  | 1 | [23 empty] | VV | 0
SPU
5 | A03 | VÝDEJNÍ STŮL, VÝŘEZ - 550x400x900 mm - montáž | ks | 2 |  | 0 |  | 0 |  | 0 | 21 | 0 | 0 | 0 | 0 | 0 |  | Vlastní | Kalkul | 0 | 0 |  | Práce | Běžná |  |  |  | POL1_
|  | Dle popisu v PD : 2,00 |  | 2 | [23 empty] | VV | 0
SPU
6 | A03 | VÝDEJNÍ STŮL, VÝŘEZ - 550x400x900 mm - dodávka | ks | 2 |  | 0 |  | 0 |  | 0 | 21 | 0 | 0 | 0 | 0 | 0 |  | Vlastní | Kalkul | 0 | 0 |  | Specifikace | Běžná |  |  |  | POL3_
|  | Dle popisu v PD : 2,00 |  | 2 | [23 empty] | VV | 0
SPU
7 | A03a | NEREZOVÁ VÝDEJNÍ MASKA - 7300 mm - montáž | ks | 1 |  | 0 |  | 0 |  | 0 | 21 | 0 | 0 | 0 | 0 | 0 |  | Vlastní | Kalkul | 0 | 0 |  | Práce | Běžná |  |  |  | POL1_
|  | Dle popisu v PD : 1,00 |  | 1 | [23 empty] | VV | 0
SPU
8 | A03a | NEREZOVÁ VÝDEJNÍ MASKA - 7300 mm - dodávka | ks | 1 |  | 0 |  | 0 |  | 0 | 21 | 0 | 0 | 0 | 0 | 0 |  | Vlastní | Kalkul | 0 | 0 |  | Specifikace | Běžná |  |  |  | POL3_
|  | Dle popisu v PD : 1,00 |  | 1 | [23 empty] | VV | 0
SPU
9 | A04 | VÝDEJNÍ STŮL, VODNÍ LÁZEŇ 4xGN 1/1, VÝKLOPNÉ ČELO - 1450x780x900 mm - montáž | ks | 2 |  | 0 |  | 0 |  | 0 | 21 | 0 | 0 | 0 | 0 | 0 |  | Vlastní | Kalkul | 0 | 0 |  | Práce | Běžná |  |  |  | POL1_
|  | Dle popisu v PD : 2,00 |  | 2 | [23 empty] | VV | 0
SPU
10 | A04 | VÝDEJNÍ STŮL, VODNÍ LÁZEŇ 4xGN 1/1, VÝKLOPNÉ ČELO - 1450x780x900 mm - dodávka | ks | 2 |  | 0 |  | 0 |  | 0 | 21 | 0 | 0 | 0 | 0 | 0 |  | Vlastní | Kalkul | 0 | 0 |  | Specifikace | Běžná |  |  |  | POL3_
|  | Dle popisu v PD : 2,00 |  | 2 | [23 empty] | VV | 0
SPU
11 | A06 | HYGIENICKÝ VÝDEJNÍ ZÁKRYT - 3,8 bm - montáž | ks | 1 |  | 0 |  | 0 |  | 0 | 21 | 0 | 0 | 0 | 0 | 0 |  | Vlastní | Kalkul | 0 | 0 |  | Práce | Běžná |  |  |  | POL1_
|  | Dle popisu v PD : 1,00 |  | 1 | [23 empty] | VV | 0
SPU
12 | A06 | HYGIENICKÝ VÝDEJNÍ ZÁKRYT - 3,8 bm - dodávka | ks | 1 |  | 0 |  | 0 |  | 0 | 21 | 0 | 0 | 0 | 0 | 0 |  | Vlastní | Kalkul | 0 | 0 |  | Specifikace | Běžná |  |  |  | POL3_
|  | Dle popisu v PD : 1,00 |  | 1 | [23 empty] | VV | 0
SPU
13 | A07 | VÝDEJNÍ STŮL - 1565x780x900 mm - montáž | ks | 2 |  | 0 |  | 0 |  | 0 | 21 | 0 | 0 | 0 | 0 | 0 |  | Vlastní | Kalkul | 0 | 0 |  | Práce | Běžná |  |  |  | POL1_
|  | Dle popisu v PD : 2,00 |  | 2 | [23 empty] | VV | 0
SPU
14 | A07 | VÝDEJNÍ STŮL - 1565x780x900 mm - dodávka | ks | 2 |  | 0 |  | 0 |  | 0 | 21 | 0 | 0 | 0 | 0 | 0 |  | Vlastní | Kalkul | 0 | 0 |  | Specifikace | Běžná |  |  |  | POL3_
|  | Dle popisu v PD : 2,00 |  | 2 | [23 empty] | VV | 0
SPU
15 | A08 | POJÍZDNÝ ZÁSOBNÍK NA TALÍŘE, S OHŘEVEM, 140 TALÍŘŮ - 428x800x900 mm - montáž | ks | 2 |  | 0 |  | 0 |  | 0 | 21 | 0 | 0 | 0 | 0 | 0 |  | Vlastní | Kalkul | 0 | 0 |  | Práce | Běžná |  |  |  | POL1_
|  | Dle popisu v PD : 2,00 |  | 2 | [23 empty] | VV | 0
SPU
16 | A08 | POJÍZDNÝ ZÁSOBNÍK NA TALÍŘE, S OHŘEVEM, 140 TALÍŘŮ - 428x800x900 mm - dodávka | ks | 2 |  | 0 |  | 0 |  | 0 | 21 | 0 | 0 | 0 | 0 | 0 |  | Vlastní | Kalkul | 0 | 0 |  | Specifikace | Běžná |  |  |  | POL3_
|  | Dle popisu v PD : 2,00 |  | 2 | [23 empty] | VV | 0
SPU
17 | A09 | POJEZDOVÁ DRÁHA, TRUBKOVÁ - 7,3 bm - montáž | ks | 1 |  | 0 |  | 0 |  | 0 | 21 | 0 | 0 | 0 | 0 | 0 |  | Vlastní | Kalkul | 0 | 0 |  | Práce | Běžná |  |  |  | POL1_
|  | Dle popisu v PD : 1,00 |  | 1 | [23 empty] | VV | 0
SPU
18 | A09 | POJEZDOVÁ DRÁHA, TRUBKOVÁ - 7,3 bm - dodávka | ks | 1 |  | 0 |  | 0 |  | 0 | 21 | 0 | 0 | 0 | 0 | 0 |  | Vlastní | Kalkul | 0 | 0 |  | Specifikace | Běžná |  |  |  | POL3_
|  | Dle popisu v PD : 1,00 |  | 1 | [23 empty] | VV | 0
SPU
19 | A10 | PŘEKAPÁVAČ ČAJE, STOLNÍ, 1x 20 LITRŮ, PROGRAMOVATELNÝ - 739x600x947 mm - montáž | ks | 1 |  | 0 |  | 0 |  | 0 | 21 | 0 | 0 | 0 | 0 | 0 |  | Vlastní | Kalkul | 0 | 0 |  | Práce | Běžná |  |  |  | POL1_
|  | Dle popisu v PD : 1,00 |  | 1 | [23 empty] | VV | 0
SPU
20 | A10 | PŘEKAPÁVAČ ČAJE, STOLNÍ, 1x 20 LITRŮ, PROGRAMOVATELNÝ - 739x600x947 mm - dodávka | ks | 1 |  | 0 |  | 0 |  | 0 | 21 | 0 | 0 | 0 | 0 | 0 |  | Vlastní | Kalkul | 0 | 0 |  | Specifikace | Běžná |  |  |  | POL3_
|  | Dle popisu v PD : 1,00 |  | 1 | [23 empty] | VV | 0
SPU
21 | A11 | VÍŘIČ CHLAZENÝCH NÁPOJŮ, 2x 14 LITRŮ - 390x440x690 mm - montáž | ks | 1 |  | 0 |  | 0 |  | 0 | 21 | 0 | 0 | 0 | 0 | 0 |  | Vlastní | Kalkul | 0 | 0 |  | Práce | Běžná |  |  |  | POL1_
|  | Dle popisu v PD : 1,00 |  | 1 | [23 empty] | VV | 0
SPU
22 | A11 | VÍŘIČ CHLAZENÝCH NÁPOJŮ, 2x 14 LITRŮ - 390x440x690 mm - dodávka | ks | 1 |  | 0 |  | 0 |  | 0 | 21 | 0 | 0 | 0 | 0 | 0 |  | Vlastní | Kalkul | 0 | 0 |  | Specifikace | Běžná |  |  |  | POL3_
|  | Dle popisu v PD : 1,00 |  | 1 | [23 empty] | VV | 0
SPU
23 | A12 | REGÁL - 1250x500x1800 mm - montáž | ks | 2 |  | 0 |  | 0 |  | 0 | 21 | 0 | 0 | 0 | 0 | 0 |  | Vlastní | Kalkul | 0 | 0 |  | Práce | Běžná |  |  |  | POL1_
|  | Dle popisu v PD : 2,00 |  | 2 | [23 empty] | VV | 0
SPU
24 | A12 | REGÁL - 1250x500x1800 mm - dodávka | ks | 2 |  | 0 |  | 0 |  | 0 | 21 | 0 | 0 | 0 | 0 | 0 |  | Vlastní | Kalkul | 0 | 0 |  | Specifikace | Běžná |  |  |  | POL3_
|  | Dle popisu v PD : 2,00 |  | 2 | [23 empty] | VV | 0
SPU
Díl: | B | Příprava jídel pro výdej |  |  |  | 0 |  | 0 |  | 0 |  | 0 |  | 0 |  | 0 |  |  |  |  | 0 | [6 empty] | DIL
25 | B01 | CHLADICÍ SKŘÍŇ 670L - GN 2/1, ZÁMEK - 710x835x2050 mm - montáž | ks | 1 |  | 0 |  | 0 |  | 0 | 21 | 0 | 0 | 0 | 0 | 0 |  | Vlastní | Kalkul | 0 | 0 |  | Práce | Běžná |  |  |  | POL1_
|  | Dle popisu v PD : 1,00 |  | 1 | [23 empty] | VV | 0
SPU
26 | B01 | CHLADICÍ SKŘÍŇ 670L - GN 2/1, ZÁMEK - 710x835x2050 mm - dodávka | ks | 1 |  | 0 |  | 0 |  | 0 | 21 | 0 | 0 | 0 | 0 | 0 |  | Vlastní | Kalkul | 0 | 0 |  | Specifikace | Běžná |  |  |  | POL3_
|  | Dle popisu v PD : 1,00 |  | 1 | [23 empty] | VV | 0
SPU
27 | B02 | NEUTRÁLNÍ MODUL - 400x730x900 mm - montáž | ks | 1 |  | 0 |  | 0 |  | 0 | 21 | 0 | 0 | 0 | 0 | 0 |  | Vlastní | Kalkul | 0 | 0 |  | Práce | Běžná |  |  |  | POL1_
|  | Dle popisu v PD : 1,00 |  | 1 | [23 empty] | VV | 0
SPU
28 | B02 | NEUTRÁLNÍ MODUL - 400x730x900 mm - dodávka | ks | 1 |  | 0 |  | 0 |  | 0 | 21 | 0 | 0 | 0 | 0 | 0 |  | Vlastní | Kalkul | 0 | 0 |  | Specifikace | Běžná |  |  |  | POL3_
|  | Dle popisu v PD : 1,00 |  | 1 | [23 empty] | VV | 0
SPU
29 | B04 | INDUKČNÍ SPORÁK, 4 ZÓNY, PODESTAVBA - 800x730x900 mm - montáž | ks | 1 |  | 0 |  | 0 |  | 0 | 21 | 0 | 0 | 0 | 0 | 0 |  | Vlastní | Kalkul | 0 | 0 |  | Práce | Běžná |  |  |  | POL1_
|  | Dle popisu v PD : 1,00 |  | 1 | [23 empty] | VV | 0
SPU
30 | B04 | INDUKČNÍ SPORÁK, 4 ZÓNY, PODESTAVBA - 800x730x900 mm - dodávka | ks | 1 |  | 0 |  | 0 |  | 0 | 21 | 0 | 0 | 0 | 0 | 0 |  | Vlastní | Kalkul | 0 | 0 |  | Specifikace | Běžná |  |  |  | POL3_
|  | Dle popisu v PD : 1,00 |  | 1 | [23 empty] | VV | 0
SPU
31 | B06 | PRACOVNÍ STŮL, UMYVADLO - 800x730x900 mm - montáž | ks | 1 |  | 0 |  | 0 |  | 0 | 21 | 0 | 0 | 0 | 0 | 0 |  | Vlastní | Kalkul | 0 | 0 |  | Práce | Běžná |  |  |  | POL1_
|  | Dle popisu v PD : 1,00 |  | 1 | [23 empty] | VV | 0
SPU
32 | B06 | PRACOVNÍ STŮL, UMYVADLO - 800x730x900 mm - dodávka | ks | 1 |  | 0 |  | 0 |  | 0 | 21 | 0 | 0 | 0 | 0 | 0 |  | Vlastní | Kalkul | 0 | 0 |  | Specifikace | Běžná |  |  |  | POL3_
|  | Dle popisu v PD : 1,00 |  | 1 | [23 empty] | VV | 0
SPU
33 | B09 | PODSTAVEC POD KONVEKTOMAT - 860x703x699 mm - montáž | ks | 1 |  | 0 |  | 0 |  | 0 | 21 | 0 | 0 | 0 | 0 | 0 |  | Vlastní | Kalkul | 0 | 0 |  | Práce | Běžná |  |  |  | POL1_
|  | Dle popisu v PD : 1,00 |  | 1 | [23 empty] | VV | 0
SPU
34 | B09 | PODSTAVEC POD KONVEKTOMAT - 860x703x699 mm - dodávka | ks | 1 |  | 0 |  | 0 |  | 0 | 21 | 0 | 0 | 0 | 0 | 0 |  | Vlastní | Kalkul | 0 | 0 |  | Specifikace | Běžná |  |  |  | POL3_
|  | Dle popisu v PD : 1,00 |  | 1 | [23 empty] | VV | 0
SPU
35 | B10 | ELEKTRICKÝ KONVEKTOMAT, 10x 1/1 GN, BOJLEROVÝ VÝVIN PÁRY - 850x775x1014 mm - montáž | ks | 1 |  | 0 |  | 0 |  | 0 | 21 | 0 | 0 | 0 | 0 | 0 |  | Vlastní | Kalkul | 0 | 0 |  | Práce | Běžná |  |  |  | POL1_
|  | Dle popisu v PD : 1,00 |  | 1 | [23 empty] | VV | 0
SPU
36 | B10 | ELEKTRICKÝ KONVEKTOMAT, 10x 1/1 GN, BOJLEROVÝ VÝVIN PÁRY - 850x775x1014 mm - dodávka | ks | 1 |  | 0 |  | 0 |  | 0 | 21 | 0 | 0 | 0 | 0 | 0 |  | Vlastní | Kalkul | 0 | 0 |  | Specifikace | Běžná |  |  |  | POL3_
|  | Dle popisu v PD : 1,00 |  | 1 | [23 empty] | VV | 0
SPU
37 | B11 | ELEKTRICKÁ FRITÉZA, 1x7 LITRŮ, VČETNĚ PODESTAVBY - 400x730x850 mm - montáž | ks | 1 |  | 0 |  | 0 |  | 0 | 21 | 0 | 0 | 0 | 0 | 0 |  | Vlastní | Kalkul | 0 | 0 |  | Práce | Běžná |  |  |  | POL1_
|  | Dle popisu v PD : 1,00 |  | 1 | [23 empty] | VV | 0
SPU
38 | B11 | ELEKTRICKÁ FRITÉZA, 1x7 LITRŮ, VČETNĚ PODESTAVBY - 400x730x850 mm - dodávka | ks | 1 |  | 0 |  | 0 |  | 0 | 21 | 0 | 0 | 0 | 0 | 0 |  | Vlastní | Kalkul | 0 | 0 |  | Specifikace | Běžná |  |  |  | POL3_
|  | Dle popisu v PD : 1,00 |  | 1 | [23 empty] | VV | 0
SPU
39 | B13 | OHŘEVNÝ VOZÍK, 14x GN 1/1 - 540x810x1597 mm - montáž | ks | 1 |  | 0 |  | 0 |  | 0 | 21 | 0 | 0 | 0 | 0 | 0 |  | Vlastní | Kalkul | 0 | 0 |  | Práce | Běžná |  |  |  | POL1_
|  | Dle popisu v PD : 1,00 |  | 1 | [23 empty] | VV | 0
SPU
40 | B13 | OHŘEVNÝ VOZÍK, 14x GN 1/1 - 540x810x1597 mm - dodávka | ks | 1 |  | 0 |  | 0 |  | 0 | 21 | 0 | 0 | 0 | 0 | 0 |  | Vlastní | Kalkul | 0 | 0 |  | Specifikace | Běžná |  |  |  | POL3_
|  | Dle popisu v PD : 1,00 |  | 1 | [23 empty] | VV | 0
SPU
Díl: | D | Čistá přípravna zeleniny, studená kuchyně |  |  |  | 0 |  | 0 |  | 0 |  | 0 |  | 0 |  | 0 |  |  |  |  | 0 | [6 empty] | DIL
41 | D01 | CELONEREZOVÁ SKŘÍŇ, DVÍŘKA - 1100x700x1800 mm - montáž | ks | 1 |  | 0 |  | 0 |  | 0 | 21 | 0 | 0 | 0 | 0 | 0 |  | Vlastní | Kalkul | 0 | 0 |  | Práce | Běžná |  |  |  | POL1_
|  | Dle popisu v PD : 1,00 |  | 1 | [23 empty] | VV | 0
SPU
42 | D01 | CELONEREZOVÁ SKŘÍŇ, DVÍŘKA - 1100x700x1800 mm - dodávka | ks | 1 |  | 0 |  | 0 |  | 0 | 21 | 0 | 0 | 0 | 0 | 0 |  | Vlastní | Kalkul | 0 | 0 |  | Specifikace | Běžná |  |  |  | POL3_
|  | Dle popisu v PD : 1,00 |  | 1 | [23 empty] | VV | 0
SPU
43 | D02 | CHLADICÍ SKŘÍŇ 570 LITRŮ, NEREZ, ZÁMEK - 810x715x2085 mm - montáž | ks | 2 |  | 0 |  | 0 |  | 0 | 21 | 0 | 0 | 0 | 0 | 0 |  | Vlastní | Kalkul | 0 | 0 |  | Práce | Běžná |  |  |  | POL1_
|  | Dle popisu v PD : 2,00 |  | 2 | [23 empty] | VV | 0
SPU
44 | D02 | CHLADICÍ SKŘÍŇ 570 LITRŮ, NEREZ, ZÁMEK - 810x715x2085 mm - dodávka | ks | 2 |  | 0 |  | 0 |  | 0 | 21 | 0 | 0 | 0 | 0 | 0 |  | Vlastní | Kalkul | 0 | 0 |  | Specifikace | Běžná |  |  |  | POL3_
|  | Dle popisu v PD : 2,00 |  | 2 | [23 empty] | VV | 0
SPU
45 | D03 | CHLAZENÝ STŮL NA GN, 2 SEKCE, DŘEZ - 1250x700x900 mm - montáž | ks | 1 |  | 0 |  | 0 |  | 0 | 21 | 0 | 0 | 0 | 0 | 0 |  | Vlastní | Kalkul | 0 | 0 |  | Práce | Běžná |  |  |  | POL1_
|  | Dle popisu v PD : 1,00 |  | 1 | [23 empty] | VV | 0
SPU
46 | D03 | CHLAZENÝ STŮL NA GN, 2 SEKCE, DŘEZ - 1250x700x900 mm - dodávka | ks | 1 |  | 0 |  | 0 |  | 0 | 21 | 0 | 0 | 0 | 0 | 0 |  | Vlastní | Kalkul | 0 | 0 |  | Specifikace | Běžná |  |  |  | POL3_
|  | Dle popisu v PD : 1,00 |  | 1 | [23 empty] | VV | 0
SPU
47 | D04 | NÁSTĚNNÁ POLICE DVOUPATROVÁ - 1950x350 mm - montáž | ks | 1 |  | 0 |  | 0 |  | 0 | 21 | 0 | 0 | 0 | 0 | 0 |  | Vlastní | Kalkul | 0 | 0 |  | Práce | Běžná |  |  |  | POL1_
|  | Dle popisu v PD : 1,00 |  | 1 | [23 empty] | VV | 0
SPU
48 | D04 | NÁSTĚNNÁ POLICE DVOUPATROVÁ - 1950x350 mm - dodávka | ks | 1 |  | 0 |  | 0 |  | 0 | 21 | 0 | 0 | 0 | 0 | 0 |  | Vlastní | Kalkul | 0 | 0 |  | Specifikace | Běžná |  |  |  | POL3_
|  | Dle popisu v PD : 1,00 |  | 1 | [23 empty] | VV | 0
SPU
49 | D05 | PRACOVNÍ STŮL, UMYVADLO - 2000x700x900 mm - montáž | ks | 1 |  | 0 |  | 0 |  | 0 | 21 | 0 | 0 | 0 | 0 | 0 |  | Vlastní | Kalkul | 0 | 0 |  | Práce | Běžná |  |  |  | POL1_
|  | Dle popisu v PD : 1,00 |  | 1 | [23 empty] | VV | 0
SPU
50 | D05 | PRACOVNÍ STŮL, UMYVADLO - 2000x700x900 mm - dodávka | ks | 1 |  | 0 |  | 0 |  | 0 | 21 | 0 | 0 | 0 | 0 | 0 |  | Vlastní | Kalkul | 0 | 0 |  | Specifikace | Běžná |  |  |  | POL3_
|  | Dle popisu v PD : 1,00 |  | 1 | [23 empty] | VV | 0
SPU
51 | D06 | UNIVERZÁLNÍ STOLNÍ ROBOT, 5 LITRŮ - 246x338x411 mm - montáž | ks | 1 |  | 0 |  | 0 |  | 0 | 21 | 0 | 0 | 0 | 0 | 0 |  | Vlastní | Kalkul | 0 | 0 |  | Práce | Běžná |  |  |  | POL1_
|  | Dle popisu v PD : 1,00 |  | 1 | [23 empty] | VV | 0
SPU
52 | D06 | UNIVERZÁLNÍ STOLNÍ ROBOT, 5 LITRŮ - 246x338x411 mm - dodávka | ks | 1 |  | 0 |  | 0 |  | 0 | 21 | 0 | 0 | 0 | 0 | 0 |  | Vlastní | Kalkul | 0 | 0 |  | Specifikace | Běžná |  |  |  | POL3_
|  | Dle popisu v PD : 1,00 |  | 1 | [23 empty] | VV | 0
SPU
53 | D07 | NÁŘEZOVÝ STROJ, 300 MM - 640x610x510 mm - montáž | ks | 1 |  | 0 |  | 0 |  | 0 | 21 | 0 | 0 | 0 | 0 | 0 |  | Vlastní | Kalkul | 0 | 0 |  | Práce | Běžná |  |  |  | POL1_
|  | Dle popisu v PD : 1,00 |  | 1 | [23 empty] | VV | 0
SPU
54 | D07 | NÁŘEZOVÝ STROJ, 300 MM - 640x610x510 mm - dodávka | ks | 1 |  | 0 |  | 0 |  | 0 | 21 | 0 | 0 | 0 | 0 | 0 |  | Vlastní | Kalkul | 0 | 0 |  | Specifikace | Běžná |  |  |  | POL3_
|  | Dle popisu v PD : 1,00 |  | 1 | [23 empty] | VV | 0
SPU
55 | D08 | KUCHYŇSKÁ VÁHA, VÁŽIVOST DO 5 KG, VODĚODOLNÁ - 260x287x137 mm - montáž | ks | 1 |  | 0 |  | 0 |  | 0 | 21 | 0 | 0 | 0 | 0 | 0 |  | Vlastní | Kalkul | 0 | 0 |  | Práce | Běžná |  |  |  | POL1_
|  | Dle popisu v PD : 1,00 |  | 1 | [23 empty] | VV | 0
SPU
56 | D08 | KUCHYŇSKÁ VÁHA, VÁŽIVOST DO 5 KG, VODĚODOLNÁ - 260x287x137 mm - dodávka | ks | 1 |  | 0 |  | 0 |  | 0 | 21 | 0 | 0 | 0 | 0 | 0 |  | Vlastní | Kalkul | 0 | 0 |  | Specifikace | Běžná |  |  |  | POL3_
|  | Dle popisu v PD : 1,00 |  | 1 | [23 empty] | VV | 0
SPU
Díl: | E | Sklad a mytí vozíků, termoportů |  |  |  | 0 |  | 0 |  | 0 |  | 0 |  | 0 |  | 0 |  |  |  |  | 0 | [6 empty] | DIL
57 | E01 | OHŘEVNÝ VOZÍK, 14x GN 1/1 - 540x810x1597 mm - montáž | ks | 2 |  | 0 |  | 0 |  | 0 | 21 | 0 | 0 | 0 | 0 | 0 |  | Vlastní | Kalkul | 0 | 0 |  | Práce | Běžná |  |  |  | POL1_
|  | Dle popisu v PD : 2,00 |  | 2 | [23 empty] | VV | 0
SPU
58 | E01 | OHŘEVNÝ VOZÍK, 14x GN 1/1 - 540x810x1597 mm - dodávka | ks | 2 |  | 0 |  | 0 |  | 0 | 21 | 0 | 0 | 0 | 0 | 0 |  | Vlastní | Kalkul | 0 | 0 |  | Specifikace | Běžná |  |  |  | POL3_
|  | Dle popisu v PD : 2,00 |  | 2 | [23 empty] | VV | 0
SPU
59 | E01a | VOZÍK KOMBINOVANÝ CHLADÍCÍ/OHŘEVNÝ - 540x810x1597 - montáž | ks | 1 |  | 0 |  | 0 |  | 0 | 21 | 0 | 0 | 0 | 0 | 0 |  | Vlastní | Kalkul | 0 | 0 |  | Práce | Běžná |  |  |  | POL1_
|  | Dle popisu v PD : 1,00 |  | 1 | [23 empty] | VV | 0
SPU
60 | E01a | VOZÍK KOMBINOVANÝ CHLADÍCÍ/OHŘEVNÝ - 540x810x1597 - dodávka | ks | 1 |  | 0 |  | 0 |  | 0 | 21 | 0 | 0 | 0 | 0 | 0 |  | Vlastní | Kalkul | 0 | 0 |  | Specifikace | Běžná |  |  |  | POL3_
|  | Dle popisu v PD : 1,00 |  | 1 | [23 empty] | VV | 0
SPU
61 | E03 | SAMONAVÍJECÍ BUBEN + ROZSTŘIKOVAČ - 270x480x450 mm - montáž | ks | 1 |  | 0 |  | 0 |  | 0 | 21 | 0 | 0 | 0 | 0 | 0 |  | Vlastní | Kalkul | 0 | 0 |  | Práce | Běžná |  |  |  | POL1_
|  | Dle popisu v PD : 1,00 |  | 1 | [23 empty] | VV | 0
SPU
62 | E03 | SAMONAVÍJECÍ BUBEN + ROZSTŘIKOVAČ - 270x480x450 mm - dodávka | ks | 1 |  | 0 |  | 0 |  | 0 | 21 | 0 | 0 | 0 | 0 | 0 |  | Vlastní | Kalkul | 0 | 0 |  | Specifikace | Běžná |  |  |  | POL3_
|  | Dle popisu v PD : 1,00 |  | 1 | [23 empty] | VV | 0
SPU
63 | E04 | REGÁL - 1650x400x1800 mm - montáž | ks | 1 |  | 0 |  | 0 |  | 0 | 21 | 0 | 0 | 0 | 0 | 0 |  | Vlastní | Kalkul | 0 | 0 |  | Práce | Běžná |  |  |  | POL1_
|  | Dle popisu v PD : 1,00 |  | 1 | [23 empty] | VV | 0
SPU
64 | E04 | REGÁL - 1650x400x1800 mm - dodávka | ks | 1 |  | 0 |  | 0 |  | 0 | 21 | 0 | 0 | 0 | 0 | 0 |  | Vlastní | Kalkul | 0 | 0 |  | Specifikace | Běžná |  |  |  | POL3_
|  | Dle popisu v PD : 1,00 |  | 1 | [23 empty] | VV | 0
SPU
65 | E05 | NEREZOVÁ PODLAHOVÁ VANA, ROŠT, UZÁVĚRA - 250x250x250 mm - montáž | ks | 1 |  | 0 |  | 0 |  | 0 | 21 | 0 | 0 | 0 | 0 | 0 |  | Vlastní | Kalkul | 0 | 0 |  | Práce | Běžná |  |  |  | POL1_
|  | Dle popisu v PD : 1,00 |  | 1 | [23 empty] | VV | 0
SPU
66 | E05 | NEREZOVÁ PODLAHOVÁ VANA, ROŠT, UZÁVĚRA - 250x250x250 mm - dodávka | ks | 1 |  | 0 |  | 0 |  | 0 | 21 | 0 | 0 | 0 | 0 | 0 |  | Vlastní | Kalkul | 0 | 0 |  | Specifikace | Běžná |  |  |  | POL3_
|  | Dle popisu v PD : 1,00 |  | 1 | [23 empty] | VV | 0
SPU
Díl: | F | Úklid |  |  |  | 0 |  | 0 |  | 0 |  | 0 |  | 0 |  | 0 |  |  |  |  | 0 | [6 empty] | DIL
67 | F01 | REGÁL - 900x500x1800 mm - montáž | ks | 1 |  | 0 |  | 0 |  | 0 | 21 | 0 | 0 | 0 | 0 | 0 |  | Vlastní | Kalkul | 0 | 0 |  | Práce | Běžná |  |  |  | POL1_
|  | Dle popisu v PD : 1,00 |  | 1 | [23 empty] | VV | 0
SPU
68 | F01 | REGÁL - 900x500x1800 mm - dodávka | ks | 1 |  | 0 |  | 0 |  | 0 | 21 | 0 | 0 | 0 | 0 | 0 |  | Vlastní | Kalkul | 0 | 0 |  | Specifikace | Běžná |  |  |  | POL3_
|  | Dle popisu v PD : 1,00 |  | 1 | [23 empty] | VV | 0
SPU
Díl: | G | Sklad odpadů, mytí provozního nádobí, sklad gastronádob |  |  |  | 0 |  | 0 |  | 0 |  | 0 |  | 0 |  | 0 |  |  |  |  | 0 | [6 empty] | DIL
69 | G01 | CHLADÍCÍ KOMORA NA ODPAD - 1660x850 mm - montáž | ks | 1 |  | 0 |  | 0 |  | 0 | 21 | 0 | 0 | 0 | 0 | 0 |  | Vlastní | Kalkul | 0 | 0 |  | Práce | Běžná |  |  |  | POL1_
|  | Dle popisu v PD : 1,00 |  | 1 | [23 empty] | VV | 0
SPU
70 | G01 | CHLADÍCÍ KOMORA NA ODPAD - 1660x850 mm - dodávka | ks | 1 |  | 0 |  | 0 |  | 0 | 21 | 0 | 0 | 0 | 0 | 0 |  | Vlastní | Kalkul | 0 | 0 |  | Specifikace | Běžná |  |  |  | POL3_
|  | Dle popisu v PD : 1,00 |  | 1 | [23 empty] | VV | 0
SPU
71 | G02 | SAMONAVÍJECÍ BUBEN + ROZSTŘIKOVAČ - 270x480x450 mm - montáž | ks | 1 |  | 0 |  | 0 |  | 0 | 21 | 0 | 0 | 0 | 0 | 0 |  | Vlastní | Kalkul | 0 | 0 |  | Práce | Běžná |  |  |  | POL1_
|  | Dle popisu v PD : 1,00 |  | 1 | [23 empty] | VV | 0
SPU
72 | G02 | SAMONAVÍJECÍ BUBEN + ROZSTŘIKOVAČ - 270x480x450 mm - dodávka | ks | 1 |  | 0 |  | 0 |  | 0 | 21 | 0 | 0 | 0 | 0 | 0 |  | Vlastní | Kalkul | 0 | 0 |  | Specifikace | Běžná |  |  |  | POL3_
|  | Dle popisu v PD : 1,00 |  | 1 | [23 empty] | VV | 0
SPU
73 | G03 | SERVÍROVACÍ VOZÍK SVAŘENÝ, 2x POLICE, 4 KOLEČKA - 900x600x950 mm - montáž | ks | 1 |  | 0 |  | 0 |  | 0 | 21 | 0 | 0 | 0 | 0 | 0 |  | Vlastní | Kalkul | 0 | 0 |  | Práce | Běžná |  |  |  | POL1_
|  | Dle popisu v PD : 1,00 |  | 1 | [23 empty] | VV | 0
SPU
74 | G03 | SERVÍROVACÍ VOZÍK SVAŘENÝ, 2x POLICE, 4 KOLEČKA - 900x600x950 mm - dodávka | ks | 1 |  | 0 |  | 0 |  | 0 | 21 | 0 | 0 | 0 | 0 | 0 |  | Vlastní | Kalkul | 0 | 0 |  | Specifikace | Běžná |  |  |  | POL3_
|  | Dle popisu v PD : 1,00 |  | 1 | [23 empty] | VV | 0
SPU
75 | G04 | NEREZOVÁ PODLAHOVÁ VANA, ROŠT, UZÁVĚRA - 250x250x250 mm - montáž | ks | 3 |  | 0 |  | 0 |  | 0 | 21 | 0 | 0 | 0 | 0 | 0 |  | Vlastní | Kalkul | 0 | 0 |  | Práce | Běžná |  |  |  | POL1_
|  | Dle popisu v PD : 3,00 |  | 3 | [23 empty] | VV | 0
SPU
76 | G04 | NEREZOVÁ PODLAHOVÁ VANA, ROŠT, UZÁVĚRA - 250x250x250 mm - dodávka | ks | 3 |  | 0 |  | 0 |  | 0 | 21 | 0 | 0 | 0 | 0 | 0 |  | Vlastní | Kalkul | 0 | 0 |  | Specifikace | Běžná |  |  |  | POL3_
|  | Dle popisu v PD : 3,00 |  | 3 | [23 empty] | VV | 0
SPU
77 | G05 | DRTIČ ODPADU, AŽ 300 KG/HOD, S ODVODNĚNÍM - 760x860x950 mm - montáž | ks | 1 |  | 0 |  | 0 |  | 0 | 21 | 0 | 0 | 0 | 0 | 0 |  | Vlastní | Kalkul | 0 | 0 |  | Práce | Běžná |  |  |  | POL1_
|  | Dle popisu v PD : 1,00 |  | 1 | [23 empty] | VV | 0
SPU
78 | G05 | DRTIČ ODPADU, AŽ 300 KG/HOD, S ODVODNĚNÍM - 760x860x950 mm - dodávka | ks | 1 |  | 0 |  | 0 |  | 0 | 21 | 0 | 0 | 0 | 0 | 0 |  | Vlastní | Kalkul | 0 | 0 |  | Specifikace | Běžná |  |  |  | POL3_
|  | Dle popisu v PD : 1,00 |  | 1 | [23 empty] | VV | 0
SPU
79 | G06 | MYCÍ STŮL, DŘEZ - 1000x700x900 mm - montáž | ks | 1 |  | 0 |  | 0 |  | 0 | 21 | 0 | 0 | 0 | 0 | 0 |  | Vlastní | Kalkul | 0 | 0 |  | Práce | Běžná |  |  |  | POL1_
|  | Dle popisu v PD : 1,00 |  | 1 | [23 empty] | VV | 0
SPU
80 | G06 | MYCÍ STŮL, DŘEZ - 1000x700x900 mm - dodávka | ks | 1 |  | 0 |  | 0 |  | 0 | 21 | 0 | 0 | 0 | 0 | 0 |  | Vlastní | Kalkul | 0 | 0 |  | Specifikace | Běžná |  |  |  | POL3_
|  | Dle popisu v PD : 1,00 |  | 1 | [23 empty] | VV | 0
SPU
81 | G07 | TLAKOVÁ SPRCHA ZE STOLU, RAMÍNKO, KOHOUTKY - montáž | ks | 1 |  | 0 |  | 0 |  | 0 | 21 | 0 | 0 | 0 | 0 | 0 |  | Vlastní | Kalkul | 0 | 0 |  | Práce | Běžná |  |  |  | POL1_
|  | Dle popisu v PD : 1,00 |  | 1 | [23 empty] | VV | 0
SPU
82 | G07 | TLAKOVÁ SPRCHA ZE STOLU, RAMÍNKO, KOHOUTKY - dodávka | ks | 1 |  | 0 |  | 0 |  | 0 | 21 | 0 | 0 | 0 | 0 | 0 |  | Vlastní | Kalkul | 0 | 0 |  | Specifikace | Běžná |  |  |  | POL3_
|  | Dle popisu v PD : 1,00 |  | 1 | [23 empty] | VV | 0
SPU
83 | G09 | POJÍZDNÝ KOŠ NA ODPADKY, 50 LITRŮ - montáž | ks | 1 |  | 0 |  | 0 |  | 0 | 21 | 0 | 0 | 0 | 0 | 0 |  | Vlastní | Kalkul | 0 | 0 |  | Práce | Běžná |  |  |  | POL1_
|  | Dle popisu v PD : 1,00 |  | 1 | [23 empty] | VV | 0
SPU
84 | G09 | POJÍZDNÝ KOŠ NA ODPADKY, 50 LITRŮ - dodávka | ks | 1 |  | 0 |  | 0 |  | 0 | 21 | 0 | 0 | 0 | 0 | 0 |  | Vlastní | Kalkul | 0 | 0 |  | Specifikace | Běžná |  |  |  | POL3_
|  | Dle popisu v PD : 1,00 |  | 1 | [23 empty] | VV | 0
SPU
85 | G10 | MYČKA PROVOZNÍHO NÁDOBÍ, REKUPERACE - 840x885x2140 mm - montáž | ks | 1 |  | 0 |  | 0 |  | 0 | 21 | 0 | 0 | 0 | 0 | 0 |  | Vlastní | Kalkul | 0 | 0 |  | Práce | Běžná |  |  |  | POL1_
|  | Dle popisu v PD : 1,00 |  | 1 | [23 empty] | VV | 0
SPU
86 | G10 | MYČKA PROVOZNÍHO NÁDOBÍ, REKUPERACE - 840x885x2140 mm - dodávka | ks | 1 |  | 0 |  | 0 |  | 0 | 21 | 0 | 0 | 0 | 0 | 0 |  | Vlastní | Kalkul | 0 | 0 |  | Specifikace | Běžná |  |  |  | POL3_
|  | Dle popisu v PD : 1,00 |  | 1 | [23 empty] | VV | 0
SPU
Díl: | H | Mytí stolního nádobí |  |  |  | 0 |  | 0 |  | 0 |  | 0 |  | 0 |  | 0 |  |  |  |  | 0 | [6 empty] | DIL
87 | H02 | PRACOVNÍ STŮL, POJÍZDNÝ - 1650x800x900 mm - montáž | ks | 1 |  | 0 |  | 0 |  | 0 | 21 | 0 | 0 | 0 | 0 | 0 |  | Vlastní | Kalkul | 0 | 0 |  | Práce | Běžná |  |  |  | POL1_
|  | Dle popisu v PD : 1,00 |  | 1 | [23 empty] | VV | 0
SPU
88 | H02 | PRACOVNÍ STŮL, POJÍZDNÝ - 1650x800x900 mm - dodávka | ks | 1 |  | 0 |  | 0 |  | 0 | 21 | 0 | 0 | 0 | 0 | 0 |  | Vlastní | Kalkul | 0 | 0 |  | Specifikace | Běžná |  |  |  | POL3_
|  | Dle popisu v PD : 1,00 |  | 1 | [23 empty] | VV | 0
SPU
89 | H03 | TŘÍDÍCÍ STŮL, POJEZDOVÁ DRÁHA, SHOZ ODPADU, NÁSTAVBA NA KOŠE - montáž | ks | 1 |  | 0 |  | 0 |  | 0 | 21 | 0 | 0 | 0 | 0 | 0 |  | Vlastní | Kalkul | 0 | 0 |  | Práce | Běžná |  |  |  | POL1_
|  | Dle popisu v PD : 1,00 |  | 1 | [23 empty] | VV | 0
SPU
90 | H03 | TŘÍDÍCÍ STŮL, POJEZDOVÁ DRÁHA, SHOZ ODPADU, NÁSTAVBA NA KOŠE - dodávka | ks | 1 |  | 0 |  | 0 |  | 0 | 21 | 0 | 0 | 0 | 0 | 0 |  | Vlastní | Kalkul | 0 | 0 |  | Specifikace | Běžná |  |  |  | POL3_
|  | Dle popisu v PD : 1,00 |  | 1 | [23 empty] | VV | 0
SPU
91 | H04 | POJÍZDNÝ KOŠ NA ODPADKY, 50 LITRŮ - montáž | ks | 4 |  | 0 |  | 0 |  | 0 | 21 | 0 | 0 | 0 | 0 | 0 |  | Vlastní | Kalkul | 0 | 0 |  | Práce | Běžná |  |  |  | POL1_
|  | Dle popisu v PD : 4,00 |  | 4 | [23 empty] | VV | 0
SPU
92 | H04 | POJÍZDNÝ KOŠ NA ODPADKY, 50 LITRŮ - dodávka | ks | 4 |  | 0 |  | 0 |  | 0 | 21 | 0 | 0 | 0 | 0 | 0 |  | Vlastní | Kalkul | 0 | 0 |  | Specifikace | Běžná |  |  |  | POL3_
|  | Dle popisu v PD : 4,00 |  | 4 | [23 empty] | VV | 0
SPU
93 | H05 | VSTUPNÍ STŮL VÁLEČKOVÝ - montáž | ks | 1 |  | 0 |  | 0 |  | 0 | 21 | 0 | 0 | 0 | 0 | 0 |  | Vlastní | Kalkul | 0 | 0 |  | Práce | Běžná |  |  |  | POL1_
|  | Dle popisu v PD : 1,00 |  | 1 | [23 empty] | VV | 0
SPU
94 | H05 | VSTUPNÍ STŮL VÁLEČKOVÝ - dodávka | ks | 1 |  | 0 |  | 0 |  | 0 | 21 | 0 | 0 | 0 | 0 | 0 |  | Vlastní | Kalkul | 0 | 0 |  | Specifikace | Běžná |  |  |  | POL3_
|  | Dle popisu v PD : 1,00 |  | 1 | [23 empty] | VV | 0
SPU
95 | H06 | TLAKOVÁ SPRCHA ZE STOLU, RAMÍNKO, KOHOUTKY - montáž | ks | 1 |  | 0 |  | 0 |  | 0 | 21 | 0 | 0 | 0 | 0 | 0 |  | Vlastní | Kalkul | 0 | 0 |  | Práce | Běžná |  |  |  | POL1_
|  | Dle popisu v PD : 1,00 |  | 1 | [23 empty] | VV | 0
SPU
96 | H06 | TLAKOVÁ SPRCHA ZE STOLU, RAMÍNKO, KOHOUTKY - dodávka | ks | 1 |  | 0 |  | 0 |  | 0 | 21 | 0 | 0 | 0 | 0 | 0 |  | Vlastní | Kalkul | 0 | 0 |  | Specifikace | Běžná |  |  |  | POL3_
|  | Dle popisu v PD : 1,00 |  | 1 | [23 empty] | VV | 0
SPU
97 | H07 | TUNELOVÁ KOŠOVÁ MYČKA, 150 KOŠŮ / HOD., ZABUDOVANÉ TEPELNÉ ČERPADLO - montáž | ks | 1 |  | 0 |  | 0 |  | 0 | 21 | 0 | 0 | 0 | 0 | 0 |  | Vlastní | Kalkul | 0 | 0 |  | Práce | Běžná |  |  |  | POL1_
|  | Dle popisu v PD : 1,00 |  | 1 | [23 empty] | VV | 0
SPU
98 | H07 | TUNELOVÁ KOŠOVÁ MYČKA, 150 KOŠŮ / HOD., ZABUDOVANÉ TEPELNÉ ČERPADLO - dodávka | ks | 1 |  | 0 |  | 0 |  | 0 | 21 | 0 | 0 | 0 | 0 | 0 |  | Vlastní | Kalkul | 0 | 0 |  | Specifikace | Běžná |  |  |  | POL3_
|  | Dle popisu v PD : 1,00 |  | 1 | [23 empty] | VV | 0
SPU
99 | H08 | VÝSTUPNÍ ROHOVÝ STŮL, POHÁNĚNÝ MYČKOU - 850x850x910 mm - montáž | ks | 1 |  | 0 |  | 0 |  | 0 | 21 | 0 | 0 | 0 | 0 | 0 |  | Vlastní | Kalkul | 0 | 0 |  | Práce | Běžná |  |  |  | POL1_
|  | Dle popisu v PD : 1,00 |  | 1 | [23 empty] | VV | 0
SPU
100 | H08 | VÝSTUPNÍ ROHOVÝ STŮL, POHÁNĚNÝ MYČKOU - 850x850x910 mm - dodávka | ks | 1 |  | 0 |  | 0 |  | 0 | 21 | 0 | 0 | 0 | 0 | 0 |  | Vlastní | Kalkul | 0 | 0 |  | Specifikace | Běžná |  |  |  | POL3_
|  | Dle popisu v PD : 1,00 |  | 1 | [23 empty] | VV | 0
SPU
101 | H09 | ROHOVÝ 90° SUŠÍCÍ MODUL - 872x872x2020 mm - montáž | ks | 1 |  | 0 |  | 0 |  | 0 | 21 | 0 | 0 | 0 | 0 | 0 |  | Vlastní | Kalkul | 0 | 0 |  | Práce | Běžná |  |  |  | POL1_
|  | Dle popisu v PD : 1,00 |  | 1 | [23 empty] | VV | 0
SPU
102 | H09 | ROHOVÝ 90° SUŠÍCÍ MODUL - 872x872x2020 mm - dodávka | ks | 1 |  | 0 |  | 0 |  | 0 | 21 | 0 | 0 | 0 | 0 | 0 |  | Vlastní | Kalkul | 0 | 0 |  | Specifikace | Běžná |  |  |  | POL3_
|  | Dle popisu v PD : 1,00 |  | 1 | [23 empty] | VV | 0
SPU
103 | H10 | VÝSTUPNÍ STŮL, VÁLEČKOVÝ - 1200x700x900 mm - montáž | ks | 1 |  | 0 |  | 0 |  | 0 | 21 | 0 | 0 | 0 | 0 | 0 |  | Vlastní | Kalkul | 0 | 0 |  | Práce | Běžná |  |  |  | POL1_
|  | Dle popisu v PD : 1,00 |  | 1 | [23 empty] | VV | 0
SPU
104 | H10 | VÝSTUPNÍ STŮL, VÁLEČKOVÝ - 1200x700x900 mm - dodávka | ks | 1 |  | 0 |  | 0 |  | 0 | 21 | 0 | 0 | 0 | 0 | 0 |  | Vlastní | Kalkul | 0 | 0 |  | Specifikace | Běžná |  |  |  | POL3_
|  | Dle popisu v PD : 1,00 |  | 1 | [23 empty] | VV | 0
SPU
105 | H11 | NEREZOVÁ PODLAHOVÁ VANA, ROŠT, UZÁVĚRA - 250x250x250 mm - montáž | ks | 1 |  | 0 |  | 0 |  | 0 | 21 | 0 | 0 | 0 | 0 | 0 |  | Vlastní | Kalkul | 0 | 0 |  | Práce | Běžná |  |  |  | POL1_
|  | Dle popisu v PD : 1,00 |  | 1 | [23 empty] | VV | 0
SPU
106 | H11 | NEREZOVÁ PODLAHOVÁ VANA, ROŠT, UZÁVĚRA - 250x250x250 mm - dodávka | ks | 1 |  | 0 |  | 0 |  | 0 | 21 | 0 | 0 | 0 | 0 | 0 |  | Vlastní | Kalkul | 0 | 0 |  | Specifikace | Běžná |  |  |  | POL3_
|  | Dle popisu v PD : 1,00 |  | 1 | [23 empty] | VV | 0
SPU
107 | H12 | ZMĚKČOVAČ VODY - 460x310x640 mm - montáž | ks | 1 |  | 0 |  | 0 |  | 0 | 21 | 0 | 0 | 0 | 0 | 0 |  | Vlastní | Kalkul | 0 | 0 |  | Práce | Běžná |  |  |  | POL1_
|  | Dle popisu v PD : 1,00 |  | 1 | [23 empty] | VV | 0
SPU
108 | H12 | ZMĚKČOVAČ VODY - 460x310x640 mm - dodávka | ks | 1 |  | 0 |  | 0 |  | 0 | 21 | 0 | 0 | 0 | 0 | 0 |  | Vlastní | Kalkul | 0 | 0 |  | Specifikace | Běžná |  |  |  | POL3_
|  | Dle popisu v PD : 1,00 |  | 1 | [23 empty] | VV | 0
SPU
109 | H13 | NEREZOVÁ PODLAHOVÁ VANA, ROŠT, UZÁVĚRA - 600x200x250 mm - montáž | ks | 1 |  | 0 |  | 0 |  | 0 | 21 | 0 | 0 | 0 | 0 | 0 |  | Vlastní | Kalkul | 0 | 0 |  | Práce | Běžná |  |  |  | POL1_
|  | Dle popisu v PD : 1,00 |  | 1 | [23 empty] | VV | 0
SPU
110 | H13 | NEREZOVÁ PODLAHOVÁ VANA, ROŠT, UZÁVĚRA - 600x200x250 mm - dodávka | ks | 1 |  | 0 |  | 0 |  | 0 | 21 | 0 | 0 | 0 | 0 | 0 |  | Vlastní | Kalkul | 0 | 0 |  | Specifikace | Běžná |  |  |  | POL3_
|  | Dle popisu v PD : 1,00 |  | 1 | [23 empty] | VV | 0
SPU
Díl: | 799 | Ostatní |  |  |  | 0 |  | 0 |  | 0 |  | 0 |  | 0 |  | 0 |  |  |  |  | 0 | [6 empty] | DIL
111 | 799002 | Zaškolení obsluhy oprávněnou osobou | kompl | 1 |  | 0 |  | 0 |  | 0 | 21 | 0 | 0 | 0 | 0 | 0 |  | Vlastní | Kalkul | 0 | 0 |  | Specifikace | Běžná |  |  |  | POL3_
|  | 1,00 |  | 1 | [23 empty] | VV | 0
SPU
[26 empty] | 15 | 21 | DPH
| Celkem |  |  |  |  | 0 | [19 empty] | 0 | 0 | SUM
END
Note on S6: Jedná se o informaci, zda se jedná o položku, která je do rozpočtu zadána z cenové soustavy RTS, nebo vlastní.
Note on T6: Jedná se o název CÚ, která je zadána u položky rozpočtu

## SO 02 01 Pol
Položkový soupis prací a dodávek | [27 empty] | #TypZaznamu#
S: | S 1375 | Základní škola Na Kocínce, Praha 6, ul.Na Kocínce, k.ú.Dejvice | [25 empty] | STA
O: | SO 02 | Oplocení | [22 empty] | STA |  |  | OBJ
R: | 01 | SO 02 - Oplocení | [25 empty] | ROZ
P.č. | Číslo položky | Název položky | MJ | Množství | Cena / MJ | Celkem | Dodávka | Dodávka celk. | Montáž | Montáž celk. | DPH | Cena s DPH | Hmotnost / MJ | Hmotnost celk.(t) | Dem. hmotnost / MJ | Dem. hmotnost celk.(t) | Ceník | Cen. soustava / platnost | Cenová úroveň | Nhod / MJ | Nhod celk. | Dodavatel | Typ položky | Stav položky
Díl: | 1 | Zemní práce |  |  |  | 0 |  | 0 |  | 0 |  | 0 |  | 0 |  | 0 |  |  |  |  | 151.99 | [6 empty] | DIL
1 | 121101102R00 | Sejmutí ornice s přemístěním na vzdálenost přes 50 do 100 m | m3 | 31.616 |  | 0 |  | 0 |  | 0 | 21 | 0 | 0 | 0 | 0 | 0 | 800-1 | RTS 24/ I | RTS 23/ I | 0.032 | 1.01 |  | Práce | Běžná |  |  |  | POL1_
|  | nebo lesní půdy, s vodorovným přemístěním na hromady v místě upotřebení nebo na dočasné či trvalé skládky se složením | [25 empty] | SPI |  | nebo lesní půdy, s vodorovným přemístěním na hromady v místě upotřebení nebo na dočasné či trvalé skládky se složením
|  | Viz výkres číslo D.1.1.b30 : ((3,81+1,30+4,00+3,51)+(3,00*2,00)+3,20)*2,00*0,20 |  | 8.728 | [23 empty] | VV | 0
|  | ((2,93+2,18+3,08)+(3,00*4))*2,00*0,20 |  | 8.076 | [23 empty] | VV | 0
|  | ((0,25+2,75)+(3,00*8)+2,80+0,25)*2,00*0,20 |  | 12.02 | [23 empty] | VV | 0
|  | (3,88+2,10+1,00)*2,00*0,20 |  | 2.792 | [23 empty] | VV | 0
SPU
2 | 132201110R00 | Hloubení rýh šířky do 60 cm do 50 m3, v hornině 3, hloubení strojně | m3 | 10.6719 |  | 0 |  | 0 |  | 0 | 21 | 0 | 0 | 0 | 0 | 0 | 800-1 | RTS 24/ I | RTS 23/ I | 0.365 | 3.9 |  | Práce | Běžná |  |  |  | POL1_
|  | zapažených i nezapažených s urovnáním dna do předepsaného profilu a spádu, s přehozením výkopku na přilehlém terénu na vzdálenost do 3 m od podélné osy rýhy nebo s naložením výkopku na dopravní prostředek. | [25 empty] | SPI |  | zapažených i nezapažených s urovnáním dna do předepsaného profilu a spádu, s přehozením výkopku na přilehlém terénu na vzdálenost do 3 m od podélné osy rýhy nebo s naložením výkopku na dopravní prostředek.
|  | Viz výkres číslo D.1.1.b30 : (3,19-0,60-0,31)*(0,18+0,40)/2*0,20 |  | 0.13224 | [23 empty] | VV | 0
|  | (2,99-0,29-0,31)*(0,20+0,40)/2*0,20 |  | 0.1434 | [23 empty] | VV | 0
|  | (2,99-0,29-0,31)*(0,20+0,40)/2*0,20 |  | 0.1434 | [23 empty] | VV | 0
|  | 3,51*(0,20+0,40)/2*0,20 |  | 0.2106 | [23 empty] | VV | 0
|  | 2,99*0,40*1,30 |  | 1.5548 | [23 empty] | VV | 0
|  | 2,99*0,40*(0,70+0,80)/2*8 |  | 7.176 | [23 empty] | VV | 0
|  | 3,05*0,40*(1,20+0,95)/2 |  | 1.3115 | [23 empty] | VV | 0
SPU
3 | 132201119R00 | Hloubení rýh šířky do 60 cm příplatek za lepivost, v hornině 3, | m3 | 10.6719 |  | 0 |  | 0 |  | 0 | 21 | 0 | 0 | 0 | 0 | 0 | 800-1 | RTS 24/ I | RTS 23/ I | 0.3898 | 4.16 |  | Práce | Běžná |  |  |  | POL1_
|  | zapažených i nezapažených s urovnáním dna do předepsaného profilu a spádu, s přehozením výkopku na přilehlém terénu na vzdálenost do 3 m od podélné osy rýhy nebo s naložením výkopku na dopravní prostředek. | [25 empty] | SPI |  | zapažených i nezapažených s urovnáním dna do předepsaného profilu a spádu, s přehozením výkopku na přilehlém terénu na vzdálenost do 3 m od podélné osy rýhy nebo s naložením výkopku na dopravní prostředek.
|  | Viz výkres číslo D.1.1.b30 : (3,19-0,60-0,31)*(0,18+0,40)/2*0,20 |  | 0.13224 | [23 empty] | VV | 0
|  | (2,99-0,29-0,31)*(0,20+0,40)/2*0,20 |  | 0.1434 | [23 empty] | VV | 0
|  | (2,99-0,29-0,31)*(0,20+0,40)/2*0,20 |  | 0.1434 | [23 empty] | VV | 0
|  | 3,51*(0,20+0,40)/2*0,20 |  | 0.2106 | [23 empty] | VV | 0
|  | 2,99*0,40*1,30 |  | 1.5548 | [23 empty] | VV | 0
|  | 2,99*0,40*(0,70+0,80)/2*8 |  | 7.176 | [23 empty] | VV | 0
|  | 3,05*0,40*(1,20+0,95)/2 |  | 1.3115 | [23 empty] | VV | 0
SPU
4 | 132201211R00 | Hloubení rýh šířky přes 60 do 200 cm do 100 m3, v hornině 3, hloubení strojně | m3 | 43.3176 |  | 0 |  | 0 |  | 0 | 21 | 0 | 0 | 0 | 0 | 0 | 800-1 | RTS 24/ I | RTS 23/ I | 0.2 | 8.66 |  | Práce | Běžná |  |  |  | POL1_
|  | zapažených i nezapažených, s urovnáním dna do předepsaného profilu a spádu, s případně nutným přehozením výkopku na vzdálenost do 3 m ve výkopišti, s přehozením výkopku na přilehlém terénu na vzdálenost do 5 m od podélné osy rýhy nebo s naložením výkopku na dopravní prostředek. | [25 empty] | SPI |  | zapažených i nezapažených, s urovnáním dna do předepsaného profilu a spádu, s případně nutným přehozením výkopku na vzdálenost do 3 m ve výkopišti, s přehozením výkopku na přilehlém terénu na vzdálenost do 5 m od podélné osy rýhy nebo s naložením výkopku na dopravní prostředek.
|  | Viz výkres číslo D.1.1.b30 : | [25 empty] | VV | 0
|  | 4,00*(0,90+0,70)/2*0,90 |  | 2.88 | [23 empty] | VV | 0
|  | 1,30*(0,90+0,70)/2*0,90 |  | 0.936 | [23 empty] | VV | 0
|  | 2,18*1,00*(1,20+1,30)/2 |  | 2.725 | [23 empty] | VV | 0
|  | 3,06*0,80*(1,30+1,40)/2 |  | 3.3048 | [23 empty] | VV | 0
|  | 2,99*0,80*(1,40+1,60)/2 |  | 3.588 | [23 empty] | VV | 0
|  | 2,99*1,00*(1,80+1,60)/2 |  | 5.083 | [23 empty] | VV | 0
|  | 2,99*1,00*(2,00+1,80)/2 |  | 5.681 | [23 empty] | VV | 0
|  | 2,99*1,00*(2,20+2,00)/2 |  | 6.279 | [23 empty] | VV | 0
|  | 2,29*1,00*2,80 |  | 6.412 | [23 empty] | VV | 0
|  | 2,87*0,80*2,80 |  | 6.4288 | [23 empty] | VV | 0
SPU
5 | 132201219R00 | Hloubení rýh šířky přes 60 do 200 cm příplatek za lepivost, v hornině 3, | m3 | 43.3176 |  | 0 |  | 0 |  | 0 | 21 | 0 | 0 | 0 | 0 | 0 | 800-1 | RTS 24/ I | RTS 23/ I | 0.084 | 3.64 |  | Práce | Běžná |  |  |  | POL1_
|  | zapažených i nezapažených, s urovnáním dna do předepsaného profilu a spádu, s případně nutným přehozením výkopku na vzdálenost do 3 m ve výkopišti, s přehozením výkopku na přilehlém terénu na vzdálenost do 5 m od podélné osy rýhy nebo s naložením výkopku na dopravní prostředek. | [25 empty] | SPI |  | zapažených i nezapažených, s urovnáním dna do předepsaného profilu a spádu, s případně nutným přehozením výkopku na vzdálenost do 3 m ve výkopišti, s přehozením výkopku na přilehlém terénu na vzdálenost do 5 m od podélné osy rýhy nebo s naložením výkopku na dopravní prostředek.
|  | Viz výkres číslo D.1.1.b30 : | [25 empty] | VV | 0
|  | 4,00*(0,90+0,70)/2*0,90 |  | 2.88 | [23 empty] | VV | 0
|  | 1,30*(0,90+0,70)/2*0,90 |  | 0.936 | [23 empty] | VV | 0
|  | 2,18*1,00*(1,20+1,30)/2 |  | 2.725 | [23 empty] | VV | 0
|  | 3,06*0,80*(1,30+1,40)/2 |  | 3.3048 | [23 empty] | VV | 0
|  | 2,99*0,80*(1,40+1,60)/2 |  | 3.588 | [23 empty] | VV | 0
|  | 2,99*1,00*(1,80+1,60)/2 |  | 5.083 | [23 empty] | VV | 0
|  | 2,99*1,00*(2,00+1,80)/2 |  | 5.681 | [23 empty] | VV | 0
|  | 2,99*1,00*(2,20+2,00)/2 |  | 6.279 | [23 empty] | VV | 0
|  | 2,29*1,00*2,80 |  | 6.412 | [23 empty] | VV | 0
|  | 2,87*0,80*2,80 |  | 6.4288 | [23 empty] | VV | 0
SPU
6 | 139601102R00 | Ruční výkop jam, rýh a šachet v hornině 3 | m3 | 1.3608 |  | 0 |  | 0 |  | 0 | 21 | 0 | 0 | 0 | 0 | 0 | 800-1 | RTS 24/ I | RTS 23/ I | 3.533 | 4.81 |  | Práce | Běžná |  |  |  | POL1_
|  | s přehozením na vzdálenost do 5 m nebo s naložením na ruční dopravní prostředek | [25 empty] | SPI
|  | Viz výkres číslo D.1.1.b30 : 0,60*0,60*(0,60+0,18) |  | 0.2808 | [23 empty] | VV | 0
|  | 0,60*0,60*(0,60+0,40) |  | 0.36 | [23 empty] | VV | 0
|  | 0,60*0,60*(0,60+0,40) |  | 0.36 | [23 empty] | VV | 0
|  | 0,60*0,60*(0,60+0,40) |  | 0.36 | [23 empty] | VV | 0
SPU
7 | 162201102R00 | Vodorovné přemístění výkopku z horniny 1 až 4, na vzdálenost přes 20 do 50 m | m3 | 139.5951 |  | 0 |  | 0 |  | 0 | 21 | 0 | 0 | 0 | 0 | 0 | 800-1 | RTS 24/ I | RTS 23/ I | 0.074 | 10.33 |  | Práce | Běžná |  |  |  | POL1_
|  | po suchu, bez naložení výkopku, avšak se složením bez rozhrnutí, zpáteční cesta vozidla. | [25 empty] | SPI
|  | Viz výkres číslo D.1.1.b30 : (3,19-0,60-0,31)*(0,18+0,40)/2*0,20 |  | 0.13224 | [23 empty] | VV | 0
|  | (2,99-0,29-0,31)*(0,20+0,40)/2*0,20 |  | 0.1434 | [23 empty] | VV | 0
|  | (2,99-0,29-0,31)*(0,20+0,40)/2*0,20 |  | 0.1434 | [23 empty] | VV | 0
|  | 3,51*(0,20+0,40)/2*0,20 |  | 0.2106 | [23 empty] | VV | 0
|  | 2,99*0,40*1,30 |  | 1.5548 | [23 empty] | VV | 0
|  | 2,99*0,40*(0,70+0,80)/2*8 |  | 7.176 | [23 empty] | VV | 0
|  | 3,05*0,40*(1,20+0,95)/2 |  | 1.3115 | [23 empty] | VV | 0
|  | Viz výkres číslo D.1.1.b30 : | [25 empty] | VV | 0
|  | 4,00*(0,90+0,70)/2*0,90 |  | 2.88 | [23 empty] | VV | 0
|  | 1,30*(0,90+0,70)/2*0,90 |  | 0.936 | [23 empty] | VV | 0
|  | 2,18*1,00*(1,20+1,30)/2 |  | 2.725 | [23 empty] | VV | 0
|  | 3,06*0,80*(1,30+1,40)/2 |  | 3.3048 | [23 empty] | VV | 0
|  | 2,99*0,80*(1,40+1,60)/2 |  | 3.588 | [23 empty] | VV | 0
|  | 2,99*1,00*(1,80+1,60)/2 |  | 5.083 | [23 empty] | VV | 0
|  | 2,99*1,00*(2,00+1,80)/2 |  | 5.681 | [23 empty] | VV | 0
|  | 2,99*1,00*(2,20+2,00)/2 |  | 6.279 | [23 empty] | VV | 0
|  | 2,29*1,00*2,80 |  | 6.412 | [23 empty] | VV | 0
|  | 2,87*0,80*2,80 |  | 6.4288 | [23 empty] | VV | 0
|  | Vodorovné přemístění zeminy ze skládky pro zásyp : 53,98954 |  | 53.9895 | [23 empty] | VV | 0
|  | Vodorovné přemístění ornice : 31,616 |  | 31.616 | [23 empty] | VV | 0
SPU
8 | 167101101R00 | Nakládání, skládání, překládání neulehlého výkopku nakládání výkopku do 100 m3, z horniny 1 až 4 | m3 | 110.3 |  | 0 |  | 0 |  | 0 | 21 | 0 | 0 | 0 | 0 | 0 | 800-1 | RTS 24/ I | RTS 23/ I | 0.652 | 71.92 |  | Práce | Běžná |  |  |  | POL1_
|  | Naložení ornice na meziskládce : 31,616 |  | 31.616 | [23 empty] | VV | 0
|  | Naložení výkopku pro zpětné zásypy : 78,68404 |  | 78.684 | [23 empty] | VV | 0
SPU
9 | 171101103R00 | Uložení sypaniny do násypů zhutněných s uzavřením povrchu násypu z hornin soudržných s předepsanou mírou zhutnění v procentech výsledků zkoušek Proctor-Standard přes 96 do 100 % PS | m3 | 53.9895 |  | 0 |  | 0 |  | 0 | 21 | 0 | 0 | 0 | 0 | 0 | 800-1 | RTS 24/ I | RTS 23/ I | 0.054 | 2.92 |  | Práce | Běžná |  |  |  | POL1_
|  | s rozprostřením sypaniny ve vrstvách a s hrubým urovnáním, | [25 empty] | SPI
|  | Viz výkres číslo D.1.1.b30 : 53,98954 |  | 53.9895 | [23 empty] | VV | 0
SPU
10 | 181301103R00 | Rozprostření a urovnání ornice v rovině v souvislé ploše do 500 m2, tloušťka vrstvy přes 150 do 200 mm | m2 | 158.08 |  | 0 |  | 0 |  | 0 | 21 | 0 | 0 | 0 | 0 | 0 | 800-1 | RTS 24/ I | RTS 23/ I | 0.254 | 40.15 |  | Práce | Běžná |  |  |  | POL1_
|  | s případným nutným přemístěním hromad nebo dočasných skládek na místo potřeby ze vzdálenosti do 30 m, v rovině nebo ve svahu do 1 : 5, | [25 empty] | SPI |  | s případným nutným přemístěním hromad nebo dočasných skládek na místo potřeby ze vzdálenosti do 30 m, v rovině nebo ve svahu do 1 : 5,
|  | Viz výkres číslo D.1.1.b30 : 31,616/0,20 |  | 158.08 | [23 empty] | VV | 0
SPU
11 | 171201201R00 | Uložení sypaniny na dočasnou skládku tak, že na 1 m2 plochy připadá přes 2 m3 výkopku nebo ornice | m3 | 53.9895 |  | 0 |  | 0 |  | 0 | 21 | 0 | 0 | 0 | 0 | 0 | 800-1 | RTS 24/ I | RTS 23/ I | 0.009 | 0.49 |  | Práce | Běžná |  |  |  | POL1_
|  | Viz výkres číslo D.1.1.b30 : (3,19-0,60-0,31)*(0,18+0,40)/2*0,20 |  | 0.13224 | [23 empty] | VV | 0
|  | (2,99-0,29-0,31)*(0,20+0,40)/2*0,20 |  | 0.1434 | [23 empty] | VV | 0
|  | (2,99-0,29-0,31)*(0,20+0,40)/2*0,20 |  | 0.1434 | [23 empty] | VV | 0
|  | 3,51*(0,20+0,40)/2*0,20 |  | 0.2106 | [23 empty] | VV | 0
|  | 2,99*0,40*1,30 |  | 1.5548 | [23 empty] | VV | 0
|  | 2,99*0,40*(0,70+0,80)/2*8 |  | 7.176 | [23 empty] | VV | 0
|  | 3,05*0,40*(1,20+0,95)/2 |  | 1.3115 | [23 empty] | VV | 0
|  | Viz výkres číslo D.1.1.b30 : | [25 empty] | VV | 0
|  | 4,00*(0,90+0,70)/2*0,90 |  | 2.88 | [23 empty] | VV | 0
|  | 1,30*(0,90+0,70)/2*0,90 |  | 0.936 | [23 empty] | VV | 0
|  | 2,18*1,00*(1,20+1,30)/2 |  | 2.725 | [23 empty] | VV | 0
|  | 3,06*0,80*(1,30+1,40)/2 |  | 3.3048 | [23 empty] | VV | 0
|  | 2,99*0,80*(1,40+1,60)/2 |  | 3.588 | [23 empty] | VV | 0
|  | 2,99*1,00*(1,80+1,60)/2 |  | 5.083 | [23 empty] | VV | 0
|  | 2,99*1,00*(2,00+1,80)/2 |  | 5.681 | [23 empty] | VV | 0
|  | 2,99*1,00*(2,20+2,00)/2 |  | 6.279 | [23 empty] | VV | 0
|  | 2,29*1,00*2,80 |  | 6.412 | [23 empty] | VV | 0
|  | 2,87*0,80*2,80 |  | 6.4288 | [23 empty] | VV | 0
SPU
Díl: | 2 | Základy a zvláštní zakládání |  |  |  | 0 |  | 0 |  | 0 |  | 0 |  | 9.01 |  | 0 |  |  |  |  | 6.6 | [6 empty] | DIL
12 | 275313711R00 | Beton základových patek prostý třídy C 25/30 | m3 | 1.1844 |  | 0 |  | 0 |  | 0 | 21 | 0 | 2.525 | 2.99 | 0 | 0 | 801-1 | RTS 24/ I | Kalkul | 0.477 | 0.56 |  | Práce | Běžná |  |  |  | POL1_
|  | Viz v.č.D.1.1.b30 : | [25 empty] | VV | 0
|  | Z1 : 0,60*0,60*0,60 |  | 0.216 | [23 empty] | VV | 0
|  | Z2 : 0,29*0,60*0,80 |  | 0.1392 | [23 empty] | VV | 0
|  | 0,31*0,60*0,60 |  | 0.1116 | [23 empty] | VV | 0
|  | Z3 : 0,29*0,60*0,80 |  | 0.1392 | [23 empty] | VV | 0
|  | 0,31*0,60*0,60 |  | 0.1116 | [23 empty] | VV | 0
|  | Z4 : 0,29*0,60*0,80 |  | 0.1392 | [23 empty] | VV | 0
|  | 0,31*0,60*0,60 |  | 0.1116 | [23 empty] | VV | 0
|  | Z5 : 0,60*0,60*0,60 |  | 0.216 | [23 empty] | VV | 0
SPU
13 | 275351215R00 | Bednění stěn základových patek zřízení | m2 | 2.4 |  | 0 |  | 0 |  | 0 | 21 | 0 | 0.0392 | 0.09 | 0 | 0 | 801-1 | RTS 24/ I | RTS 23/ I | 1.05 | 2.52 |  | Práce | Běžná |  |  |  | POL1_
|  | bednění svislé nebo šikmé (odkloněné), půdorysně přímé nebo zalomené, stěn základových patek ve volných nebo zapažených jámách, rýhách, šachtách, včetně případných vzpěr, | [25 empty] | SPI |  | bednění svislé nebo šikmé (odkloněné), půdorysně přímé nebo zalomené, stěn základových patek ve volných nebo zapažených jámách, rýhách, šachtách, včetně případných vzpěr,
|  | Viz v.č.D.1.1.b30 : 0,60*4*0,20*5 |  | 2.4 | [23 empty] | VV | 0
SPU
14 | 275351216R00 | Bednění stěn základových patek odstranění | m2 | 2.4 |  | 0 |  | 0 |  | 0 | 21 | 0 | 0 | 0 | 0 | 0 | 801-1 | RTS 24/ I | RTS 23/ I | 0.32 | 0.77 |  | Práce | Běžná |  |  |  | POL1_
|  | bednění svislé nebo šikmé (odkloněné), půdorysně přímé nebo zalomené, stěn základových patek ve volných nebo zapažených jámách, rýhách, šachtách, včetně případných vzpěr, | [25 empty] | SPI |  | bednění svislé nebo šikmé (odkloněné), půdorysně přímé nebo zalomené, stěn základových patek ve volných nebo zapažených jámách, rýhách, šachtách, včetně případných vzpěr,
|  | Včetně očištění, vytřídění a uložení bednícího materiálu. | [25 empty] | POP
|  | Viz v.č.D.1.1.b30 : 0,60*4*0,20*5 |  | 2.4 | [23 empty] | VV | 0
SPU
15 | 271313511R00 | Betonování podkladu základových konstrukcí | m3 | 2.3487 |  | 0 |  | 0 |  | 0 | 21 | 0 | 2.5251 | 5.93 | 0 | 0 | 801-1 | RTS 24/ I | RTS 23/ I | 1.17 | 2.75 |  | Práce | Běžná |  |  |  | POL1_
|  | prostý | [25 empty] | SPI
|  | R03 : 0,96*(0,56+2,27+0,56)*0,05 |  | 0.16272 | [23 empty] | VV | 0
|  | AD1 : 3,905*1,46*0,05 |  | 0.28507 | [23 empty] | VV | 0
|  | OP 1-1 : 3,05*0,40*0,05 |  | 0.061 | [23 empty] | VV | 0
|  | OP 1-2 : 2,99*0,40*0,05*8 |  | 0.4784 | [23 empty] | VV | 0
|  | OP 1-3 : 2,99*0,40*0,05 |  | 0.0598 | [23 empty] | VV | 0
|  | OP 1-4 : 2,29*1,00*0,05 |  | 0.1145 | [23 empty] | VV | 0
|  | OP 1-5 : 2,87*0,80*0,05 |  | 0.1148 | [23 empty] | VV | 0
|  | OP 1-6 : 2,99*1,00*0,05 |  | 0.1495 | [23 empty] | VV | 0
|  | OP 1-7 : 2,99*1,00*0,05 |  | 0.1495 | [23 empty] | VV | 0
|  | OP 1-8 : 2,99*1,00*0,05 |  | 0.1495 | [23 empty] | VV | 0
|  | OP 1-9 : 2,99*0,80*0,05 |  | 0.1196 | [23 empty] | VV | 0
|  | OP 1-10 : 3,06*0,80*0,05 |  | 0.1224 | [23 empty] | VV | 0
|  | OP 1-11 : 2,18*1,00*0,05 |  | 0.109 | [23 empty] | VV | 0
|  | OP 1-12 : 2,92*0,60*0,05 |  | 0.0876 | [23 empty] | VV | 0
|  | OP 1-13 : 1,30*0,90*0,05 |  | 0.0585 | [23 empty] | VV | 0
|  | OP 1-14 : 3,51*0,20*0,05 |  | 0.0351 | [23 empty] | VV | 0
|  | OP 1-15 : 2,99*0,20*0,05*2 |  | 0.0598 | [23 empty] | VV | 0
|  | OP 1-16 : 3,19*0,20*0,05 |  | 0.0319 | [23 empty] | VV | 0
SPU
Díl: | 3 | Svislé a kompletní konstrukce |  |  |  | 0 |  | 0 |  | 0 |  | 0 |  | 90.27 |  | 0 |  |  |  |  | 42.29 | [6 empty] | DIL
16 | 300001 | AD1 - Prefabrikát opěrné stěny oplocení | ks | 1 |  | 0 |  | 0 |  | 0 | 21 | 0 | 9.9072 | 9.91 | 0 | 0 |  | Vlastní | Kalkul | 0 | 0 |  | Specifikace | Běžná |  |  |  | POL3_
|  | Viz v.č.D.1.2.b9 : | [25 empty] | VV | 0
|  | dle popisu v dokumentaci : 1,00 |  | 1 | [23 empty] | VV | 0
|  | do prefabrikátu bude osazena vpusť se zpětnou klapkou včetně utěsnění dle projektu ZTI : | [25 empty] | VV | 0
SPU
17 | 300002 | OP1 - 1 - Prefabrikát opěrné stěny oplocení | ks | 1 |  | 0 |  | 0 |  | 0 | 21 | 0 | 3.455 | 3.46 | 0 | 0 |  | Vlastní | Kalkul | 0 | 0 |  | Specifikace | Běžná |  |  |  | POL3_
|  | Viz v.č.D.1.2.b9 : | [25 empty] | VV | 0
|  | dle popisu v dokumentaci : 1,00 |  | 1 | [23 empty] | VV | 0
SPU
18 | 300003 | OP1 - 2 - Prefabrikát opěrné stěny oplocení | ks | 8 |  | 0 |  | 0 |  | 0 | 21 | 0 | 2.8405 | 22.72 | 0 | 0 |  | Vlastní | Kalkul | 0 | 0 |  | Specifikace | Běžná |  |  |  | POL3_
|  | Viz v.č.D.1.2.b9 : | [25 empty] | VV | 0
|  | dle popisu v dokumentaci : 8,00 |  | 8 | [23 empty] | VV | 0
SPU
19 | 300004 | OP1 - 3 - Prefabrikát opěrné stěny oplocení | ks | 1 |  | 0 |  | 0 |  | 0 | 21 | 0 | 2.5195 | 2.52 | 0 | 0 |  | Vlastní | Kalkul | 0 | 0 |  | Specifikace | Běžná |  |  |  | POL3_
|  | Viz v.č.D.1.2.b9 : | [25 empty] | VV | 0
|  | dle popisu v dokumentaci : 1,00 |  | 1 | [23 empty] | VV | 0
SPU
20 | 300005 | OP1 - 4 - Prefabrikát opěrné stěny oplocení | ks | 1 |  | 0 |  | 0 |  | 0 | 21 | 0 | 5.162 | 5.16 | 0 | 0 |  | Vlastní | Kalkul | 0 | 0 |  | Specifikace | Běžná |  |  |  | POL3_
|  | Viz v.č.D.1.2.b9 : | [25 empty] | VV | 0
|  | dle popisu v dokumentaci : 1,00 |  | 1 | [23 empty] | VV | 0
SPU
21 | 300006 | OP1 - 5 - Prefabrikát opěrné stěny oplocení | ks | 1 |  | 0 |  | 0 |  | 0 | 21 | 0 | 4.305 | 4.31 | 0 | 0 |  | Vlastní | Kalkul | 0 | 0 |  | Specifikace | Běžná |  |  |  | POL3_
|  | Viz v.č.D.1.2.b9 : | [25 empty] | VV | 0
|  | dle popisu v dokumentaci : 1,00 |  | 1 | [23 empty] | VV | 0
SPU
22 | 300007 | OP1 - 6 - Prefabrikát opěrné stěny oplocení | ks | 1 |  | 0 |  | 0 |  | 0 | 21 | 0 | 5.083 | 5.08 | 0 | 0 |  | Vlastní | Kalkul | 0 | 0 |  | Specifikace | Běžná |  |  |  | POL3_
|  | Viz v.č.D.1.2.b9 : | [25 empty] | VV | 0
|  | dle popisu v dokumentaci : 1,00 |  | 1 | [23 empty] | VV | 0
SPU
23 | 300008 | OP1 - 7 - Prefabrikát opěrné stěny oplocení | ks | 1 |  | 0 |  | 0 |  | 0 | 21 | 0 | 4.784 | 4.78 | 0 | 0 |  | Vlastní | Kalkul | 0 | 0 |  | Specifikace | Běžná |  |  |  | POL3_
|  | Viz v.č.D.1.2.b9 : | [25 empty] | VV | 0
|  | dle popisu v dokumentaci : 1,00 |  | 1 | [23 empty] | VV | 0
SPU
24 | 300009 | OP1 - 8 - Prefabrikát opěrné stěny oplocení | ks | 1 |  | 0 |  | 0 |  | 0 | 21 | 0 | 4.485 | 4.49 | 0 | 0 |  | Vlastní | Kalkul | 0 | 0 |  | Specifikace | Běžná |  |  |  | POL3_
|  | Viz v.č.D.1.2.b9 : | [25 empty] | VV | 0
|  | dle popisu v dokumentaci : 1,00 |  | 1 | [23 empty] | VV | 0
SPU
25 | 300010 | OP1 - 9 - Prefabrikát opěrné stěny oplocení | ks | 1 |  | 0 |  | 0 |  | 0 | 21 | 0 | 3.887 | 3.89 | 0 | 0 |  | Vlastní | Kalkul | 0 | 0 |  | Specifikace | Běžná |  |  |  | POL3_
|  | Viz v.č.D.1.2.b9 : | [25 empty] | VV | 0
|  | dle popisu v dokumentaci : 1,00 |  | 1 | [23 empty] | VV | 0
SPU
26 | 300011 | OP1 - 10 - Prefabrikát opěrné stěny oplocení | ks | 1 |  | 0 |  | 0 |  | 0 | 21 | 0 | 3.672 | 3.67 | 0 | 0 |  | Vlastní | Kalkul | 0 | 0 |  | Specifikace | Běžná |  |  |  | POL3_
|  | Viz v.č.D.1.2.b9 : | [25 empty] | VV | 0
|  | dle popisu v dokumentaci : 1,00 |  | 1 | [23 empty] | VV | 0
SPU
27 | 300012 | OP1 - 11 - Prefabrikát opěrné stěny oplocení | ks | 1 |  | 0 |  | 0 |  | 0 | 21 | 0 | 6.352 | 6.35 | 0 | 0 |  | Vlastní | Kalkul | 0 | 0 |  | Specifikace | Běžná |  |  |  | POL3_
|  | Viz v.č.D.1.2.b9 : | [25 empty] | VV | 0
|  | dle popisu v dokumentaci : 1,00 |  | 1 | [23 empty] | VV | 0
|  | nika pro silnoproudé rozvaděče vč.typového značení a kabeláže - viz projekt silnoproud : | [25 empty] | VV | 0
SPU
28 | 300013 | OP1 - 12 - Prefabrikát opěrné stěny oplocení | ks | 1 |  | 0 |  | 0 |  | 0 | 21 | 0 | 2.92 | 2.92 | 0 | 0 |  | Vlastní | Kalkul | 0 | 0 |  | Specifikace | Běžná |  |  |  | POL3_
|  | Viz v.č.D.1.2.b9 : | [25 empty] | VV | 0
|  | dle popisu v dokumentaci : 1,00 |  | 1 | [23 empty] | VV | 0
SPU
29 | 300014 | OP1 - 13 - Prefabrikát opěrné stěny oplocení | ks | 1 |  | 0 |  | 0 |  | 0 | 21 | 0 | 2.925 | 2.93 | 0 | 0 |  | Vlastní | Kalkul | 0 | 0 |  | Specifikace | Běžná |  |  |  | POL3_
|  | Viz v.č.D.1.2.b9 : | [25 empty] | VV | 0
|  | dle popisu v dokumentaci : 1,00 |  | 1 | [23 empty] | VV | 0
|  | nika TABLA 108x346x45min, viz projekt slaboproud : | [25 empty] | VV | 0
SPU
30 | 300015 | OP1 - 14 - Prefabrikát opěrné stěny oplocení | ks | 1 |  | 0 |  | 0 |  | 0 | 21 | 0 | 1.3162 | 1.32 | 0 | 0 |  | Vlastní | Kalkul | 0 | 0 |  | Specifikace | Běžná |  |  |  | POL3_
|  | Viz v.č.D.1.2.b9 : | [25 empty] | VV | 0
|  | dle popisu v dokumentaci : 1,00 |  | 1 | [23 empty] | VV | 0
SPU
31 | 300016 | OP1 - 15 - Prefabrikát opěrné stěny oplocení | ks | 2 |  | 0 |  | 0 |  | 0 | 21 | 0 | 1.1213 | 2.24 | 0 | 0 |  | Vlastní | Kalkul | 0 | 0 |  | Specifikace | Běžná |  |  |  | POL3_
|  | Viz v.č.D.1.2.b9 : | [25 empty] | VV | 0
|  | dle popisu v dokumentaci : 2,00 |  | 2 | [23 empty] | VV | 0
SPU
32 | 300017 | OP1 - 16 - Prefabrikát opěrné stěny oplocení | ks | 1 |  | 0 |  | 0 |  | 0 | 21 | 0 | 1.1963 | 1.2 | 0 | 0 |  | Vlastní | Kalkul | 0 | 0 |  | Specifikace | Běžná |  |  |  | POL3_
|  | Viz v.č.D.1.2.b9 : | [25 empty] | VV | 0
|  | dle popisu v dokumentaci : 1,00 |  | 1 | [23 empty] | VV | 0
SPU
33 | 342125101R00 | Montáž stěnových panelů ze ŽB obvodových do 1,5 t | kus | 7 |  | 0 |  | 0 |  | 0 | 21 | 0 | 0.11136 | 0.78 | 0 | 0 |  | RTS 24/ I | RTS 23/ I | 1.596 | 11.17 |  | Práce | Běžná |  |  |  | POL1_
|  | 7,00 |  | 7 | [23 empty] | VV | 0
SPU
34 | 342125102R00 | Montáž stěnových panelů ze ŽB obvodových do 3 t | kus | 7 |  | 0 |  | 0 |  | 0 | 21 | 0 | 0.1368 | 0.96 | 0 | 0 |  | RTS 24/ I | RTS 23/ I | 1.773 | 12.41 |  | Práce | Běžná |  |  |  | POL1_
|  | 7,00 |  | 7 | [23 empty] | VV | 0
SPU
35 | 342125103R00 | Montáž stěnových panelů ze ŽB obvodových do 5 t | kus | 6 |  | 0 |  | 0 |  | 0 | 21 | 0 | 0.14885 | 0.89 | 0 | 0 |  | RTS 24/ I | RTS 23/ I | 1.818 | 10.91 |  | Práce | Běžná |  |  |  | POL1_
|  | 6,00 |  | 6 | [23 empty] | VV | 0
SPU
36 | 342125104R00 | Montáž stěnových panelů ze ŽB obvodových do 7 t | kus | 4 |  | 0 |  | 0 |  | 0 | 21 | 0 | 0.17273 | 0.69 | 0 | 0 |  | RTS 24/ I | RTS 23/ I | 1.951 | 7.8 |  | Práce | Běžná |  |  |  | POL1_
|  | 4,00 |  | 4 | [23 empty] | VV | 0
SPU
37 | R_300001 | Montáž AD1 - prefabrikát opěrné stěny oplocení do 10 t | ks | 1 |  | 0 |  | 0 |  | 0 | 21 | 0 | 0 | 0 | 0 | 0 |  | Vlastní | Kalkul | 0 | 0 |  | Práce | Běžná |  |  |  | POL1_
|  | 1,000 |  | 1 | [23 empty] | VV | 0
SPU
Díl: | 4 | Vodorovné konstrukce |  |  |  | 0 |  | 0 |  | 0 |  | 0 |  | 2.15 |  | 0 |  |  |  |  | 1.72 | [6 empty] | DIL
38 | 400001 | R03 - Schodiště prefa | ks | 1 |  | 0 |  | 0 |  | 0 | 21 | 0 | 2.0573 | 2.06 | 0 | 0 |  | Vlastní | Kalkul | 0 | 0 |  | Specifikace | Běžná |  |  |  | POL3_
|  | Viz v.č.D.1.2.b9 : | [25 empty] | VV | 0
|  | R03 - dle popisu : 1,00 |  | 1 | [23 empty] | VV | 0
SPU
39 | 435121111R00 | Montáž schodišťových ramen s podestou do 3 t | kus | 1 |  | 0 |  | 0 |  | 0 | 21 | 0 | 0.08609 | 0.09 | 0 | 0 |  | RTS 24/ I | RTS 23/ I | 1.718 | 1.72 |  | Práce | Běžná |  |  |  | POL1_
|  | Viz v.č.D.1.2.b9 : | [25 empty] | VV | 0
|  | R03 - dle popisu : 1,00 |  | 1 | [23 empty] | VV | 0
SPU
Díl: | 95 | Dokončovací konstrukce na pozemních stavbách |  |  |  | 0 |  | 0 |  | 0 |  | 0 |  | 0 |  | 0 |  |  |  |  | 7.75 | [6 empty] | DIL
40 | 953981203R00 | Chemické kotvy do betonu, do cihelného zdiva do betonu, hloubky 110 mm, M 12, malta pro chemické kotvy dvousložková do plných materiálů | kus | 62 |  | 0 |  | 0 |  | 0 | 21 | 0 | 2e-05 | 0 | 0 | 0 | 801-4 | RTS 24/ I | RTS 23/ I | 0.125 | 7.75 |  | Práce | Běžná |  |  |  | POL1_
|  | Viz v.č.D.1.2.b8 : 62,00 |  | 62 | [23 empty] | VV | 0
SPU
Díl: | 99 | Staveništní přesun hmot |  |  |  | 0 |  | 0 |  | 0 |  | 0 |  | 0 |  | 0 |  |  |  |  | 61.76 | [6 empty] | DIL
41 | 998152121R00 | Přesun hmot pro oplocení a objekty zvláštní,monol. vodorovně do 50 m výšky do 3 m | t | 101.4169 |  | 0 |  | 0 |  | 0 | 21 | 0 | 0 | 0 | 0 | 0 | 801-5 | RTS 24/ I | RTS 23/ I | 0.609 | 61.76 |  | Přesun hmot | Běžná |  |  |  | POL7_
|  | na novostavbách a změnách objektů pro oplocení (815 2 JKSo), objekty zvláštní pro chov živočichů (815 3 JKSO), objekty pozemní různé (815 9 JKSO) se svislou nosnou konstrukcí monolitickou betonovou tyčovou nebo plošnou ( KMCH 2 a 3 - JKSO šesté místo) | [25 empty] | SPI |  | na novostavbách a změnách objektů pro oplocení (815 2 JKSo), objekty zvláštní pro chov živočichů (815 3 JKSO), objekty pozemní různé (815 9 JKSO) se svislou nosnou konstrukcí monolitickou betonovou tyčovou nebo plošnou ( KMCH 2 a 3 - JKSO šesté místo)
SPU
Díl: | 767 | Konstrukce zámečnické |  |  |  | 0 |  | 0 |  | 0 |  | 0 |  | 0.11 |  | 0 |  |  |  |  | 40.26 | [6 empty] | DIL
42 | 13432445R | Tyč ocelová válcovaná za tepla průřez: rovnoramenné L; značka: S235JR (1.0038); a = 120 mm; b = 120 mm; t = 12,0 mm | t | 0.03359 |  | 0 |  | 0 |  | 0 | 21 | 0 | 1 | 0.03 | 0 | 0 | SPCM | RTS 24/ I | RTS 23/ I | 0 | 0 |  | Specifikace | Běžná |  |  |  | POL3_
|  | Viz v.č.D.1.2.b8 - viz Výpis materiálu : 0,0311 |  | 0.0311 | [23 empty] | VV | 0
|  | Mezisoučet |  | 0.0311 | [23 empty] | VV | 1
|  | Koeficient : 0,08 |  | 0.00249 | [23 empty] | VV | 4
|  | Mezisoučet |  | 0.00249 | [23 empty] | VV | 1
SPU
43 | 13611232R | Výrobek plochý ocelový válcovaný za tepla - plech; hladký; tl = 12,00 mm | t | 0.06847 |  | 0 |  | 0 |  | 0 | 21 | 0 | 1 | 0.07 | 0 | 0 | SPCM | RTS 24/ I | RTS 23/ I | 0 | 0 |  | Specifikace | Běžná |  |  |  | POL3_
|  | Viz v.č.D.1.2.b8 - viz Výpis materiálu : 0,0634 |  | 0.0634 | [23 empty] | VV | 0
|  | Mezisoučet |  | 0.0634 | [23 empty] | VV | 1
|  | Koeficient : 0,08 |  | 0.00507 | [23 empty] | VV | 4
|  | Mezisoučet |  | 0.00507 | [23 empty] | VV | 1
SPU
44 | 767995101R00 | Výroba a montáž atypických kovovových doplňků staveb hmotnosti do 5 kg | kg | 94.5 |  | 0 |  | 0 |  | 0 | 21 | 0 | 6e-05 | 0.01 | 0 | 0 | 800-767 | RTS 24/ I | RTS 23/ I | 0.426 | 40.26 |  | Práce | Běžná |  |  |  | POL1_
|  | Viz v.č.D.1.2.b8 - viz Výpis materiálu : | [25 empty] | VV | 0
|  | L 120/120/12 : 31,10 |  | 31.1 | [23 empty] | VV | 0
|  | Plech tl.12 mm : 63,40 |  | 63.4 | [23 empty] | VV | 0
SPU
45 | R_767001 | Z-21 - Ocelová dvoukřídlá brána - montáž | kompl | 1 |  | 0 |  | 0 |  | 0 | 21 | 0 | 0 | 0 | 0 | 0 |  | Vlastní | Kalkul | 0 | 0 |  | Práce | Běžná |  |  |  | POL1_
|  | Dle popisu ve Výpisu zámečnických výrobků - Z21 : 1,00 |  | 1 | [23 empty] | VV | 0
SPU
46 | R_767001 | Z-21 - Ocelová dvoukřídlá brána - dodávka | kompl | 1 |  | 0 |  | 0 |  | 0 | 21 | 0 | 0 | 0 | 0 | 0 |  | Vlastní | Kalkul | 0 | 0 |  | Specifikace | Běžná |  |  |  | POL3_
|  | Dle popisu ve Výpisu zámečnických výrobků - Z21 : 1,00 |  | 1 | [23 empty] | VV | 0
SPU
47 | R_767002 | Z-22 - Posuvná brána hospodářského vjezdu 4000x1600 mm - montáž | kompl | 1 |  | 0 |  | 0 |  | 0 | 21 | 0 | 0 | 0 | 0 | 0 |  | Vlastní | Kalkul | 0 | 0 |  | Práce | Běžná |  |  |  | POL1_
|  | Dle popisu ve Výpisu zámečnických výrobků - Z22 : 1,00 |  | 1 | [23 empty] | VV | 0
SPU
48 | R_767002 | Z-22 - Posuvná brána hospodářského vjezdu 4000x1600 mm - dodávka | kompl | 1 |  | 0 |  | 0 |  | 0 | 21 | 0 | 0 | 0 | 0 | 0 |  | Vlastní | Kalkul | 0 | 0 |  | Specifikace | Běžná |  |  |  | POL3_
|  | Dle popisu ve Výpisu zámečnických výrobků - Z22 : 1,00 |  | 1 | [23 empty] | VV | 0
SPU
49 | R_767003 | Z-23 - Ocelové oplocení k ulici Na Kocínce - 66,00 bm - montáž | kompl | 1 |  | 0 |  | 0 |  | 0 | 21 | 0 | 0 | 0 | 0 | 0 |  | Vlastní | Kalkul | 0 | 0 |  | Práce | Běžná |  |  |  | POL1_
|  | Dle popisu ve Výpisu zámečnických výrobků Z23 : 1,00 |  | 1 | [23 empty] | VV | 0
SPU
50 | R_767003 | Z-23 - Ocelové oplocení k ulici Na Kocínce - 66,00 bm - dodávka | kompl | 1 |  | 0 |  | 0 |  | 0 | 21 | 0 | 0 | 0 | 0 | 0 |  | Vlastní | Kalkul | 0 | 0 |  | Specifikace | Běžná |  |  |  | POL3_
|  | Dle popisu ve Výpisu zámečnických výrobků Z23 : 1,00 |  | 1 | [23 empty] | VV | 0
SPU
51 | R_767004 | Z-24 - Ocelové oplocení - jižní část jihovýchodní hranice pozemku - 14,10 bm - montáž | kompl | 1 |  | 0 |  | 0 |  | 0 | 21 | 0 | 0 | 0 | 0 | 0 |  | Vlastní | Kalkul | 0 | 0 |  | Práce | Běžná |  |  |  | POL1_
|  | Dle popisu ve Výpisu zámečnických výrobků Z24 : 1,00 |  | 1 | [23 empty] | VV | 0
SPU
52 | R_767004 | Z-24 - Ocelové oplocení - jižní část jihovýchodní hranice pozemku - 14,10 bm - dodávka | kompl | 1 |  | 0 |  | 0 |  | 0 | 21 | 0 | 0 | 0 | 0 | 0 |  | Vlastní | Kalkul | 0 | 0 |  | Specifikace | Běžná |  |  |  | POL3_
|  | Dle popisu ve Výpisu zámečnických výrobků Z24 : 1,00 |  | 1 | [23 empty] | VV | 0
SPU
53 | R_767005 | Z-25 - Oplocení mezi hospodářským dvorem a zahradou (amfiteátrem) - montáž | kompl | 1 |  | 0 |  | 0 |  | 0 | 21 | 0 | 0 | 0 | 0 | 0 |  | Vlastní | Kalkul | 0 | 0 |  | Práce | Běžná |  |  |  | POL1_
|  | Dle popisu ve Výpisu zámečnických výrobků Z25 : 1,00 |  | 1 | [23 empty] | VV | 0
SPU
54 | R_767005 | Z-25 - Oplocení mezi hospodářským dvorem a zahradou (amfiteátrem) - dodávka | kompl | 1 |  | 0 |  | 0 |  | 0 | 21 | 0 | 0 | 0 | 0 | 0 |  | Vlastní | Kalkul | 0 | 0 |  | Specifikace | Běžná |  |  |  | POL3_
|  | Dle popisu ve Výpisu zámečnických výrobků Z25 : 1,00 |  | 1 | [23 empty] | VV | 0
SPU
55 | R_767006 | Z-26 - Oplocení mezi vstupním prostorem a hospodářským dvorem - montáž | kompl | 1 |  | 0 |  | 0 |  | 0 | 21 | 0 | 0 | 0 | 0 | 0 |  | Vlastní | Kalkul | 0 | 0 |  | Práce | Běžná |  |  |  | POL1_
|  | Dle popisu ve Výpisu zámečnických výrobků Z26 : 1,00 |  | 1 | [23 empty] | VV | 0
SPU
56 | R_767006 | Z-26 - Oplocení mezi vstupním prostorem a hospodářským dvorem - dodávka | kompl | 1 |  | 0 |  | 0 |  | 0 | 21 | 0 | 0 | 0 | 0 | 0 |  | Vlastní | Kalkul | 0 | 0 |  | Specifikace | Běžná |  |  |  | POL3_
|  | Dle popisu ve Výpisu zámečnických výrobků Z26 : 1,00 |  | 1 | [23 empty] | VV | 0
SPU
57 | R_767007 | Z-27 - Oplocení na opěrné stěně u hlavního vstupu a branka před terén.schodištěm - montáž | kompl | 1 |  | 0 |  | 0 |  | 0 | 21 | 0 | 0 | 0 | 0 | 0 |  | Vlastní | Kalkul | 0 | 0 |  | Práce | Běžná |  |  |  | POL1_
|  | Dle popisu ve Výpisu zámečnických výrobků Z27 : 1,00 |  | 1 | [23 empty] | VV | 0
SPU
58 | R_767007 | Z-27 - Oplocení na opěrné stěně u hlavního vstupu a branka před terén.schodištěm - dodávka | kompl | 1 |  | 0 |  | 0 |  | 0 | 21 | 0 | 0 | 0 | 0 | 0 |  | Vlastní | Kalkul | 0 | 0 |  | Specifikace | Běžná |  |  |  | POL3_
|  | Dle popisu ve Výpisu zámečnických výrobků Z27 : 1,00 |  | 1 | [23 empty] | VV | 0
SPU
59 | R_767008 | Z-28 - Oplocení od západního štítu - montáž | kompl | 1 |  | 0 |  | 0 |  | 0 | 21 | 0 | 0 | 0 | 0 | 0 |  | Vlastní | Kalkul | 0 | 0 |  | Práce | Běžná |  |  |  | POL1_
|  | Dle popisu ve Výpisu zámečnických výrobků Z28 : 1,00 |  | 1 | [23 empty] | VV | 0
SPU
60 | R_767008 | Z-28 - Oplocení od západního štítu - dodávka | kompl | 1 |  | 0 |  | 0 |  | 0 | 21 | 0 | 0 | 0 | 0 | 0 |  | Vlastní | Kalkul | 0 | 0 |  | Specifikace | Běžná |  |  |  | POL3_
|  | Dle popisu ve Výpisu zámečnických výrobků Z28 : 1,00 |  | 1 | [23 empty] | VV | 0
SPU
61 | R_767009 | Z-29 - Ocelové oplocení k ulici Kadeřávkovská - montáž | kompl | 1 |  | 0 |  | 0 |  | 0 | 21 | 0 | 0 | 0 | 0 | 0 |  | Vlastní | Kalkul | 0 | 0 |  | Práce | Běžná |  |  |  | POL1_
|  | Dle popisu ve Výpisu zámečnických výrobků Z29 : 1,00 |  | 1 | [23 empty] | VV | 0
SPU
62 | R_767009 | Z-29 - Ocelové oplocení k ulici Kadeřávkovská - dodávka | kompl | 1 |  | 0 |  | 0 |  | 0 | 21 | 0 | 0 | 0 | 0 | 0 |  | Vlastní | Kalkul | 0 | 0 |  | Specifikace | Běžná |  |  |  | POL3_
|  | Dle popisu ve Výpisu zámečnických výrobků Z29 : 1,00 |  | 1 | [23 empty] | VV | 0
SPU
63 | R_767010 | Z-30 - Ocelové oplocení k ulici Na Kotlářce - montáž | kompl | 1 |  | 0 |  | 0 |  | 0 | 21 | 0 | 0 | 0 | 0 | 0 |  | Vlastní | Kalkul | 0 | 0 |  | Práce | Běžná |  |  |  | POL1_
|  | Dle popisu ve Výpisu zámečnických výrobků Z30 : 1,00 |  | 1 | [23 empty] | VV | 0
SPU
64 | R_767010 | Z-30 - Ocelové oplocení k ulici Na Kotlářce - dodávka | kompl | 1 |  | 0 |  | 0 |  | 0 | 21 | 0 | 0 | 0 | 0 | 0 |  | Vlastní | Kalkul | 0 | 0 |  | Specifikace | Běžná |  |  |  | POL3_
|  | Dle popisu ve Výpisu zámečnických výrobků Z30 : 1,00 |  | 1 | [23 empty] | VV | 0
SPU
65 | R_767011 | Z-31 - Pletivové oplocení severovýchodní části pozemku (k areálu DDM) - montáž | kompl | 1 |  | 0 |  | 0 |  | 0 | 21 | 0 | 0 | 0 | 0 | 0 |  | Vlastní | Kalkul | 0 | 0 |  | Práce | Běžná |  |  |  | POL1_
|  | Dle popisu ve Výpisu zámečnických výrobků Z31 : 1,00 |  | 1 | [23 empty] | VV | 0
SPU
66 | R_767011 | Z-31 - Pletivové oplocení severovýchodní části pozemku (k areálu DDM) - dodávka | kompl | 1 |  | 0 |  | 0 |  | 0 | 21 | 0 | 0 | 0 | 0 | 0 |  | Vlastní | Kalkul | 0 | 0 |  | Specifikace | Běžná |  |  |  | POL3_
|  | Dle popisu ve Výpisu zámečnických výrobků Z31 : 1,00 |  | 1 | [23 empty] | VV | 0
SPU
67 | R_767012 | Z-32 - Pletivové oplocení pěstební části zahrady vč.dvoukřídlé brány - montáž | kompl | 1 |  | 0 |  | 0 |  | 0 | 21 | 0 | 0 | 0 | 0 | 0 |  | Vlastní | Kalkul | 0 | 0 |  | Práce | Běžná |  |  |  | POL1_
|  | Dle popisu ve Výpisu zámečnických výrobků Z32 : 1,00 |  | 1 | [23 empty] | VV | 0
SPU
68 | R_767012 | Z-32 - Pletivové oplocení pěstební části zahrady vč.dvoukřídlé brány - dodávka | kompl | 1 |  | 0 |  | 0 |  | 0 | 21 | 0 | 0 | 0 | 0 | 0 |  | Vlastní | Kalkul | 0 | 0 |  | Specifikace | Běžná |  |  |  | POL3_
|  | Dle popisu ve Výpisu zámečnických výrobků Z32 : 1,00 |  | 1 | [23 empty] | VV | 0
SPU
69 | 998767201R00 | Přesun hmot pro kovové stavební doplňk. konstrukce v objektech výšky do 6 m | % |  |  | 0 |  | 0 |  | 0 | 21 | 0 | 0 | 0 | 0 | 0 | 800-767 | RTS 24/ I | RTS 23/ I | 0 | 0 |  | Přesun hmot | Běžná |  |  |  | POL7_
|  | 50 m vodorovně | [25 empty] | SPI
SPU
[26 empty] | 15 | 21 | DPH
| Celkem |  |  |  |  | 0 | [19 empty] | 0 | 0 | SUM
END
Note on S6: Jedná se o informaci, zda se jedná o položku, která je do rozpočtu zadána z cenové soustavy RTS, nebo vlastní.
Note on T6: Jedná se o název CÚ, která je zadána u položky rozpočtu

## SO 03 01 Pol
Položkový soupis prací a dodávek | [27 empty] | #TypZaznamu#
S: | S 1375 | Základní škola Na Kocínce, Praha 6, ul.Na Kocínce, k.ú.Dejvice | [25 empty] | STA
O: | SO 03 | Altán - Stavební a konstrukční řešení | [22 empty] | STA |  |  | OBJ
R: | 01 | SO 03 - Altán - Stavební a konstrukční řešení | [25 empty] | ROZ
P.č. | Číslo položky | Název položky | MJ | Množství | Cena / MJ | Celkem | Dodávka | Dodávka celk. | Montáž | Montáž celk. | DPH | Cena s DPH | Hmotnost / MJ | Hmotnost celk.(t) | Dem. hmotnost / MJ | Dem. hmotnost celk.(t) | Ceník | Cen. soustava / platnost | Cenová úroveň | Nhod / MJ | Nhod celk. | Dodavatel | Typ položky | Stav položky
Díl: | 2 | Základy a zvláštní zakládání |  |  |  | 0 |  | 0 |  | 0 |  | 0 |  | 47.48 |  | 0 |  |  |  |  | 11.02 | [6 empty] | DIL
1 | 274323411T00 | Železobeton základových pasů vodostavební C 25/30, XC2, XA1 | m3 | 3.2147 |  | 0 |  | 0 |  | 0 | 21 | 0 | 2.525 | 8.12 | 0 | 0 |  | Vlastní | Kalkul | 0.48 | 1.54 |  | Práce | Běžná |  |  |  | POL1_
|  | Viz výkres číslo D.1.2.b7 : | [25 empty] | VV | 0
|  | D 150 : 3,56*6,02*(0,30-0,15) |  | 3.2147 | [23 empty] | VV | 0
SPU
2 | 274354033R00 | Bednění prostupu základy průřezu do 0,05 m2, délky prostupu do 1,0 m | kus | 2 |  | 0 |  | 0 |  | 0 | 21 | 0 | 0.00303 | 0.01 | 0 | 0 | 801-1 | RTS 24/ I | RTS 23/ I | 0.4 | 0.8 |  | Práce | Běžná |  |  |  | POL1_
|  | úprava trouby na potřebný rozměr, uložení a ukotvení trouby v bednění. Včetně dodávky trouby. | [25 empty] | SPI
|  | 2,00 |  | 2 | [23 empty] | VV | 0
SPU
3 | 274354023R00 | Bednění prostupu základy průřezu do 0,02 m2, délky prostupu do 1,0 m | kus | 3 |  | 0 |  | 0 |  | 0 | 21 | 0 | 0.00163 | 0 | 0 | 0 | 801-1 | RTS 24/ I | RTS 23/ I | 0.4 | 1.2 |  | Práce | Běžná |  |  |  | POL1_
|  | úprava trouby na potřebný rozměr, uložení a ukotvení trouby v bednění. Včetně dodávky trouby. | [25 empty] | SPI
|  | 3,00 |  | 3 | [23 empty] | VV | 0
SPU
4 | 274323411T00 | Železobeton základových pasů vodostavební C 25/30, XC2, XA1 | m3 | 11.2653 |  | 0 |  | 0 |  | 0 | 21 | 0 | 2.525 | 28.44 | 0 | 0 |  | Vlastní | Kalkul | 0.48 | 5.41 |  | Práce | Běžná |  |  |  | POL1_
|  | Viz výkres číslo D.1.2.b7 : 6,02*0,70*0,90*2 |  | 7.5852 | [23 empty] | VV | 0
|  | 2,16*0,70*0,90*2 |  | 2.7216 | [23 empty] | VV | 0
|  | 2,16*0,50*0,90 |  | 0.972 | [23 empty] | VV | 0
|  | -0,25*0,06*0,90 |  | -0.0135 | [23 empty] | VV | 0
SPU
5 | 275321411R00 | Beton základových patek železový třídy C 25/30 | m3 | 4.32 |  | 0 |  | 0 |  | 0 | 21 | 0 | 2.525 | 10.91 | 0 | 0 | 801-1 | RTS 24/ I | Kalkul | 0.48 | 2.07 |  | Práce | Běžná |  |  |  | POL1_
|  | bez dodávky a uložení výztuže | [25 empty] | SPI
|  | Viz výkres číslo D.1.2.b7 : 1,20*1,20*0,75*4,00 |  | 4.32 | [23 empty] | VV | 0
SPU
Díl: | 1 | Zemní práce |  |  |  | 0 |  | 0 |  | 0 |  | 0 |  | 0 |  | 0 |  |  |  |  | 72.96 | [6 empty] | DIL
6 | 121101101R00 | Sejmutí ornice s přemístěním na vzdálenost do 50 m | m3 | 27.7836 |  | 0 |  | 0 |  | 0 | 21 | 0 | 0 | 0 | 0 | 0 | 800-1 | RTS 24/ I | RTS 23/ I | 0.097 | 2.7 |  | Práce | Běžná |  |  |  | POL1_
|  | nebo lesní půdy, s vodorovným přemístěním na hromady v místě upotřebení nebo na dočasné či trvalé skládky se složením | [25 empty] | SPI |  | nebo lesní půdy, s vodorovným přemístěním na hromady v místě upotřebení nebo na dočasné či trvalé skládky se složením
|  | Viz výkres číslo D.1.1.b13 : 13,70*6,76*0,30 |  | 27.7836 | [23 empty] | VV | 0
SPU
7 | 131201110R00 | Hloubení nezapažených jam a zářezů do 50 m3, v hornině 3, hloubení strojně | m3 | 6.084 |  | 0 |  | 0 |  | 0 | 21 | 0 | 0 | 0 | 0 | 0 | 800-1 | RTS 24/ I | RTS 23/ I | 0.26666 | 1.62 |  | Práce | Běžná |  |  |  | POL1_
|  | kromě zářezů se šikmými stěnami pro podzemní vedení, s urovnáním dna do předepsaného profilu a spádu, s případným nutným přemístěním ve výkopišti a dále buď s přemístěním výkopku na přilehlém terénu na vzdálenost do 3 m od okraje jámy nebo s naložením na dopravní prostředek, | [25 empty] | SPI |  | kromě zářezů se šikmými stěnami pro podzemní vedení, s urovnáním dna do předepsaného profilu a spádu, s případným nutným přemístěním ve výkopišti a dále buď s přemístěním výkopku na přilehlém terénu na vzdálenost do 3 m od okraje jámy nebo s naložením na dopravní prostředek,
|  | Viz výkresw číslo D.1.1.13b : 1,30*1,30*0,90*4,00 |  | 6.084 | [23 empty] | VV | 0
SPU
8 | 131201119R00 | Hloubení nezapažených jam a zářezů příplatek za lepivost, v hornině 3, | m3 | 6.084 |  | 0 |  | 0 |  | 0 | 21 | 0 | 0 | 0 | 0 | 0 | 800-1 | RTS 24/ I | RTS 23/ I | 0.0431 | 0.26 |  | Práce | Běžná |  |  |  | POL1_
|  | kromě zářezů se šikmými stěnami pro podzemní vedení, s urovnáním dna do předepsaného profilu a spádu, s případným nutným přemístěním ve výkopišti a dále buď s přemístěním výkopku na přilehlém terénu na vzdálenost do 3 m od okraje jámy nebo s naložením na dopravní prostředek, | [25 empty] | SPI |  | kromě zářezů se šikmými stěnami pro podzemní vedení, s urovnáním dna do předepsaného profilu a spádu, s případným nutným přemístěním ve výkopišti a dále buď s přemístěním výkopku na přilehlém terénu na vzdálenost do 3 m od okraje jámy nebo s naložením na dopravní prostředek,
|  | Viz výkresw číslo D.1.1.13b : 1,30*1,30*0,90*4,00 |  | 6.084 | [23 empty] | VV | 0
SPU
9 | 132201110R00 | Hloubení rýh šířky do 60 cm do 50 m3, v hornině 3, hloubení strojně | m3 | 4.221 |  | 0 |  | 0 |  | 0 | 21 | 0 | 0 | 0 | 0 | 0 | 800-1 | RTS 24/ I | RTS 23/ I | 0.365 | 1.54 |  | Práce | Běžná |  |  |  | POL1_
|  | zapažených i nezapažených s urovnáním dna do předepsaného profilu a spádu, s přehozením výkopku na přilehlém terénu na vzdálenost do 3 m od podélné osy rýhy nebo s naložením výkopku na dopravní prostředek. | [25 empty] | SPI |  | zapažených i nezapažených s urovnáním dna do předepsaného profilu a spádu, s přehozením výkopku na přilehlém terénu na vzdálenost do 3 m od podélné osy rýhy nebo s naložením výkopku na dopravní prostředek.
|  | Viz výkres číslo D.1.1.b13 : (6,76-0,50-0,50)*0,20*1,05*2 |  | 2.4192 | [23 empty] | VV | 0
|  | 2,86*0,20*1,05*3 |  | 1.8018 | [23 empty] | VV | 0
SPU
10 | 132201119R00 | Hloubení rýh šířky do 60 cm příplatek za lepivost, v hornině 3, | m3 | 4.221 |  | 0 |  | 0 |  | 0 | 21 | 0 | 0 | 0 | 0 | 0 | 800-1 | RTS 24/ I | RTS 23/ I | 0.3898 | 1.65 |  | Práce | Běžná |  |  |  | POL1_
|  | zapažených i nezapažených s urovnáním dna do předepsaného profilu a spádu, s přehozením výkopku na přilehlém terénu na vzdálenost do 3 m od podélné osy rýhy nebo s naložením výkopku na dopravní prostředek. | [25 empty] | SPI |  | zapažených i nezapažených s urovnáním dna do předepsaného profilu a spádu, s přehozením výkopku na přilehlém terénu na vzdálenost do 3 m od podélné osy rýhy nebo s naložením výkopku na dopravní prostředek.
|  | Viz výkres číslo D.1.1.b13 : (6,76-0,50-0,50)*0,20*1,05*2 |  | 2.4192 | [23 empty] | VV | 0
|  | 2,86*0,20*1,05*3 |  | 1.8018 | [23 empty] | VV | 0
SPU
11 | 162201102R00 | Vodorovné přemístění výkopku z horniny 1 až 4, na vzdálenost přes 20 do 50 m | m3 | 10.305 |  | 0 |  | 0 |  | 0 | 21 | 0 | 0 | 0 | 0 | 0 | 800-1 | RTS 24/ I | RTS 23/ I | 0.074 | 0.76 |  | Práce | Běžná |  |  |  | POL1_
|  | po suchu, bez naložení výkopku, avšak se složením bez rozhrnutí, zpáteční cesta vozidla. | [25 empty] | SPI
|  | Viz výkresw číslo D.1.1.13b : 1,30*1,30*0,90*4,00 |  | 6.084 | [23 empty] | VV | 0
|  | Viz výkres číslo D.1.1.b13 : (6,76-0,50-0,50)*0,20*1,05*2 |  | 2.4192 | [23 empty] | VV | 0
|  | 2,86*0,20*1,05*3 |  | 1.8018 | [23 empty] | VV | 0
SPU
12 | 162301101R00 | Vodorovné přemístění výkopku z horniny 1 až 4, na vzdálenost přes 50 do 500 m | m3 | 38.0886 |  | 0 |  | 0 |  | 0 | 21 | 0 | 0 | 0 | 0 | 0 | 800-1 | RTS 24/ I | RTS 23/ I | 0.011 | 0.42 |  | Práce | Běžná |  |  |  | POL1_
|  | po suchu, bez naložení výkopku, avšak se složením bez rozhrnutí, zpáteční cesta vozidla. | [25 empty] | SPI
|  | Viz výkres číslo D.1.1.b13 - ornice : 13,70*6,76*0,30 |  | 27.7836 | [23 empty] | VV | 0
|  | Viz výkres číslo D.1.1.13b - výkopek : 1,30*1,30*0,90*4,00 |  | 6.084 | [23 empty] | VV | 0
|  | Viz výkres číslo D.1.1.b13 - výkopek : (6,76-0,50-0,50)*0,20*1,05*2 |  | 2.4192 | [23 empty] | VV | 0
|  | 2,86*0,20*1,05*3 |  | 1.8018 | [23 empty] | VV | 0
SPU
13 | 167101101R00 | Nakládání, skládání, překládání neulehlého výkopku nakládání výkopku do 100 m3, z horniny 1 až 4 | m3 | 38.0886 |  | 0 |  | 0 |  | 0 | 21 | 0 | 0 | 0 | 0 | 0 | 800-1 | RTS 24/ I | RTS 23/ I | 0.652 | 24.83 |  | Práce | Běžná |  |  |  | POL1_
|  | Viz výkres číslo D.1.1.b13 - ornice : 13,70*6,76*0,30 |  | 27.7836 | [23 empty] | VV | 0
|  | Viz výkres číslo D.1.1.13b - výkopek : 1,30*1,30*0,90*4,00 |  | 6.084 | [23 empty] | VV | 0
|  | Viz výkres číslo D.1.1.b13 - výkopek : (6,76-0,50-0,50)*0,20*1,05*2 |  | 2.4192 | [23 empty] | VV | 0
|  | 2,86*0,20*1,05*3 |  | 1.8018 | [23 empty] | VV | 0
SPU
14 | 171101103R00 | Uložení sypaniny do násypů zhutněných s uzavřením povrchu násypu z hornin soudržných s předepsanou mírou zhutnění v procentech výsledků zkoušek Proctor-Standard přes 96 do 100 % PS | m3 | 10.305 |  | 0 |  | 0 |  | 0 | 21 | 0 | 0 | 0 | 0 | 0 | 800-1 | RTS 24/ I | RTS 23/ I | 0.054 | 0.56 |  | Práce | Běžná |  |  |  | POL1_
|  | s rozprostřením sypaniny ve vrstvách a s hrubým urovnáním, | [25 empty] | SPI
|  | Viz výkresw číslo D.1.1.13b : 1,30*1,30*0,90*4,00 |  | 6.084 | [23 empty] | VV | 0
|  | Viz výkres číslo D.1.1.b13 : (6,76-0,50-0,50)*0,20*1,05*2 |  | 2.4192 | [23 empty] | VV | 0
|  | 2,86*0,20*1,05*3 |  | 1.8018 | [23 empty] | VV | 0
SPU
15 | 171201201R00 | Uložení sypaniny na dočasnou skládku tak, že na 1 m2 plochy připadá přes 2 m3 výkopku nebo ornice | m3 | 10.305 |  | 0 |  | 0 |  | 0 | 21 | 0 | 0 | 0 | 0 | 0 | 800-1 | RTS 24/ I | RTS 23/ I | 0.009 | 0.09 |  | Práce | Běžná |  |  |  | POL1_
|  | Viz výkresw číslo D.1.1.13b : 1,30*1,30*0,90*4,00 |  | 6.084 | [23 empty] | VV | 0
|  | Viz výkres číslo D.1.1.b13 : (6,76-0,50-0,50)*0,20*1,05*2 |  | 2.4192 | [23 empty] | VV | 0
|  | 2,86*0,20*1,05*3 |  | 1.8018 | [23 empty] | VV | 0
SPU
16 | 181301105R00 | Rozprostření a urovnání ornice v rovině v souvislé ploše do 500 m2, tloušťka vrstvy přes 250 do 300 mm | m2 | 92.612 |  | 0 |  | 0 |  | 0 | 21 | 0 | 0 | 0 | 0 | 0 | 800-1 | RTS 24/ I | RTS 23/ I | 0.416 | 38.53 |  | Práce | Běžná |  |  |  | POL1_
|  | s případným nutným přemístěním hromad nebo dočasných skládek na místo potřeby ze vzdálenosti do 30 m, v rovině nebo ve svahu do 1 : 5, | [25 empty] | SPI |  | s případným nutným přemístěním hromad nebo dočasných skládek na místo potřeby ze vzdálenosti do 30 m, v rovině nebo ve svahu do 1 : 5,
|  | Viz výkres číslo D.1.1.b13 : 27,7836/0,30 |  | 92.612 | [23 empty] | VV | 0
SPU
Díl: | 2 | Základy a zvláštní zakládání |  |  |  | 0 |  | 0 |  | 0 |  | 0 |  | 1.33 |  | 0 |  |  |  |  | 30.72 | [6 empty] | DIL
17 | 273361821R00 | Výztuž základových desek z betonářské oceli 10 505(R) | t | 1.3054 |  | 0 |  | 0 |  | 0 | 21 | 0 | 1.0217 | 1.33 | 0 | 0 | 801-1 | RTS 24/ I | RTS 23/ I | 23.531 | 30.72 |  | Práce | Běžná |  |  |  | POL1_
|  | včetně distančních prvků | [25 empty] | SPI
|  | Viz tabulka výztuže projektanta : 1208,70/1000,00 |  | 1.2087 | [23 empty] | VV | 0
|  | Mezisoučet |  | 1.2087 | [23 empty] | VV | 1
|  | Koeficient Ztratné ve výši 8%: 0,08 |  | 0.0967 | [23 empty] | VV | 4
|  | Mezisoučet |  | 0.0967 | [23 empty] | VV | 1
SPU
Díl: | 3 | Svislé a kompletní konstrukce |  |  |  | 0 |  | 0 |  | 0 |  | 0 |  | 33.12 |  | 0 |  |  |  |  | 86.65 | [6 empty] | DIL
18 | 311112320RT3 | Stěny z betonových bednicích tvárnic a betonu šířky 200 mm, zálivka betonem C20/25, Beton čerstvý obyčejný; C 20/25; prostředí: X0; cement: CEM II; Dmax = 16 mm; S 3 | m2 | 64.891 |  | 0 |  | 0 |  | 0 | 21 | 0 | 0.4847 | 31.45 | 0 | 0 | 801-1 | RTS 24/ I | RTS 23/ I | 0.698 | 45.29 |  | Práce | Běžná |  |  |  | POL1_
|  | (ztracené bednění) z betonových tvárnic a zálivka betonem, | [25 empty] | SPI
|  | Viz výkres číslo D.1.1.b13 : (6,76-0,50-0,50)*(3,28+0,17)*2 |  | 39.744 | [23 empty] | VV | 0
|  | 2,86*(3,28+0,17)*3 |  | 29.601 | [23 empty] | VV | 0
|  | -1,10*2,14 |  | -2.354 | [23 empty] | VV | 0
|  | -1,00*2,10 |  | -2.1 | [23 empty] | VV | 0
SPU
19 | 311361821R00 | Výztuž nadzákladových zdí z betonářské oceli 10 505(R), Výztuž ocelová betonářská - tyč; úprava: střih, ohyb; povrch: žebírkový; značka: B500B (1.0439); d = 12,0 mm | t | 1.6365 |  | 0 |  | 0 |  | 0 | 21 | 0 | 1.0203 | 1.67 | 0 | 0 | 801-1 | RTS 24/ I | RTS 23/ I | 25.271 | 41.36 |  | Práce | Běžná |  |  |  | POL1_
|  | včetně distančních prvků | [25 empty] | SPI
|  | Viz výkaz výztuže projektanta : 1515,30/1000,00 |  | 1.5153 | [23 empty] | VV | 0
|  | Mezisoučet |  | 1.5153 | [23 empty] | VV | 1
|  | Koeficient Ztratné ve výši 8%: 0,08 |  | 0.12122 | [23 empty] | VV | 4
|  | Mezisoučet |  | 0.12122 | [23 empty] | VV | 1
SPU
Díl: | 4 | Vodorovné konstrukce |  |  |  | 0 |  | 0 |  | 0 |  | 0 |  | 58.4 |  | 0 |  |  |  |  | 206.97 | [6 empty] | DIL
20 | 411321515R00 | Beton stropů železový stropů deskových, desek plochých střech, desek balkónových, desek hřibových stropů včetně hlavic hřibových sloupů, železový (bez výztuže) třídy C 30/37 | m3 | 19.9116 |  | 0 |  | 0 |  | 0 | 21 | 0 | 2.5251 | 50.28 | 0 | 0 | 801-1 | RTS 24/ I | Indiv | 0.987 | 19.65 |  | Práce | Běžná |  |  |  | POL1_
|  | Viz v.č.D.1.2.b7 : | [25 empty] | VV | 0
|  | D 135-295 : 13,70*6,76*(0,135+0,295)/2 |  | 19.9116 | [23 empty] | VV | 0
SPU
21 | 411351101R00 | Bednění stropů deskových, balkonových nebo plošných konzol plné, rovné, popř. s náběhy systémové, včetně podepření, tloušťka stropu 120 mm, zřízení | m2 | 88.608 |  | 0 |  | 0 |  | 0 | 21 | 0 | 0.04751 | 4.21 | 0 | 0 | 801-1 | RTS 24/ I | RTS 23/ I | 0.65 | 57.6 |  | Práce | Běžná |  |  |  | POL1_
|  | s pomocným lešením | [25 empty] | SPI
|  | Viz v.č.D.1.2.b7 : | [25 empty] | VV | 0
|  | D 135-295 : 13,70*6,76 |  | 92.612 | [23 empty] | VV | 0
|  | -3,26*0,20*3 |  | -1.956 | [23 empty] | VV | 0
|  | -2,00*0,20*2 |  | -0.8 | [23 empty] | VV | 0
|  | -3,12*0,20*2 |  | -1.248 | [23 empty] | VV | 0
SPU
22 | 411351102R00 | Bednění stropů deskových, balkonových nebo plošných konzol plné, rovné, popř. s náběhy , odstranění | m2 | 88.608 |  | 0 |  | 0 |  | 0 | 21 | 0 | 0 | 0 | 0 | 0 | 801-1 | RTS 24/ I | RTS 23/ I | 0.173 | 15.33 |  | Práce | Běžná |  |  |  | POL1_
|  | s pomocným lešením | [25 empty] | SPI
|  | Viz v.č.D.1.2.b7 : | [25 empty] | VV | 0
|  | D 135-295 : 13,70*6,76 |  | 92.612 | [23 empty] | VV | 0
|  | -3,26*0,20*3 |  | -1.956 | [23 empty] | VV | 0
|  | -2,00*0,20*2 |  | -0.8 | [23 empty] | VV | 0
|  | -3,12*0,20*2 |  | -1.248 | [23 empty] | VV | 0
SPU
23 | 411351801R00 | Bednění stropů bednění svislých ploch zřízení | m | 40.92 |  | 0 |  | 0 |  | 0 | 21 | 0 | 0.03047 | 1.25 | 0 | 0 | 801-1 | RTS 24/ I | RTS 23/ I | 0.87 | 35.6 |  | Práce | Běžná |  |  |  | POL1_
|  | s pomocným lešením | [25 empty] | SPI
|  | Viz v.č.D.1.2.b7 : | [25 empty] | VV | 0
|  | D 135-295 : (13,70+6,76)*2 |  | 40.92 | [23 empty] | VV | 0
SPU
24 | 411351802R00 | Bednění stropů bednění svislých ploch odstranění | m | 40.92 |  | 0 |  | 0 |  | 0 | 21 | 0 | 0 | 0 | 0 | 0 | 801-1 | RTS 24/ I | RTS 23/ I | 0.232 | 9.49 |  | Práce | Běžná |  |  |  | POL1_
|  | s pomocným lešením | [25 empty] | SPI
|  | Viz v.č.D.1.2.b7 : | [25 empty] | VV | 0
|  | D 135-295 : (13,70+6,76)*2 |  | 40.92 | [23 empty] | VV | 0
SPU
25 | 411361821R00 | Výztuž stropů z betonářské oceli 10 505(R) | t | 2.6039 |  | 0 |  | 0 |  | 0 | 21 | 0 | 1.0214 | 2.66 | 0 | 0 | 801-1 | RTS 24/ I | RTS 23/ I | 26.616 | 69.3 |  | Práce | Běžná |  |  |  | POL1_
|  | prostě uložených, vetknutých i spojitých, deskových, trámových (žebrových, kazetových), s keramickými a jinými vložkami, konzolových nebo balkónových, hřibových včetně hlavic hřibových sloupů, plochých střech a pro zavěšení železobetonových podhledů. Včetně distančních prvků. | [25 empty] | SPI |  | prostě uložených, vetknutých i spojitých, deskových, trámových (žebrových, kazetových), s keramickými a jinými vložkami, konzolových nebo balkónových, hřibových včetně hlavic hřibových sloupů, plochých střech a pro zavěšení železobetonových podhledů. Včetně distančních prvků.
|  | Viz výkaz výztuže střešní desky altánu projektanta : 2411,00/1000,00 |  | 2.411 | [23 empty] | VV | 0
|  | Mezisoučet |  | 2.411 | [23 empty] | VV | 1
|  | Koeficient Ztratné ve výši 8%: 0,08 |  | 0.19288 | [23 empty] | VV | 4
|  | Mezisoučet |  | 0.19288 | [23 empty] | VV | 1
SPU
Díl: | 61 | Úpravy povrchů vnitřní |  |  |  | 0 |  | 0 |  | 0 |  | 0 |  | 1.5 |  | 0 |  |  |  |  | 62.96 | [6 empty] | DIL
26 | 610991111R00 | Zakrývání výplní vnitřních otvorů, předmětů apod. fólií Pe 0,05-0,2 mm | m2 | 4.2 |  | 0 |  | 0 |  | 0 | 21 | 0 | 4e-05 | 0 | 0 | 0 | 801-1 | RTS 24/ I | RTS 23/ I | 0.078 | 0.33 |  | Práce | Běžná |  |  |  | POL1_
|  | které se zřizují před úpravami povrchu, a obalení osazených dveřních zárubní před znečištěním při úpravách povrchu nástřikem plastických maltovin včetně pozdějšího odkrytí, | [25 empty] | SPI |  | které se zřizují před úpravami povrchu, a obalení osazených dveřních zárubní před znečištěním při úpravách povrchu nástřikem plastických maltovin včetně pozdějšího odkrytí,
|  | Viz výkres číslo D.1.1.b13 : 1,00*2,10 |  | 2.1 | [23 empty] | VV | 0
|  | 1,00*2,10 |  | 2.1 | [23 empty] | VV | 0
SPU
27 | 611474410RT4 | Omítka vnitřní stropů ze suché směsi tenkovrstvá, vápenná, , na monolitický podklad | m2 | 88.2472 |  | 0 |  | 0 |  | 0 | 21 | 0 | 0.00896 | 0.79 | 0 | 0 | 801-1 | RTS 24/ I | RTS 23/ I | 0.404 | 35.65 |  | Práce | Běžná |  |  |  | POL1_
|  | kompletní souvrství | [25 empty] | SPI
|  | včetně pomocného lešení | [25 empty] | POP
|  | Viz výkres číslo D.1.1.b13 : 13,70*6,76 |  | 92.612 | [23 empty] | VV | 0
|  | -3,30*(6,76-0,50-0,50) |  | -19.008 | [23 empty] | VV | 0
|  | 2,86*2,00 |  | 5.72 | [23 empty] | VV | 0
|  | 2,86*3,12 |  | 8.9232 | [23 empty] | VV | 0
SPU
28 | 612474410RT4 | Omítka vnitřní stěn ze suché směsi tenkovrstvá (stěrka, štuk), , vápenná, na monolitický beton, ruční zpracování | m2 | 83.0236 |  | 0 |  | 0 |  | 0 | 21 | 0 | 0.00851 | 0.71 | 0 | 0 | 801-1 | RTS 24/ I | RTS 23/ I | 0.325 | 26.98 |  | Práce | Běžná |  |  |  | POL1_
|  | kompletní souvrství | [25 empty] | SPI
|  | Viz výkres číslo D.1.1.b13 : (2,86+2,00)*2*3,28 |  | 31.8816 | [23 empty] | VV | 0
|  | -1,00*2,10 |  | -2.1 | [23 empty] | VV | 0
|  | -1,00*2,10 |  | -2.1 | [23 empty] | VV | 0
|  | (3,30+6,76-0,50-0,50)*2*3,30 |  | 59.796 | [23 empty] | VV | 0
|  | -1,00*2,10 |  | -2.1 | [23 empty] | VV | 0
|  | -1,10*2,14 |  | -2.354 | [23 empty] | VV | 0
SPU
Díl: | 62 | Úpravy povrchů vnější |  |  |  | 0 |  | 0 |  | 0 |  | 0 |  | 0.01 |  | 0 |  |  |  |  | 3.01 | [6 empty] | DIL
29 | 620991121R00 | Zakrývání výplní vnějších otvorů z postaveného lešení | m2 | 4.2 |  | 0 |  | 0 |  | 0 | 21 | 0 | 4e-05 | 0 | 0 | 0 | 801-1 | RTS 24/ I | RTS 23/ I | 0.078 | 0.33 |  | Práce | Běžná |  |  |  | POL1_
|  | s rámy a zárubněmi, zábradlí, předmětů oplechování apod., které se zřizují ještě před úpravami povrchu, před jejich znečištěním při úpravách povrchu nástřikem plastických (lepivých) maltovin | [25 empty] | SPI |  | s rámy a zárubněmi, zábradlí, předmětů oplechování apod., které se zřizují ještě před úpravami povrchu, před jejich znečištěním při úpravách povrchu nástřikem plastických (lepivých) maltovin
|  | Viz výkres číslo D.1.1.b13 : 1,00*2,10 |  | 2.1 | [23 empty] | VV | 0
|  | 1,00*2,10 |  | 2.1 | [23 empty] | VV | 0
SPU
30 | 622491141R00 | Nátěr fasády hydrofobní přípravkem polysiloxanovým, 1 x | m2 | 57.0274 |  | 0 |  | 0 |  | 0 | 21 | 0 | 0.00019 | 0.01 | 0 | 0 | 801-1 | RTS 24/ I | RTS 23/ I | 0.047 | 2.68 |  | Práce | Běžná |  |  |  | POL1_
|  | hydrofobizace vyzrálé fasády složitosti 1 až 3 nátěrem, z lešení | [25 empty] | SPI
|  | Východní pohled : (1,75+1,08+2,89)*3,435 |  | 19.6482 | [23 empty] | VV | 0
|  | -1,10*2,14 |  | -2.354 | [23 empty] | VV | 0
|  | západní pohled : (1,75+1,08+2,89)*3,435 |  | 19.6482 | [23 empty] | VV | 0
|  | -1,08*2,14 |  | -2.3112 | [23 empty] | VV | 0
|  | jižní pohled : 3,26*3,435 |  | 11.1981 | [23 empty] | VV | 0
|  | severní pohled : 3,26*3,435 |  | 11.1981 | [23 empty] | VV | 0
SPU
Díl: | 94 | Lešení a stavební výtahy |  |  |  | 0 |  | 0 |  | 0 |  | 0 |  | 1.52 |  | 0 |  |  |  |  | 21.58 | [6 empty] | DIL
31 | 941941041R00 | Montáž lešení lehkého pracovního řadového s podlahami šířky od 1,00 do 1,20 m, výšky do 10 m | m2 | 78.1806 |  | 0 |  | 0 |  | 0 | 21 | 0 | 0.01838 | 1.44 | 0 | 0 | 800-3 | RTS 24/ I | RTS 23/ I | 0.144 | 11.26 |  | Práce | Běžná |  |  |  | POL1_
|  | včetně kotvení | [25 empty] | SPI
|  | Včetně kotvení lešení. | [25 empty] | POP
|  | Východní pohled : (1,75+1,08+2,89)*3,435 |  | 19.6482 | [23 empty] | VV | 0
|  | západní pohled : (1,75+1,08+2,89)*3,435 |  | 19.6482 | [23 empty] | VV | 0
|  | jižní pohled : (1,20+3,26+1,20)*3,435 |  | 19.4421 | [23 empty] | VV | 0
|  | severní pohled : (1,20+3,26+1,20)*3,435 |  | 19.4421 | [23 empty] | VV | 0
SPU
32 | 941941291R00 | Montáž lešení lehkého pracovního řadového s podlahami příplatek za každý další i započatý měsíc použití lešení šířky od 1,00 do 1,20 m a výšky do 10 m | m2 | 78.1806 |  | 0 |  | 0 |  | 0 | 21 | 0 | 0.00097 | 0.08 | 0 | 0 | 800-3 | RTS 24/ I | RTS 23/ I | 0.006 | 0.47 |  | Práce | Běžná |  |  |  | POL1_
|  | včetně kotvení | [25 empty] | SPI
|  | Východní pohled : (1,75+1,08+2,89)*3,435 |  | 19.6482 | [23 empty] | VV | 0
|  | západní pohled : (1,75+1,08+2,89)*3,435 |  | 19.6482 | [23 empty] | VV | 0
|  | jižní pohled : (1,20+3,26+1,20)*3,435 |  | 19.4421 | [23 empty] | VV | 0
|  | severní pohled : (1,20+3,26+1,20)*3,435 |  | 19.4421 | [23 empty] | VV | 0
SPU
33 | 941941841R00 | Demontáž lešení lehkého řadového s podlahami šířky přes 1 do 1,2 m, výšky do 10 m | m2 | 78.1806 |  | 0 |  | 0 |  | 0 | 21 | 0 | 0 | 0 | 0 | 0 | 800-3 | RTS 24/ I | RTS 23/ I | 0.126 | 9.85 |  | Práce | Běžná |  |  |  | POL1_
|  | Východní pohled : (1,75+1,08+2,89)*3,435 |  | 19.6482 | [23 empty] | VV | 0
|  | západní pohled : (1,75+1,08+2,89)*3,435 |  | 19.6482 | [23 empty] | VV | 0
|  | jižní pohled : (1,20+3,26+1,20)*3,435 |  | 19.4421 | [23 empty] | VV | 0
|  | severní pohled : (1,20+3,26+1,20)*3,435 |  | 19.4421 | [23 empty] | VV | 0
SPU
Díl: | 6 | Úpravy povrchu, podlahy |  |  |  | 0 |  | 0 |  | 0 |  | 0 |  | 0.18 |  | 0 |  |  |  |  | 19.73 | [6 empty] | DIL
34 | 602021187RW1 | Omítka stěn z hotových směsí vrchní tenkovrstvá, silikonová, škrábaná, zrnitost 1,5 mm, | m2 | 57.0274 |  | 0 |  | 0 |  | 0 | 21 | 0 | 0.00263 | 0.15 | 0 | 0 | 801-1 | RTS 24/ I | RTS 23/ I | 0.22401 | 12.77 |  | Práce | Běžná |  |  |  | POL1_
|  | po jednotlivých vrstvách | [25 empty] | SPI
|  | Východní pohled : (1,75+1,08+2,89)*3,435 |  | 19.6482 | [23 empty] | VV | 0
|  | -1,10*2,14 |  | -2.354 | [23 empty] | VV | 0
|  | západní pohled : (1,75+1,08+2,89)*3,435 |  | 19.6482 | [23 empty] | VV | 0
|  | -1,08*2,14 |  | -2.3112 | [23 empty] | VV | 0
|  | jižní pohled : 3,26*3,435 |  | 11.1981 | [23 empty] | VV | 0
|  | severní pohled : 3,26*3,435 |  | 11.1981 | [23 empty] | VV | 0
SPU
35 | 602015191R00 | Omítka stěn z hotových směsí Doplňkové práce pro omítky stěn z hotových směsí podkladní nátěr pod tenkovrstvé omítky | m2 | 57.0274 |  | 0 |  | 0 |  | 0 | 21 | 0 | 0.00019 | 0.01 | 0 | 0 | 801-1 | RTS 24/ I | RTS 23/ I | 0.052 | 2.97 |  | Práce | Běžná |  |  |  | POL1_
|  | po jednotlivých vrstvách | [25 empty] | SPI
|  | Východní pohled : (1,75+1,08+2,89)*3,435 |  | 19.6482 | [23 empty] | VV | 0
|  | -1,10*2,14 |  | -2.354 | [23 empty] | VV | 0
|  | západní pohled : (1,75+1,08+2,89)*3,435 |  | 19.6482 | [23 empty] | VV | 0
|  | -1,08*2,14 |  | -2.3112 | [23 empty] | VV | 0
|  | jižní pohled : 3,26*3,435 |  | 11.1981 | [23 empty] | VV | 0
|  | severní pohled : 3,26*3,435 |  | 11.1981 | [23 empty] | VV | 0
SPU
36 | 602016193R00 | Omítka stěn z hotových směsí Doplňkové práce pro omítky stěn z hotových směsí hloubková penetrace stěn akrylátová | m2 | 57.0274 |  | 0 |  | 0 |  | 0 | 21 | 0 | 0.00032 | 0.02 | 0 | 0 | 801-1 | RTS 24/ I | RTS 23/ I | 0.07 | 3.99 |  | Práce | Běžná |  |  |  | POL1_
|  | po jednotlivých vrstvách | [25 empty] | SPI
|  | Východní pohled : (1,75+1,08+2,89)*3,435 |  | 19.6482 | [23 empty] | VV | 0
|  | -1,10*2,14 |  | -2.354 | [23 empty] | VV | 0
|  | západní pohled : (1,75+1,08+2,89)*3,435 |  | 19.6482 | [23 empty] | VV | 0
|  | -1,08*2,14 |  | -2.3112 | [23 empty] | VV | 0
|  | jižní pohled : 3,26*3,435 |  | 11.1981 | [23 empty] | VV | 0
|  | severní pohled : 3,26*3,435 |  | 11.1981 | [23 empty] | VV | 0
SPU
Díl: | 61 | Úpravy povrchů vnitřní |  |  |  | 0 |  | 0 |  | 0 |  | 0 |  | 0.79 |  | 0 |  |  |  |  | 8.5 | [6 empty] | DIL
37 | 612456111R00 | Vyrovnání betonového povrchu vnitřních stěn délka dílců do 1200 mm | m2 | 57.0274 |  | 0 |  | 0 |  | 0 | 21 | 0 | 0.01386 | 0.79 | 0 | 0 | 801-1 | RTS 24/ I | RTS 23/ I | 0.149 | 8.5 |  | Práce | Běžná |  |  |  | POL1_
|  | z prefabrikovaných dílců (kladených s přípustnou výrobní a montážní tolerancí), nanášením cementové malty na překrytí místních nerovností styku dílců se zahlazením do roviny | [25 empty] | SPI |  | z prefabrikovaných dílců (kladených s přípustnou výrobní a montážní tolerancí), nanášením cementové malty na překrytí místních nerovností styku dílců se zahlazením do roviny
|  | Východní pohled : (1,75+1,08+2,89)*3,435 |  | 19.6482 | [23 empty] | VV | 0
|  | -1,10*2,14 |  | -2.354 | [23 empty] | VV | 0
|  | západní pohled : (1,75+1,08+2,89)*3,435 |  | 19.6482 | [23 empty] | VV | 0
|  | -1,08*2,14 |  | -2.3112 | [23 empty] | VV | 0
|  | jižní pohled : 3,26*3,435 |  | 11.1981 | [23 empty] | VV | 0
|  | severní pohled : 3,26*3,435 |  | 11.1981 | [23 empty] | VV | 0
SPU
Díl: | 63 | Podlahy a podlahové konstrukce |  |  |  | 0 |  | 0 |  | 0 |  | 0 |  | 30.25 |  | 0 |  |  |  |  | 92.14 | [6 empty] | DIL
38 | 631313621R00 | Mazanina z betonu prostého tl. přes 80 do 120 mm třídy C 20/25, | m3 | 1.2817 |  | 0 |  | 0 |  | 0 | 21 | 0 | 2.525 | 3.24 | 0 | 0 | 801-1 | RTS 24/ I | RTS 23/ I | 2.58 | 3.31 |  | Práce | Běžná |  |  |  | POL1_
|  | (z kameniva) hlazená dřevěným hladítkem | [25 empty] | SPI
|  | Včetně vytvoření dilatačních spár, bez zaplnění. | [25 empty] | POP
|  | Začátek provozního součtu | [25 empty] | VV
|  | Viz výkres číslo D.1.1.b50 - m.č.A.02 : 2,86*2,00 |  | 5.72 | [23 empty] | VV | 2
|  | 1,10*0,20 |  | 0.22 | [23 empty] | VV | 2
|  | Viz výkres číslo D.1.1.b50 - m.č.A.03 : 2,86*3,12 |  | 8.9232 | [23 empty] | VV | 2
|  | 1,08*0,20 |  | 0.216 | [23 empty] | VV | 2
|  | Mezisoučet |  | 15.0792 | [23 empty] | VV | 3
|  | Konec provozního součtu | [25 empty] | VV
|  | Tl.mazaniny 85 mm : 15,07920*0,085 |  | 1.2817 | [23 empty] | VV | 0
|  | Mezisoučet |  | 1.2817 | [23 empty] | VV | 1
SPU
39 | 631319173R00 | Příplatek za stržení povrchu tloušťka mazaniny od 80 mm do 120 mm | m3 | 1.2817 |  | 0 |  | 0 |  | 0 | 21 | 0 | 0 | 0 | 0 | 0 | 801-1 | RTS 24/ I | RTS 23/ I | 0.41 | 0.53 |  | Práce | Běžná |  |  |  | POL1_
|  | spodní vrstvy mazaniny latí před vložením výztuže nebo pletiva pro tloušťku obou vrstev mazaniny | [25 empty] | SPI
|  | Začátek provozního součtu | [25 empty] | VV
|  | Viz výkres číslo D.1.1.b50 - m.č.A.02 : 2,86*2,00 |  | 5.72 | [23 empty] | VV | 2
|  | 1,10*0,20 |  | 0.22 | [23 empty] | VV | 2
|  | Viz výkres číslo D.1.1.b50 - m.č.A.03 : 2,86*3,12 |  | 8.9232 | [23 empty] | VV | 2
|  | 1,08*0,20 |  | 0.216 | [23 empty] | VV | 2
|  | Mezisoučet |  | 15.0792 | [23 empty] | VV | 3
|  | Konec provozního součtu | [25 empty] | VV
|  | Tl.mazaniny 85 mm : 15,07920*0,085 |  | 1.2817 | [23 empty] | VV | 0
|  | Mezisoučet |  | 1.2817 | [23 empty] | VV | 1
SPU
40 | 631361921RT5 | Výztuž mazanin z betonů a z lehkých betonů ze svařovaných sítí průměr drátu 6 mm, velikost oka 150/150 mm | t | 0.05973 |  | 0 |  | 0 |  | 0 | 21 | 0 | 1.0662 | 0.06 | 0 | 0 | 801-1 | RTS 24/ I | RTS 23/ I | 15.231 | 0.91 |  | Práce | Běžná |  |  |  | POL1_
|  | včetně distančních prvků | [25 empty] | SPI
|  | Začátek provozního součtu | [25 empty] | VV
|  | Viz výkres číslo D.1.1.b50 - m.č.A.02 : 2,86*2,00 |  | 5.72 | [23 empty] | VV | 2
|  | 1,10*0,20 |  | 0.22 | [23 empty] | VV | 2
|  | Viz výkres číslo D.1.1.b50 - m.č.A.03 : 2,86*3,12 |  | 8.9232 | [23 empty] | VV | 2
|  | 1,08*0,20 |  | 0.216 | [23 empty] | VV | 2
|  | Mezisoučet |  | 15.0792 | [23 empty] | VV | 3
|  | Konec provozního součtu | [25 empty] | VV
|  | Spotřeba kari sítě 150/150/6 je 3,301 kg/m2 : 15,07920*3,301/1000,00 |  | 0.04978 | [23 empty] | VV | 0
|  | Mezisoučet |  | 0.04978 | [23 empty] | VV | 1
|  | Koeficient Ztratné ve výši 20%: 0,20 |  | 0.00996 | [23 empty] | VV | 4
|  | Mezisoučet |  | 0.00996 | [23 empty] | VV | 1
SPU
41 | 631315621RM1 | Mazanina z betonu prostého tl. přes 120 do 240 mm třídy C 20/25, , Beton čerstvý obyčejný; C 20/25; prostředí: X0; cement: CEM I; Dmax = 22 mm; S 3 | m3 | 3.2724 |  | 0 |  | 0 |  | 0 | 21 | 0 | 2.525 | 8.26 | 0 | 0 | 801-1 | RTS 24/ I | RTS 23/ I | 2.317 | 7.58 |  | Práce | Běžná |  |  |  | POL1_
|  | (z kameniva) hlazená dřevěným hladítkem | [25 empty] | SPI
|  | Včetně vytvoření dilatačních spár, bez zaplnění. | [25 empty] | POP
|  | Viz výkres číslo D.1.1.b51 - skladba podlah P51+ : (0,15+3,30+0,15)*(0,15+4,44+1,10+0,22+0,15)*0,15 |  | 3.2724 | [23 empty] | VV | 0
SPU
42 | 631319175R00 | Příplatek za stržení povrchu tloušťka mazaniny od 120 mm do 240 mm | m3 | 3.2724 |  | 0 |  | 0 |  | 0 | 21 | 0 | 0 | 0 | 0 | 0 | 801-1 | RTS 24/ I | RTS 23/ I | 0.205 | 0.67 |  | Práce | Běžná |  |  |  | POL1_
|  | spodní vrstvy mazaniny latí před vložením výztuže nebo pletiva pro tloušťku obou vrstev mazaniny | [25 empty] | SPI
|  | Viz výkres číslo D.1.1.b51 - skladba podlah P51+ : (0,15+3,30+0,15)*(0,15+4,44+1,10+0,22+0,15)*0,15 |  | 3.2724 | [23 empty] | VV | 0
SPU
43 | 631361921RT8 | Výztuž mazanin z betonů a z lehkých betonů ze svařovaných sítí průměr drátu 8 mm, velikost oka 100/100 mm | t | 0.03102 |  | 0 |  | 0 |  | 0 | 21 | 0 | 1.0662 | 0.03 | 0 | 0 | 801-1 | RTS 24/ I | RTS 23/ I | 15.231 | 0.47 |  | Práce | Běžná |  |  |  | POL1_
|  | včetně distančních prvků | [25 empty] | SPI
|  | Skladba podlah P51+ : 3,2724*7,90/1000,00 |  | 0.02585 | [23 empty] | VV | 0
|  | Mezisoučet |  | 0.02585 | [23 empty] | VV | 1
|  | Koeficient Ztratné ve výši 20%: 0,20 |  | 0.00517 | [23 empty] | VV | 4
|  | Mezisoučet |  | 0.00517 | [23 empty] | VV | 1
SPU
44 | 631571010R00 | Násyp pod podlahy z kameniva bez dodávky materiálu bez určení tloušťky | m3 | 42.8478 |  | 0 |  | 0 |  | 0 | 21 | 0 | 0 | 0 | 0 | 0 | 801-1 | RTS 24/ I | RTS 23/ I | 1.836 | 78.67 |  | Práce | Běžná |  |  |  | POL1_
|  | pod mazaniny a dlažby, popř. na plochých střechách, vodorovný nebo ve spádu, s udusáním a urovnáním povrchu, | [25 empty] | SPI |  | pod mazaniny a dlažby, popř. na plochých střechách, vodorovný nebo ve spádu, s udusáním a urovnáním povrchu,
|  | Začátek provozního součtu | [25 empty] | VV
|  | Viz výkres číslo D.1.1.b50 : 12,90*5,96 |  | 76.884 | [23 empty] | VV | 2
|  | Mezisoučet |  | 76.884 | [23 empty] | VV | 3
|  | Konec provozního součtu | [25 empty] | VV
|  | Tloušťka substrátu je 65-80 mm : 591,00470*(0,065+0,080)/2 |  | 42.8478 | [23 empty] | VV | 0
|  | Mezisoučet |  | 42.8478 | [23 empty] | VV | 1
SPU
45 | 10371505R | substrát pro zakládání střešních zahrad a vegetačních střech s výškou vegetačního substrátu od 60 do 200 mm; balení balení po 2 m3 | m3 | 53.3086 |  | 0 |  | 0 |  | 0 | 21 | 0 | 0.35 | 18.66 | 0 | 0 | SPCM | RTS 23/ I | RTS 23/ I | 0 | 0 |  | Specifikace | Běžná |  |  |  | POL3_
|  | Začátek provozního součtu | [25 empty] | VV
|  | Viz výkres číslo D.1.1.b13 : 12,90*5,96 |  | 76.884 | [23 empty] | VV | 2
|  | Mezisoučet |  | 76.884 | [23 empty] | VV | 3
|  | Konec provozního součtu | [25 empty] | VV
|  | Tloušťka substrátu je 82 mm : 591,00470*0,082 |  | 48.4624 | [23 empty] | VV | 0
|  | Mezisoučet |  | 48.4624 | [23 empty] | VV | 1
|  | Koeficient Ztratné ve výši 10%: 0,10 |  | 4.8462 | [23 empty] | VV | 4
|  | Mezisoučet |  | 4.8462 | [23 empty] | VV | 1
SPU
Díl: | 94 | Lešení a stavební výtahy |  |  |  | 0 |  | 0 |  | 0 |  | 0 |  | 0.15 |  | 0 |  |  |  |  | 19.82 | [6 empty] | DIL
46 | 941955002R00 | Lešení lehké pracovní pomocné pomocné, o výšce lešeňové podlahy přes 1,2 do 1,9 m | m2 | 92.612 |  | 0 |  | 0 |  | 0 | 21 | 0 | 0.00158 | 0.15 | 0 | 0 | 800-3 | RTS 24/ I | RTS 23/ I | 0.214 | 19.82 |  | Práce | Běžná |  |  |  | POL1_
|  | Viz výkres číslo D.1.1.b13 : 13,70*6,76 |  | 92.612 | [23 empty] | VV | 0
SPU
Díl: | 99 | Staveništní přesun hmot |  |  |  | 0 |  | 0 |  | 0 |  | 0 |  | 0 |  | 0 |  |  |  |  | 152.64 | [6 empty] | DIL
47 | 998011001R00 | Přesun hmot pro budovy s nosnou konstrukcí zděnou výšky do 6 m | t | 179.155 |  | 0 |  | 0 |  | 0 | 21 | 0 | 0 | 0 | 0 | 0 | 801-1 | RTS 24/ I | RTS 23/ I | 0.852 | 152.64 |  | Přesun hmot | Běžná |  |  |  | POL7_
|  | přesun hmot pro budovy občanské výstavby (JKSO 801), budovy pro bydlení (JKSO 803) budovy pro výrobu a služby (JKSO 812) s nosnou svislou konstrukcí zděnou z cihel nebo tvárnic nebo kovovou | [25 empty] | SPI |  | přesun hmot pro budovy občanské výstavby (JKSO 801), budovy pro bydlení (JKSO 803) budovy pro výrobu a služby (JKSO 812) s nosnou svislou konstrukcí zděnou z cihel nebo tvárnic nebo kovovou
SPU
Díl: | 711 | Izolace proti vodě |  |  |  | 0 |  | 0 |  | 0 |  | 0 |  | 0.29 |  | 0 |  |  |  |  | 12.17 | [6 empty] | DIL
48 | 711111006RZ3 | Provedení izolace proti zemní vlhkosti natěradly za studena na ploše vodorovné asfaltovou penetrační suspenzí, včetně dodávky emulze 0,3 kg/m2, Hmota nátěrová asfaltová; typ: penetrace; funkce: zpevnění povrchu; vrstva: podkladní; exteriér; podklad: kov, beton, keramika, minerální; barva: h... | m2 | 19.008 |  | 0 |  | 0 |  | 0 | 21 | 0 | 0.00033 | 0.01 | 0 | 0 | 800-711 | RTS 23/ I | RTS 23/ I | 0.0275 | 0.52 |  | Práce | Běžná |  |  |  | POL1_
|  | Viz výkres číslo D.1.1.b13 : 3,30*(1,77+1,08+2,91) |  | 19.008 | [23 empty] | VV | 0
SPU
49 | 711112006RZ4 | Provedení izolace proti zemní vlhkosti natěradly za studena na ploše svislé, včetně pomocného lešení o výšce podlahy do 1900 mm a pro zatížení do 1,5 kPa. asfaltovou penetrační emulzí, včetně dodávky emulze 0,4 kg/m2, Hmota nátěrová asfaltová; typ: penetrace; funkce: zpevnění povrchu; vrstva: podkladní; exteriér; podklad: kov, beton, keramika, minerální; barva: h... | m2 | 5.016 |  | 0 |  | 0 |  | 0 | 21 | 0 | 0.00064 | 0 | 0 | 0 | 800-711 | RTS 23/ I | RTS 23/ I | 0.049 | 0.25 |  | Práce | Běžná |  |  |  | POL1_
|  | Viz výkres číslo D.1.1.b13 : (3,30+1,77+1,08+2,91)*2*0,30 |  | 5.436 | [23 empty] | VV | 0
|  | -1,00*0,20 |  | -0.2 | [23 empty] | VV | 0
|  | -1,10*0,20 |  | -0.22 | [23 empty] | VV | 0
SPU
50 | 711141559RY1 | Provedení izolace proti zemní vlhkosti pásy přitavením vodorovná, 1 vrstva, s dodávkou izolačního pásu se skleněnou nebo polyesterovou vložkou, s minerálním posypem | m2 | 19.008 |  | 0 |  | 0 |  | 0 | 21 | 0 | 0.0057 | 0.11 | 0 | 0 | 800-711 | RTS 24/ I | RTS 23/ I | 0.22991 | 4.37 |  | Práce | Běžná |  |  |  | POL1_
|  | Provedení očištění povrchu a natavení jedné vrstvy modifikovaného asfaltového pásu včetně dodávky materiálů. | [25 empty] | POP |  | Provedení očištění povrchu a natavení jedné vrstvy modifikovaného asfaltového pásu včetně dodávky materiálů.
|  | Viz výkres číslo D.1.1.b13 : 3,30*(1,77+1,08+2,91) |  | 19.008 | [23 empty] | VV | 0
SPU
51 | 711141559RY2 | Provedení izolace proti zemní vlhkosti pásy přitavením vodorovná, 1 vrstva, s dodávkou izolačního pásu se skleněnou nebo polyesterovou vložkou, s minerálním posypem | m2 | 19.008 |  | 0 |  | 0 |  | 0 | 21 | 0 | 0.00559 | 0.11 | 0 | 0 | 800-711 | RTS 24/ I | RTS 23/ I | 0.22991 | 4.37 |  | Práce | Běžná |  |  |  | POL1_
|  | Provedení očištění povrchu a natavení jedné vrstvy modifikovaného asfaltového pásu včetně dodávky materiálů. | [25 empty] | POP |  | Provedení očištění povrchu a natavení jedné vrstvy modifikovaného asfaltového pásu včetně dodávky materiálů.
|  | Viz výkres číslo D.1.1.b13 : 3,30*(1,77+1,08+2,91) |  | 19.008 | [23 empty] | VV | 0
SPU
52 | 711142559RY1 | Provedení izolace proti zemní vlhkosti pásy přitavením svislá, 1 vrstva, s dodávkou izolačního pásu se skleněnou nebo polyesterovou vložkou, s minerálním posypem | m2 | 5.016 |  | 0 |  | 0 |  | 0 | 21 | 0 | 0.0061 | 0.03 | 0 | 0 | 800-711 | RTS 24/ I | RTS 23/ I | 0.266 | 1.33 |  | Práce | Běžná |  |  |  | POL1_
|  | Viz výkres číslo D.1.1.b13 : (3,30+1,77+1,08+2,91)*2*0,30 |  | 5.436 | [23 empty] | VV | 0
|  | -1,00*0,20 |  | -0.2 | [23 empty] | VV | 0
|  | -1,10*0,20 |  | -0.22 | [23 empty] | VV | 0
SPU
53 | 711142559RY2 | Provedení izolace proti zemní vlhkosti pásy přitavením svislá, 1 vrstva, s dodávkou izolačního pásu se skleněnou nebo polyesterovou vložkou, s minerálním posypem | m2 | 5.016 |  | 0 |  | 0 |  | 0 | 21 | 0 | 0.00598 | 0.03 | 0 | 0 | 800-711 | RTS 24/ I | RTS 23/ I | 0.266 | 1.33 |  | Práce | Běžná |  |  |  | POL1_
|  | Viz výkres číslo D.1.1.b13 : (3,30+1,77+1,08+2,91)*2*0,30 |  | 5.436 | [23 empty] | VV | 0
|  | -1,00*0,20 |  | -0.2 | [23 empty] | VV | 0
|  | -1,10*0,20 |  | -0.22 | [23 empty] | VV | 0
SPU
Díl: | 721 | Vnitřní kanalizace |  |  |  | 0 |  | 0 |  | 0 |  | 0 |  | 0 |  | 0 |  |  |  |  | 0 | [6 empty] | DIL
54 | 721001 | Odpadní plasty - hrdlové typ KG - do země včetně spojovacího materiálu - montáž | m | 15 |  | 0 |  | 0 |  | 0 | 21 | 0 | 0 | 0 | 0 | 0 |  | Vlastní | Kalkul | 0 | 0 |  | Práce | Běžná |  |  |  | POL1_
|  | pískového podsypu, štěrkopískového obsypu, DN 110 : 15,00 |  | 15 | [23 empty] | VV | 0
SPU
55 | 721002 | Odpadní plasty - hrdlové typ KG - do země včetně spojovacího materiálu - dodávka | m | 15 |  | 0 |  | 0 |  | 0 | 21 | 0 | 0 | 0 | 0 | 0 |  | Vlastní | Kalkul | 0 | 0 |  | Specifikace | Běžná |  |  |  | POL3_
|  | pískového podsypu, štěrkopískového obsypu, DN 110 : 15,00 |  | 15 | [23 empty] | VV | 0
SPU
Díl: | 711 | Izolace proti vodě |  |  |  | 0 |  | 0 |  | 0 |  | 0 |  | 0.02 |  | 0 |  |  |  |  | 7.3 | [6 empty] | DIL
56 | 711212101T00 | Nátěr nesavých podkladů - materiál ve specifikaci | m2 | 76.884 |  | 0 |  | 0 |  | 0 | 21 | 0 | 0.00032 | 0.02 | 0 | 0 |  | Vlastní | Kalkul | 0.095 | 7.3 |  | Práce | Běžná |  |  |  | POL1_
|  | Viz výkres číslo D.1.1.b13 : 12,90*5,96 |  | 76.884 | [23 empty] | VV | 0
SPU
57 | 998711201R00 | Přesun hmot pro izolace proti vodě svisle do 6 m | % |  |  | 0 |  | 0 |  | 0 | 21 | 0 | 0 | 0 | 0 | 0 | 800-711 | RTS 24/ I | RTS 23/ I | 0 | 0 |  | Přesun hmot | Běžná |  |  |  | POL7_
|  | 50 m vodorovně měřeno od těžiště půdorysné plochy skládky do těžiště půdorysné plochy objektu | [25 empty] | SPI
SPU
Díl: | 712 | Povlakové krytiny |  |  |  | 0 |  | 0 |  | 0 |  | 0 |  | 0.05 |  | 0 |  |  |  |  | 22.3 | [6 empty] | DIL
58 | 712801001R00 | Hydroakumul. vrstva pro zelené střechy fólií nopkovou střešní hydroizolační , Fólie hydroizolační polymerní pro střechy | m2 | 76.884 |  | 0 |  | 0 |  | 0 | 21 | 0 | 0.00071 | 0.05 | 0 | 0 | 800-711 | RTS 23/ II | RTS 23/ I | 0.29 | 22.3 |  | Práce | Běžná |  |  |  | POL1_
|  | Nařezání pásů na potřebný tvar, položení fólie a přelepení spojů bez dodávky pásů. | [25 empty] | POP
|  | Viz výkres číslo D.1.1.b50 : 12,90*5,96 |  | 76.884 | [23 empty] | VV | 0
SPU
Díl: | 713 | Izolace tepelné |  |  |  | 0 |  | 0 |  | 0 |  | 0 |  | 0 |  | 0 |  |  |  |  | 1.06 | [6 empty] | DIL
59 | 713191100RT9 | Izolace tepelné běžných konstrukcí - doplňky položení separační fólie, včetně dodávky PE fólie | m2 | 15.0792 |  | 0 |  | 0 |  | 0 | 21 | 0 | 1e-05 | 0 | 0 | 0 | 800-713 | RTS 24/ I | RTS 23/ I | 0.07 | 1.06 |  | Práce | Běžná |  |  |  | POL1_
|  | Viz výkres číslo D.1.1.b50 - m.č.A.02 : 2,86*2,00 |  | 5.72 | [23 empty] | VV | 0
|  | 1,10*0,20 |  | 0.22 | [23 empty] | VV | 0
|  | Viz výkres číslo D.1.1.b50 - m.č.A.03 : 2,86*3,12 |  | 8.9232 | [23 empty] | VV | 0
|  | 1,08*0,20 |  | 0.216 | [23 empty] | VV | 0
SPU
60 | 998713201R00 | Přesun hmot pro izolace tepelné v objektech výšky do 6 m | % |  |  | 0 |  | 0 |  | 0 | 21 | 0 | 0 | 0 | 0 | 0 | 800-713 | RTS 24/ I | RTS 23/ I | 0 | 0 |  | Přesun hmot | Běžná |  |  |  | POL7_
|  | 50 m vodorovně | [25 empty] | SPI
SPU
Díl: | 771 | Podlahy z dlaždic a obklady |  |  |  | 0 |  | 0 |  | 0 |  | 0 |  | 0.35 |  | 0 |  |  |  |  | 8.35 | [6 empty] | DIL
61 | 771101210RT1 | Příprava podkladu pod dlažby penetrace podkladu pod dlažby | m2 | 15.0432 |  | 0 |  | 0 |  | 0 | 21 | 0 | 0.00021 | 0 | 0 | 0 | 800-771 | RTS 24/ I | RTS 23/ I | 0.05 | 0.75 |  | Práce | Běžná |  |  |  | POL1_
|  | Viz výkres číslo D.1.1.b50 : 2,86*2,00 |  | 5.72 | [23 empty] | VV | 0
|  | 1,00*0,20 |  | 0.2 | [23 empty] | VV | 0
|  | 2,86*3,12 |  | 8.9232 | [23 empty] | VV | 0
|  | 1,00*0,20 |  | 0.2 | [23 empty] | VV | 0
SPU
62 | 771475014R00 | Montáž soklíků z dlaždic keramických výšky 100 mm, soklíků vodorovných, kladených do flexibilního tmele | m | 19.5 |  | 0 |  | 0 |  | 0 | 21 | 0 | 0.00032 | 0.01 | 0 | 0 | 800-771 | RTS 24/ I | RTS 23/ I | 0.236 | 4.6 |  | Práce | Běžná |  |  |  | POL1_
|  | Viz výkres číslo D.1.1.b50 : (2,86+2,00)*2 |  | 9.72 | [23 empty] | VV | 0
|  | -1,10 |  | -1.1 | [23 empty] | VV | 0
|  | (2,86+3,12)*2 |  | 11.96 | [23 empty] | VV | 0
|  | -1,08 |  | -1.08 | [23 empty] | VV | 0
SPU
63 | 771479001R00 | Řezání dlaždic pro soklíky | m | 19.5 |  | 0 |  | 0 |  | 0 | 21 | 0 | 0 | 0 | 0 | 0 | 800-771 | RTS 24/ I | RTS 23/ I | 0.154 | 3 |  | Práce | Běžná |  |  |  | POL1_
|  | Viz výkres číslo D.1.1.b13 : (2,86+2,00)*2 |  | 9.72 | [23 empty] | VV | 0
|  | -1,10 |  | -1.1 | [23 empty] | VV | 0
|  | (2,86+3,12)*2 |  | 11.96 | [23 empty] | VV | 0
|  | -1,08 |  | -1.08 | [23 empty] | VV | 0
SPU
64 | 597623142T | Dlaždice 30x30 Color Two šedá mat, Dlažba keramická dle výběru investora | m2 | 18.7123 |  | 0 |  | 0 |  | 0 | 21 | 0 | 0.018 | 0.34 | 0 | 0 |  | Vlastní | Kalkul | 0 | 0 |  | Specifikace | Běžná |  |  |  | POL3_
|  | Viz výkres číslo D.1.1.b13 - soklík : (2,86+2,00)*2*0,10 |  | 0.972 | [23 empty] | VV | 0
|  | -1,00*0,10 |  | -0.1 | [23 empty] | VV | 0
|  | (2,86+3,12)*2*0,10 |  | 1.196 | [23 empty] | VV | 0
|  | -1,00*0,10 |  | -0.1 | [23 empty] | VV | 0
|  | Mezisoučet |  | 1.968 | [23 empty] | VV | 1
|  | Koeficient Ztratné ve výši 10%: 0,10 |  | 0.1968 | [23 empty] | VV | 4
|  | Mezisoučet |  | 0.1968 | [23 empty] | VV | 1
|  | Viz výkres číslo D.1.1.b13 - podlaha : 2,86*2,00 |  | 5.72 | [23 empty] | VV | 0
|  | 1,00*0,20 |  | 0.2 | [23 empty] | VV | 0
|  | 2,86*3,12 |  | 8.9232 | [23 empty] | VV | 0
|  | 1,00*0,20 |  | 0.2 | [23 empty] | VV | 0
|  | Mezisoučet |  | 15.0432 | [23 empty] | VV | 1
|  | Koeficient Ztratné ve výši 10%: 0,10 |  | 1.5043 | [23 empty] | VV | 4
|  | Mezisoučet |  | 1.5043 | [23 empty] | VV | 1
SPU
65 | R_771001 | Slinutá rektifikovaná keramika - barva antracitová 60x60 cm | m2 | 18.7321 |  | 0 |  | 0 |  | 0 | 21 | 0 | 0 | 0 | 0 | 0 |  | Vlastní | Kalkul | 0 | 0 |  | Specifikace | Běžná |  |  |  | POL3_
|  | Viz výkres číslo D.1.1.b50 : 2,86*2,00 |  | 5.72 | [23 empty] | VV | 0
|  | 1,10*0,20 |  | 0.22 | [23 empty] | VV | 0
|  | 2,86*3,12 |  | 8.9232 | [23 empty] | VV | 0
|  | 1,08*0,20 |  | 0.216 | [23 empty] | VV | 0
|  | Mezisoučet |  | 15.0792 | [23 empty] | VV | 1
|  | Koeficient Ztratné ve výši 10%: 0,10 |  | 1.5079 | [23 empty] | VV | 4
|  | Mezisoučet |  | 1.5079 | [23 empty] | VV | 1
|  | Viz výkres číslo D.1.1.b50 : (2,86+2,00)*2*0,10 |  | 0.972 | [23 empty] | VV | 0
|  | -1,10*0,10 |  | -0.11 | [23 empty] | VV | 0
|  | (2,86+3,12)*2*0,10 |  | 1.196 | [23 empty] | VV | 0
|  | -1,08*0,10 |  | -0.108 | [23 empty] | VV | 0
|  | Mezisoučet |  | 1.95 | [23 empty] | VV | 1
|  | Koeficient Ztratné ve výši 10%: 0,10 |  | 0.195 | [23 empty] | VV | 4
|  | Mezisoučet |  | 0.195 | [23 empty] | VV | 1
SPU
Díl: | 781 | Obklady keramické |  |  |  | 0 |  | 0 |  | 0 |  | 0 |  | 0.11 |  | 0 |  |  |  |  | 28.4 | [6 empty] | DIL
66 | 781101210RT1 | Příprava podkladu pod obklady penetrace podkladu pod obklady | m2 | 21.228 |  | 0 |  | 0 |  | 0 | 21 | 0 | 0.00016 | 0 | 0 | 0 | 800-771 | RTS 24/ I | RTS 23/ I | 0.05 | 1.06 |  | Práce | Běžná |  |  |  | POL1_
|  | včetně dodávky materiálu. | [25 empty] | POP
|  | Viz výkres číslo D.1.1.b50 : | [25 empty] | VV | 0
|  | m.č.A02 : (2,86+2,00)*2*2,40 |  | 23.328 | [23 empty] | VV | 0
|  | -1,00*2,10 |  | -2.1 | [23 empty] | VV | 0
SPU
67 | 781475120R00 | Montáž obkladů vnitřních z dlaždic keramických kladených do tmele 300 x 600 mm, , kladených do flexibilního tmele | m2 | 21.228 |  | 0 |  | 0 |  | 0 | 21 | 0 | 0.00535 | 0.11 | 0 | 0 | 800-771 | RTS 24/ I | RTS 23/ I | 1.288 | 27.34 |  | Práce | Běžná |  |  |  | POL1_
|  | Viz výkres číslo D.1.1.b50 : | [25 empty] | VV | 0
|  | m.č.A02 : (2,86+2,00)*2*2,40 |  | 23.328 | [23 empty] | VV | 0
|  | -1,00*2,10 |  | -2.1 | [23 empty] | VV | 0
SPU
68 | R_781003 | Slinutá, rektifikovaná keramika, A,B - barva hnědošedá - 600x300 mm | m2 | 23.3508 |  | 0 |  | 0 |  | 0 | 21 | 0 | 0 | 0 | 0 | 0 |  | Vlastní | Indiv | 0 | 0 |  | Specifikace | Běžná |  |  |  | POL3_
|  | Viz výkres číslo D.1.1.b50 : | [25 empty] | VV | 0
|  | m.č.A02 : (2,86+2,00)*2*2,40 |  | 23.328 | [23 empty] | VV | 0
|  | -1,00*2,10 |  | -2.1 | [23 empty] | VV | 0
|  | Mezisoučet |  | 21.228 | [23 empty] | VV | 1
|  | Koeficient Ztratné ve výši 10%: 0,10 |  | 2.1228 | [23 empty] | VV | 4
|  | Mezisoučet |  | 2.1228 | [23 empty] | VV | 1
SPU
Díl: | 771 | Podlahy z dlaždic a obklady |  |  |  | 0 |  | 0 |  | 0 |  | 0 |  | 0.02 |  | 0 |  |  |  |  | 23.01 | [6 empty] | DIL
69 | 771101141R00 | Příprava podkladu před kladením dlažeb hydroizolační stěrka jednovrstvá | m2 | 15.0792 |  | 0 |  | 0 |  | 0 | 21 | 0 | 0 | 0 | 0 | 0 | 800-771 | RTS 24/ I | RTS 23/ I | 0.25 | 3.77 |  | Práce | Běžná |  |  |  | POL1_
|  | Viz výkres číslo D.1.1.b50 : 2,86*2,00 |  | 5.72 | [23 empty] | VV | 0
|  | 1,10*0,20 |  | 0.22 | [23 empty] | VV | 0
|  | 2,86*3,12 |  | 8.9232 | [23 empty] | VV | 0
|  | 1,08*0,20 |  | 0.216 | [23 empty] | VV | 0
SPU
70 | 23521589.AR | hmota nátěrová izolační syntetická disperze; proti vodě; překlenutí trhlin do 1,00 mm; pro interiér; podklad sádra, dřevo, sádrokarton, pórobeton | kg | 23.7497 |  | 0 |  | 0 |  | 0 | 21 | 0 | 0.001 | 0.02 | 0 | 0 | SPCM | RTS 24/ I | RTS 23/ I | 0 | 0 |  | Specifikace | Běžná |  |  |  | POL3_
|  | Začátek provozního součtu | [25 empty] | VV
|  | Viz výkres číslo D.1.1.b50 : 2,86*2,00 |  | 5.72 | [23 empty] | VV | 2
|  | 1,10*0,20 |  | 0.22 | [23 empty] | VV | 2
|  | 2,86*3,12 |  | 8.9232 | [23 empty] | VV | 2
|  | 1,08*0,20 |  | 0.216 | [23 empty] | VV | 2
|  | Mezisoučet |  | 15.0792 | [23 empty] | VV | 3
|  | Konec provozního součtu | [25 empty] | VV
|  | Spotřeba materiálu na 1m2 je 1,50 kg : 15,07920*1,50 |  | 22.6188 | [23 empty] | VV | 0
|  | Mezisoučet |  | 22.6188 | [23 empty] | VV | 1
|  | Koeficient Ztratné ve výši 5%: 0,05 |  | 1.1309 | [23 empty] | VV | 4
|  | Mezisoučet |  | 1.1309 | [23 empty] | VV | 1
SPU
71 | 28355125.AR | páska těsnicí PE; š = 120,0 mm; l = 50,000 m; funkce vodotěsnost; těsnění spár | m | 20.475 |  | 0 |  | 0 |  | 0 | 21 | 0 | 2e-05 | 0 | 0 | 0 | SPCM | RTS 24/ I | RTS 23/ I | 0 | 0 |  | Specifikace | Běžná |  |  |  | POL3_
|  | Viz výkres číslo D.1.1.b50 : (2,86+2,00)*2 |  | 9.72 | [23 empty] | VV | 0
|  | -1,10 |  | -1.1 | [23 empty] | VV | 0
|  | (2,86+3,12)*2 |  | 11.96 | [23 empty] | VV | 0
|  | -1,08 |  | -1.08 | [23 empty] | VV | 0
|  | Mezisoučet |  | 19.5 | [23 empty] | VV | 1
|  | Koeficient Ztratné ve výši 5%: 0,05 |  | 0.975 | [23 empty] | VV | 4
|  | Mezisoučet |  | 0.975 | [23 empty] | VV | 1
SPU
72 | 771101101R00 | Příprava podkladu pod dlažby vysávání podkladů pod keramickou dlažbu průmyslovým vysavačem | m2 | 15.0792 |  | 0 |  | 0 |  | 0 | 21 | 0 | 0 | 0 | 0 | 0 | 800-771 | RTS 24/ I | RTS 23/ I | 0.016 | 0.24 |  | Práce | Běžná |  |  |  | POL1_
|  | Viz výkres číslo D.1.1.b50 : 2,86*2,00 |  | 5.72 | [23 empty] | VV | 0
|  | 1,10*0,20 |  | 0.22 | [23 empty] | VV | 0
|  | 2,86*3,12 |  | 8.9232 | [23 empty] | VV | 0
|  | 1,08*0,20 |  | 0.216 | [23 empty] | VV | 0
SPU
73 | 771212117R00 | Kladení dlažby keramické do tmele velikosti do 600 x 600 m | m2 | 15.0792 |  | 0 |  | 0 |  | 0 | 21 | 0 | 0 | 0 | 0 | 0 | 800-771 | RTS 24/ I | RTS 23/ I | 1.26 | 19 |  | Práce | Běžná |  |  |  | POL1_
|  | do tmele, rovnoběžně se stěnou, bez skládání složitých vzorů a tvarů. | [25 empty] | SPI
|  | Viz výkres číslo D.1.1.b50 : 2,86*2,00 |  | 5.72 | [23 empty] | VV | 0
|  | 1,10*0,20 |  | 0.22 | [23 empty] | VV | 0
|  | 2,86*3,12 |  | 8.9232 | [23 empty] | VV | 0
|  | 1,08*0,20 |  | 0.216 | [23 empty] | VV | 0
SPU
74 | 998771201R00 | Přesun hmot pro podlahy z dlaždic v objektech výšky do 6 m | % |  |  | 0 |  | 0 |  | 0 | 21 | 0 | 0 | 0 | 0 | 0 | 800-771 | RTS 24/ I | RTS 23/ I | 0 | 0 |  | Přesun hmot | Běžná |  |  |  | POL7_
|  | 50 m vodorovně | [25 empty] | SPI
SPU
Díl: | 1 | Zemní práce |  |  |  | 0 |  | 0 |  | 0 |  | 0 |  | 2.42 |  | 0 |  |  |  |  | 10.76 | [6 empty] | DIL
75 | 180407111RT1 | Položení travního koberce se zalitím koberce po položení , bez dodávky koberce | m2 | 76.884 |  | 0 |  | 0 |  | 0 | 21 | 0 | 0 | 0 | 0 | 0 | 823-1 | RTS 24/ I | RTS 23/ I | 0.14 | 10.76 |  | Práce | Běžná |  |  |  | POL1_
|  | Viz v.č.D.1.1.b50 : 12,90*5,96 |  | 76.884 | [23 empty] | VV | 0
SPU
76 | 00590022R | travní koberec š = 100,0 cm; l = 100,0 cm; složení rozchodník na PA podložce | kus | 80.7282 |  | 0 |  | 0 |  | 0 | 21 | 0 | 0.03 | 2.42 | 0 | 0 | SPCM | RTS 23/ I | RTS 23/ I | 0 | 0 |  | Specifikace | Běžná |  |  |  | POL3_
|  | Viz v.č.D.1.1.b50 : 12,90*5,96 |  | 76.884 | [23 empty] | VV | 0
|  | Mezisoučet |  | 76.884 | [23 empty] | VV | 1
|  | Koeficient Ztratné ve výši 5%: 0,05 |  | 3.8442 | [23 empty] | VV | 4
|  | Mezisoučet |  | 3.8442 | [23 empty] | VV | 1
SPU
Díl: | 63 | Podlahy a podlahové konstrukce |  |  |  | 0 |  | 0 |  | 0 |  | 0 |  | 2.01 |  | 0 |  |  |  |  | 0 | [6 empty] | DIL
77 | 631571010R00 | Násyp pod podlahy z kameniva bez dodávky materiálu bez určení tloušťky | m3 | 5.5741 |  | 0 |  | 0 |  | 0 | 21 | 0 | 0 | 0 | 0 | 0 | 801-1 | RTS 24/ I | RTS 23/ I | 0 | 0 |  | R-položka | Běžná |  |  |  | POL12_0
|  | pod mazaniny a dlažby, popř. na plochých střechách, vodorovný nebo ve spádu, s udusáním a urovnáním povrchu, | [25 empty] | SPI |  | pod mazaniny a dlažby, popř. na plochých střechách, vodorovný nebo ve spádu, s udusáním a urovnáním povrchu,
|  | Viz v.č.D.1.1.b50, : | [25 empty] | VV | 0
|  | skladby střešních plášťů S51 : 12,90*5,96*(0,065+0,08)/2 |  | 5.5741 | [23 empty] | VV | 0
SPU
78 | 10371505R | substrát pro zakládání střešních zahrad a vegetačních střech s výškou vegetačního substrátu od 60 do 200 mm; balení balení po 2 m3 | m3 | 5.7413 |  | 0 |  | 0 |  | 0 | 21 | 0 | 0.35 | 2.01 | 0 | 0 |  | RTS 23/ I | RTS 23/ I | 0 | 0 |  | R-položka | Běžná |  |  |  | POL12_0
|  | Viz v.č.D.1.1.b50, : | [25 empty] | VV | 0
|  | skladby střešních plášťů S51 : 12,90*5,96*(0,065+0,08)/2 |  | 5.5741 | [23 empty] | VV | 0
|  | Mezisoučet |  | 5.5741 | [23 empty] | VV | 1
|  | Koeficient Ztratné ve výši 3%: 0,03 |  | 0.16722 | [23 empty] | VV | 4
|  | Mezisoučet |  | 0.16722 | [23 empty] | VV | 1
SPU
Díl: | 712 | Povlakové krytiny |  |  |  | 0 |  | 0 |  | 0 |  | 0 |  | 0.13 |  | 0 |  |  |  |  | 0 | [6 empty] | DIL
79 | 27244150.AR | fólie izolační střešní hydroizolační; tloušťka 1,14 mm; plošná hmotnost 1 400 g/m2; pryž, EPDM; µ = 20000,0 | m2 | 92.612 |  | 0 |  | 0 |  | 0 | 21 | 0 | 0.0014 | 0.13 | 0 | 0 | SPCM | RTS 24/ I | RTS 23/ I | 0 | 0 |  | Specifikace | Běžná |  |  |  | POL3_
|  | Viz výkres číslo D.1.1.b50 : 13,70*6,76 |  | 92.612 | [23 empty] | VV | 0
SPU
80 | R_712001 | Ochranná a vodoakumulační rohož PP/PES/Acryl recyklát 300g/m2 | m2 | 92.612 |  | 0 |  | 0 |  | 0 | 21 | 0 | 0 | 0 | 0 | 0 |  | Vlastní | Kalkul | 0 | 0 |  | Specifikace | Běžná |  |  |  | POL3_
|  | Viz výkres číslo D.1.1.b50 : 13,70*6,76 |  | 92.612 | [23 empty] | VV | 0
SPU
81 | R_712002 | Filtrační textilie PP, gramáž 105 g/m2 | m2 | 92.612 |  | 0 |  | 0 |  | 0 | 21 | 0 | 0 | 0 | 0 | 0 |  | Vlastní | Kalkul | 0 | 0 |  | Specifikace | Běžná |  |  |  | POL3_
|  | Viz výkres číslo D.1.1.b50 : 13,70*6,76 |  | 92.612 | [23 empty] | VV | 0
SPU
82 | 998712201R00 | Přesun hmot pro povlakové krytiny v objektech výšky do 6 m | % |  |  | 0 |  | 0 |  | 0 | 21 | 0 | 0 | 0 | 0 | 0 | 800-711 | RTS 24/ I | RTS 22/ II | 0 | 0 |  | Přesun hmot | Běžná |  |  |  | POL7_
|  | 50 m vodorovně | [25 empty] | SPI
SPU
Díl: | 721 | Vnitřní kanalizace |  |  |  | 0 |  | 0 |  | 0 |  | 0 |  | 0 |  | 0 |  |  |  |  | 0 | [6 empty] | DIL
83 | 721003 | Připojovací potrubí standardu HT - DN 50 - montáž | m | 2 |  | 0 |  | 0 |  | 0 | 21 | 0 | 0 | 0 | 0 | 0 |  | Vlastní | Kalkul | 0 | 0 |  | Práce | Běžná |  |  |  | POL1_
|  | Hrdlové standardní výrobek, včetně tvarovek, kotvících prvků, objímek : 2,00 |  | 2 | [23 empty] | VV | 0
SPU
84 | 721004 | Připojovací potrubí standardu HT - DN 50 - dodávka | m | 2 |  | 0 |  | 0 |  | 0 | 21 | 0 | 0 | 0 | 0 | 0 |  | Vlastní | Kalkul | 0 | 0 |  | Specifikace | Běžná |  |  |  | POL3_
|  | Hrdlové standardní výrobek, včetně tvarovek, kotvících prvků, objímek : 2,00 |  | 2 | [23 empty] | VV | 0
SPU
85 | 721005 | DTTO - standardní obecné hrdlové HT DN75 - montáž | m | 4 |  | 0 |  | 0 |  | 0 | 21 | 0 | 0 | 0 | 0 | 0 |  | Vlastní | Kalkul | 0 | 0 |  | Práce | Běžná |  |  |  | POL1_
|  | Hrdlové standardní výrobek, včetně tvarovek, kotvících prvků, objímek : 4,00 |  | 4 | [23 empty] | VV | 0
SPU
86 | 721006 | DTTO - standardní obecné hrdlové HT DN75 - dodávka | m | 4 |  | 0 |  | 0 |  | 0 | 21 | 0 | 0 | 0 | 0 | 0 |  | Vlastní | Kalkul | 0 | 0 |  | Specifikace | Běžná |  |  |  | POL3_
|  | Hrdlové standardní výrobek, včetně tvarovek, kotvících prvků, objímek : 4,00 |  | 4 | [23 empty] | VV | 0
SPU
87 | 721007 | Ventilační hlavice typové plast standardu HL807 - montáž | soubor | 1 |  | 0 |  | 0 |  | 0 | 21 | 0 | 0 | 0 | 0 | 0 |  | Vlastní | Kalkul | 0 | 0 |  | Práce | Běžná |  |  |  | POL1_
|  | kompletní sestava vč.kotvících prvků a spojení s izolac : 1,00 |  | 1 | [23 empty] | VV | 0
SPU
88 | 721008 | Ventilační hlavice typové plast standardu HL807 - dodávka | soubor | 1 |  | 0 |  | 0 |  | 0 | 21 | 0 | 0 | 0 | 0 | 0 |  | Vlastní | Kalkul | 0 | 0 |  | Specifikace | Běžná |  |  |  | POL3_
|  | kompletní sestava vč.kotvících prvků a spojení s izolac : 1,00 |  | 1 | [23 empty] | VV | 0
SPU
89 | 998721201R00 | Přesun hmot pro vnitřní kanalizaci v objektech výšky do 6 m | % |  |  | 0 |  | 0 |  | 0 | 21 | 0 | 0 | 0 | 0 | 0 | 800-721 | RTS 24/ I | RTS 23/ I | 0 | 0 |  | Přesun hmot | Běžná |  |  |  | POL7_
|  | 50 m vodorovně, měřeno od těžiště půdorysné plochy skládky do těžiště půdorysné plochy objektu | [25 empty] | SPI
SPU
Díl: | 722 | Vnitřní vodovod |  |  |  | 0 |  | 0 |  | 0 |  | 0 |  | 0 |  | 0 |  |  |  |  | 0 | [6 empty] | DIL
90 | 722001 | Plastový systém lisovaný vč.tvarovek, fitinek, spojek a propoj.prvků DN 15 vnitřní - montáž | m | 5 |  | 0 |  | 0 |  | 0 | 21 | 0 | 0 | 0 | 0 | 0 |  | Vlastní | Kalkul | 0 | 0 |  | Práce | Běžná |  |  |  | POL1_
|  | 5,00 |  | 5 | [23 empty] | VV | 0
SPU
91 | 722002 | Plastový systém lisovaný vč.tvarovek, fitinek, spojek a propoj.prvků DN 15 vnitřní - dodávka | m | 5 |  | 0 |  | 0 |  | 0 | 21 | 0 | 0 | 0 | 0 | 0 |  | Vlastní | Kalkul | 0 | 0 |  | Specifikace | Běžná |  |  |  | POL3_
|  | 5,00 |  | 5 | [23 empty] | VV | 0
SPU
92 | 722003 | Plastový systém lisovaný vč.tvarovek, fitinek, spojek a propoj.prvků DN 20 vnitřní - montáž | m | 1 |  | 0 |  | 0 |  | 0 | 21 | 0 | 0 | 0 | 0 | 0 |  | Vlastní | Kalkul | 0 | 0 |  | Práce | Běžná |  |  |  | POL1_
|  | 1,00 |  | 1 | [23 empty] | VV | 0
SPU
93 | 722004 | Plastový systém lisovaný vč.tvarovek, fitinek, spojek a propoj.prvků DN 20 vnitřní - dodávka | m | 1 |  | 0 |  | 0 |  | 0 | 21 | 0 | 0 | 0 | 0 | 0 |  | Vlastní | Kalkul | 0 | 0 |  | Specifikace | Běžná |  |  |  | POL3_
|  | 1,00 |  | 1 | [23 empty] | VV | 0
SPU
94 | 722005 | Potrubí PE d25 DN 20 vnitřně - přívod pro mlžítko - montáž | m | 12 |  | 0 |  | 0 |  | 0 | 21 | 0 | 0 | 0 | 0 | 0 |  | Vlastní | Kalkul | 0 | 0 |  | Práce | Běžná |  |  |  | POL1_
|  | Potrubí PE HD 100SDR 11 nezámrzná hloubka - otevřený výkop, pískové lože,zpětný zához vytěženou : | [25 empty] | VV | 0
|  | zeminou se zhutněním po vrstvách, úprava povrchů : 12,00 |  | 12 | [23 empty] | VV | 0
SPU
95 | 722006 | Potrubí PE d25 DN 20 vnitřně - přívod pro mlžítko - dodávka | m | 12 |  | 0 |  | 0 |  | 0 | 21 | 0 | 0 | 0 | 0 | 0 |  | Vlastní | Kalkul | 0 | 0 |  | Specifikace | Běžná |  |  |  | POL3_
|  | Potrubí PE HD 100SDR 11 nezámrzná hloubka - otevřený výkop, pískové lože,zpětný zához vytěženou : | [25 empty] | VV | 0
|  | zeminou se zhutněním po vrstvách, úprava povrchů : 12,00 |  | 12 | [23 empty] | VV | 0
SPU
96 | 722007 | Potrubí PE d32 DN 25 vnitřně - přívod pro altán - montáž | m | 8 |  | 0 |  | 0 |  | 0 | 21 | 0 | 0 | 0 | 0 | 0 |  | Vlastní | Kalkul | 0 | 0 |  | Práce | Běžná |  |  |  | POL1_
|  | Potrubí PE HD 100SDR 11 nezámrzná hloubka - otevřený výkop, pískové lože,zpětný zához vytěženou : | [25 empty] | VV | 0
|  | zeminou se zhutněním po vrstvách, úprava povrchů : 8,00 |  | 8 | [23 empty] | VV | 0
SPU
97 | 722008 | Potrubí PE d32 DN 25 vnitřně - přívod pro altán - dodávka | m | 8 |  | 0 |  | 0 |  | 0 | 21 | 0 | 0 | 0 | 0 | 0 |  | Vlastní | Kalkul | 0 | 0 |  | Specifikace | Běžná |  |  |  | POL3_
|  | Potrubí PE HD 100SDR 11 nezámrzná hloubka - otevřený výkop, pískové lože,zpětný zához vytěženou : | [25 empty] | VV | 0
|  | zeminou se zhutněním po vrstvách, úprava povrchů : 8,00 |  | 8 | [23 empty] | VV | 0
SPU
98 | 722009 | Tepelná izolace pro potrubí s uzavřenou strukturou buněk pro potrubí d20 do d25 - montáž | m | 6 |  | 0 |  | 0 |  | 0 | 21 | 0 | 0 | 0 | 0 | 0 |  | Vlastní | Kalkul | 0 | 0 |  | Práce | Běžná |  |  |  | POL1_
|  | v souladu s ustanovením vyhlášky 193/2007 Sb-MPO - komplet.vč.upevňovacích pásků do systému : 6,00 |  | 6 | [23 empty] | VV | 0
SPU
99 | 722010 | Tepelná izolace pro potrubí s uzavřenou strukturou buněk pro potrubí d20 do d25 - dodávka | m | 6 |  | 0 |  | 0 |  | 0 | 21 | 0 | 0 | 0 | 0 | 0 |  | Vlastní | Kalkul | 0 | 0 |  | Specifikace | Běžná |  |  |  | POL3_
|  | v souladu s ustanovením vyhlášky 193/2007 Sb-MPO - komplet.vč.upevňovacích pásků do systému : 6,00 |  | 6 | [23 empty] | VV | 0
SPU
100 | 722011 | Uzavírací armatury - kulové kohouty KK DN 15 - montáž | soubor | 1 |  | 0 |  | 0 |  | 0 | 21 | 0 | 0 | 0 | 0 | 0 |  | Vlastní | Kalkul | 0 | 0 |  | Práce | Běžná |  |  |  | POL1_
|  | kompletní vč.všech protišroubení, podložek, těsnění, plynulé ovládání armatury obsluhou : 1,00 |  | 1 | [23 empty] | VV | 0
SPU
101 | 722012 | Uzavírací armatury - kulové kohouty KK DN 15 - dodávka | soubor | 1 |  | 0 |  | 0 |  | 0 | 21 | 0 | 0 | 0 | 0 | 0 |  | Vlastní | Kalkul | 0 | 0 |  | Specifikace | Běžná |  |  |  | POL3_
|  | kompletní vč.všech protišroubení, podložek, těsnění, plynulé ovládání armatury obsluhou : 1,00 |  | 1 | [23 empty] | VV | 0
SPU
102 | 722013 | Uzavírací armatury - kulové kohouty KK DN 20 - montáž | soubor | 1 |  | 0 |  | 0 |  | 0 | 21 | 0 | 0 | 0 | 0 | 0 |  | Vlastní | Kalkul | 0 | 0 |  | Práce | Běžná |  |  |  | POL1_
|  | kompletní vč.všech protišroubení, podložek, těsnění, plynulé ovládání armatury obsluhou : 1,00 |  | 1 | [23 empty] | VV | 0
SPU
103 | 722014 | Uzavírací armatury - kulové kohouty KK DN 20 - dodávka | soubor | 1 |  | 0 |  | 0 |  | 0 | 21 | 0 | 0 | 0 | 0 | 0 |  | Vlastní | Kalkul | 0 | 0 |  | Specifikace | Běžná |  |  |  | POL3_
|  | kompletní vč.všech protišroubení, podložek, těsnění, plynulé ovládání armatury obsluhou : 1,00 |  | 1 | [23 empty] | VV | 0
SPU
104 | 722015 | Uzavírací armatury - kulové kohouty KK DN 15 elektroventil s časovačem - montáž | soubor | 1 |  | 0 |  | 0 |  | 0 | 21 | 0 | 0 | 0 | 0 | 0 |  | Vlastní | Kalkul | 0 | 0 |  | Práce | Běžná |  |  |  | POL1_
|  | pro obměnu vody v systému - odpouštění přes mlžítko : | [25 empty] | VV | 0
|  | kompletní vč.všech protišroubení, podložek, těsnění, plynulé ovládání armatury obsluhou : 1,00 |  | 1 | [23 empty] | VV | 0
SPU
105 | 722016 | Uzavírací armatury - kulové kohouty KK DN 15 elektroventil s časovačem - dodávka | soubor | 1 |  | 0 |  | 0 |  | 0 | 21 | 0 | 0 | 0 | 0 | 0 |  | Vlastní | Kalkul | 0 | 0 |  | Specifikace | Běžná |  |  |  | POL3_
|  | pro obměnu vody v systému - odpouštění přes mlžítko : | [25 empty] | VV | 0
|  | kompletní vč.všech protišroubení, podložek, těsnění, plynulé ovládání armatury obsluhou : 1,00 |  | 1 | [23 empty] | VV | 0
SPU
106 | 998722201R00 | Přesun hmot pro vnitřní vodovod v objektech výšky do 6 m | % |  |  | 0 |  | 0 |  | 0 | 21 | 0 | 0 | 0 | 0 | 0 | 800-721 | RTS 24/ I | RTS 23/ I | 0 | 0 |  | Přesun hmot | Běžná |  |  |  | POL7_
|  | vodorovně do 50 m | [25 empty] | SPI
SPU
Díl: | 725 | Zařizovací předměty |  |  |  | 0 |  | 0 |  | 0 |  | 0 |  | 0 |  | 0 |  |  |  |  | 0 | [6 empty] | DIL
107 | 725001 | Nerezový dřez do linky spolu se sifonem - montáž | kompl | 1 |  | 0 |  | 0 |  | 0 | 21 | 0 | 0 | 0 | 0 | 0 |  | Vlastní | Kalkul | 0 | 0 |  | Práce | Běžná |  |  |  | POL1_
|  | 1,00 |  | 1 | [23 empty] | VV | 0
SPU
108 | 725002 | Nerezový dřez do linky spolu se sifonem - dodávka | kompl | 1 |  | 0 |  | 0 |  | 0 | 21 | 0 | 0 | 0 | 0 | 0 |  | Vlastní | Kalkul | 0 | 0 |  | Specifikace | Běžná |  |  |  | POL3_
|  | 1,00 |  | 1 | [23 empty] | VV | 0
SPU
109 | 725003 | Vnější tlačítková armatura nástěnná zimní uzávěr v objektu - montáž | soubor | 1 |  | 0 |  | 0 |  | 0 | 21 | 0 | 0 | 0 | 0 | 0 |  | Vlastní | Kalkul | 0 | 0 |  | Práce | Běžná |  |  |  | POL1_
|  | 1,00 |  | 1 | [23 empty] | VV | 0
SPU
110 | 725004 | Vnější tlačítková armatura nástěnná zimní uzávěr v objektu - dodávka | soubor | 1 |  | 0 |  | 0 |  | 0 | 21 | 0 | 0 | 0 | 0 | 0 |  | Vlastní | Kalkul | 0 | 0 |  | Specifikace | Běžná |  |  |  | POL3_
|  | 1,00 |  | 1 | [23 empty] | VV | 0
SPU
111 | 725005 | Baterie dřezová stojánková s prodl výtokem - montáž | soubor | 1 |  | 0 |  | 0 |  | 0 | 21 | 0 | 0 | 0 | 0 | 0 |  | Vlastní | Kalkul | 0 | 0 |  | Práce | Běžná |  |  |  | POL1_
|  | 1,00 |  | 1 | [23 empty] | VV | 0
SPU
112 | 725006 | Baterie dřezová stojánková s prodl výtokem - dodávka | soubor | 1 |  | 0 |  | 0 |  | 0 | 21 | 0 | 0 | 0 | 0 | 0 |  | Vlastní | Kalkul | 0 | 0 |  | Specifikace | Běžná |  |  |  | POL3_
|  | 1,00 |  | 1 | [23 empty] | VV | 0
SPU
113 | 725007 | Rohové ventily pro baterie sestava ventilu s integrovaným sítkem - montáž | soubor | 2 |  | 0 |  | 0 |  | 0 | 21 | 0 | 0 | 0 | 0 | 0 |  | Vlastní | Kalkul | 0 | 0 |  | Práce | Běžná |  |  |  | POL1_
|  | a propojkou na pancéřovou hadici či trubičku osazované baterie : 2,00 |  | 2 | [23 empty] | VV | 0
SPU
114 | 725008 | Rohové ventily pro baterie sestava ventilu s integrovaným sítkem - dodávka | soubor | 2 |  | 0 |  | 0 |  | 0 | 21 | 0 | 0 | 0 | 0 | 0 |  | Vlastní | Kalkul | 0 | 0 |  | Specifikace | Běžná |  |  |  | POL3_
|  | a propojkou na pancéřovou hadici či trubičku osazované baterie : 2,00 |  | 2 | [23 empty] | VV | 0
SPU
115 | 998725201R00 | Přesun hmot pro zařizovací předměty v objektech výšky do 6 m | % |  |  | 0 |  | 0 |  | 0 | 21 | 0 | 0 | 0 | 0 | 0 | 800-721 | RTS 24/ I | RTS 23/ I | 0 | 0 |  | Přesun hmot | Běžná |  |  |  | POL7_
|  | vodorovně do 50 m | [25 empty] | SPI
SPU
Díl: | 799 | Ostatní |  |  |  | 0 |  | 0 |  | 0 |  | 0 |  | 0 |  | 0 |  |  |  |  | 0 | [6 empty] | DIL
116 | 799001 | proplach systému a desinfekce | soubor | 1 |  | 0 |  | 0 |  | 0 | 21 | 0 | 0 | 0 | 0 | 0 |  | Vlastní | Kalkul | 0 | 0 |  | Specifikace | Běžná |  |  |  | POL3_
|  | 1,00 |  | 1 | [23 empty] | VV | 0
SPU
117 | 799002 | tlakové zkoušky,revize | soubor | 1 |  | 0 |  | 0 |  | 0 | 21 | 0 | 0 | 0 | 0 | 0 |  | Vlastní | Kalkul | 0 | 0 |  | Specifikace | Běžná |  |  |  | POL3_
|  | 1,00 |  | 1 | [23 empty] | VV | 0
SPU
118 | 799003 | Stavební přípomoce, drobné konstrukce,úpravy | soubor | 1 |  | 0 |  | 0 |  | 0 | 21 | 0 | 0 | 0 | 0 | 0 |  | Vlastní | Kalkul | 0 | 0 |  | Specifikace | Běžná |  |  |  | POL3_
|  | 1,00 |  | 1 | [23 empty] | VV | 0
SPU
Díl: | 767 | Konstrukce zámečnické |  |  |  | 0 |  | 0 |  | 0 |  | 0 |  | 0 |  | 0 |  |  |  |  | 3.03 | [6 empty] | DIL
119 | 767995101R00 | Výroba a montáž atypických kovovových doplňků staveb hmotnosti do 5 kg | kg | 7.104 |  | 0 |  | 0 |  | 0 | 21 | 0 | 6e-05 | 0 | 0 | 0 | 800-767 | RTS 24/ I | RTS 23/ I | 0.426 | 3.03 |  | Práce | Běžná |  |  |  | POL1_
|  | Viz.v.č.D.1.2.a, D.1.2.b7 : 2,00*4*0,888 |  | 7.104 | [23 empty] | VV | 0
|  | Mezisoučet |  | 7.104 | [23 empty] | VV | 1
SPU
Díl: | 766 | Konstrukce truhlářské |  |  |  | 0 |  | 0 |  | 0 |  | 0 |  | 0 |  | 0 |  |  |  |  | 0 | [6 empty] | DIL
120 | R_766001 | T51 - Nerezový pult s dřezem, baterií, policí, včetně dřezu, baterie, zátky na zimu - montáž | kompl | 1 |  | 0 |  | 0 |  | 0 | 21 | 0 | 0 | 0 | 0 | 0 |  | Vlastní | Kalkul | 0 | 0 |  | Práce | Běžná |  |  |  | POL1_
|  | Dle popisu ve Výpisu truhlářských výrobků T51 : 1,00 |  | 1 | [23 empty] | VV | 0
SPU
121 | R_766002 | T51 - Nerezový pult s dřezem, baterií, policí, včetně dřezu, baterie, zátky na zimu - dodávka | kompl | 1 |  | 0 |  | 0 |  | 0 | 21 | 0 | 0 | 0 | 0 | 0 |  | Vlastní | Kalkul | 0 | 0 |  | Specifikace | Běžná |  |  |  | POL3_
|  | Výpis truhlářských výrobků - T51 : 1,00 |  | 1 | [23 empty] | VV | 0
SPU
122 | R_766003 | T52 - Nerezové otevřené police nad pultem - montáž | kompl | 1 |  | 0 |  | 0 |  | 0 | 21 | 0 | 0 | 0 | 0 | 0 |  | Vlastní | Kalkul | 0 | 0 |  | Práce | Běžná |  |  |  | POL1_
|  | Viz popis ve Výpisu truhlářských výrobků T52 : 1,00 |  | 1 | [23 empty] | VV | 0
SPU
123 | R_766004 | T52 - Nerezové otevřené police nad pultem - dodávka | kompl | 1 |  | 0 |  | 0 |  | 0 | 21 | 0 | 0 | 0 | 0 | 0 |  | Vlastní | Kalkul | 0 | 0 |  | Specifikace | Běžná |  |  |  | POL3_
|  | Viz popis ve Výpisu truhlářských výrobků T52 : 1,00 |  | 1 | [23 empty] | VV | 0
SPU
124 | R_766005 | T53 - Nerezové otevřené police vedle pultu - montáž | kompl | 1 |  | 0 |  | 0 |  | 0 | 21 | 0 | 0 | 0 | 0 | 0 |  | Vlastní | Kalkul | 0 | 0 |  | Práce | Běžná |  |  |  | POL1_
|  | Viz popis ve Výpisu truhlářských výrobků T53 : 1,00 |  | 1 | [23 empty] | VV | 0
SPU
125 | R_766006 | T53 - Nerezové otevřené police vedle pultu - dodávka | kompl | 1 |  | 0 |  | 0 |  | 0 | 21 | 0 | 0 | 0 | 0 | 0 |  | Vlastní | Kalkul | 0 | 0 |  | Specifikace | Běžná |  |  |  | POL3_
|  | Viz popis ve Výpisu truhlářských výrobků T53 : 1,00 |  | 1 | [23 empty] | VV | 0
SPU
126 | 998766201R00 | Přesun hmot pro konstrukce truhlářské v objektech výšky do 6 m | % |  |  | 0 |  | 0 |  | 0 | 21 | 0 | 0 | 0 | 0 | 0 | 800-766 | RTS 24/ I | RTS 23/ I | 0 | 0 |  | Přesun hmot | Běžná |  |  |  | POL7_
|  | 50 m vodorovně | [25 empty] | SPI
SPU
Díl: | 767 | Konstrukce zámečnické |  |  |  | 0 |  | 0 |  | 0 |  | 0 |  | 0.54 |  | 0 |  |  |  |  | 37.12 | [6 empty] | DIL
127 | 767995102R00 | Výroba a montáž atypických kovovových doplňků staveb hmotnosti přes 5 do 10 kg | kg | 49.2 |  | 0 |  | 0 |  | 0 | 21 | 0 | 6e-05 | 0 | 0 | 0 | 800-767 | RTS 24/ I | RTS 23/ I | 0.304 | 14.96 |  | Práce | Běžná |  |  |  | POL1_
|  | Viz v.č.D.1.2.a, D1.2.b7 : | [25 empty] | VV | 0
|  | Viz výpis materiálu : 0,20*0,20*4,00*120,00 |  | 19.2 | [23 empty] | VV | 0
|  | 0,25*0,25*4,00*120,00 |  | 30 | [23 empty] | VV | 0
|  | Mezisoučet |  | 49.2 | [23 empty] | VV | 1
SPU
128 | 767995106R00 | Výroba a montáž atypických kovovových doplňků staveb hmotnosti přes 100 do 250 kg | kg | 426.15 |  | 0 |  | 0 |  | 0 | 21 | 0 | 5e-05 | 0.02 | 0 | 0 | 800-767 | RTS 24/ I | RTS 23/ I | 0.052 | 22.16 |  | Práce | Běžná |  |  |  | POL1_
|  | Viz v.č.D.1.2.a, D.1.2.b7 : | [25 empty] | VV | 0
|  | Viz výpis materiálu : 3,75*4*28,41 |  | 426.15 | [23 empty] | VV | 0
|  | Mezisoučet |  | 426.15 | [23 empty] | VV | 1
SPU
129 | 13211240R | Tyč ocelová válcovaná za tepla průřez: kruhový; značka: S235JR (1.0038); d = 12 mm | t | 0.00767 |  | 0 |  | 0 |  | 0 | 21 | 0 | 1 | 0.01 | 0 | 0 | SPCM | RTS 24/ I | RTS 23/ I | 0 | 0 |  | Specifikace | Běžná |  |  |  | POL3_
|  | Viz.v.č.D.1.2.a, D.1.2.b7 : 2,00*4*0,888/1000,00 |  | 0.0071 | [23 empty] | VV | 0
|  | Mezisoučet |  | 0.0071 | [23 empty] | VV | 1
|  | Koeficient Ztratné ve výši 8%: 0,08 |  | 0.00057 | [23 empty] | VV | 4
|  | Mezisoučet |  | 0.00057 | [23 empty] | VV | 1
SPU
130 | 13611238R | Výrobek plochý ocelový válcovaný za tepla - plech; hladký; tl. = 15,00 mm | t | 0.05314 |  | 0 |  | 0 |  | 0 | 21 | 0 | 1 | 0.05 | 0 | 0 | SPCM | RTS 24/ I | RTS 23/ I | 0 | 0 |  | Specifikace | Běžná |  |  |  | POL3_
|  | Viz v.č.D.1.2.a, D1.2.b7 : | [25 empty] | VV | 0
|  | Viz výpis materiálu : 0,20*0,20*4,00*120,00/1000,00 |  | 0.0192 | [23 empty] | VV | 0
|  | 0,25*0,25*4,00*120,00/1000,00 |  | 0.03 | [23 empty] | VV | 0
|  | Mezisoučet |  | 0.0492 | [23 empty] | VV | 1
|  | Koeficient Ztratné ve výši 8%: 0,08 |  | 0.00394 | [23 empty] | VV | 4
|  | Mezisoučet |  | 0.00394 | [23 empty] | VV | 1
SPU
131 | 13890201R | příplatek pozinkování drobných dílů, zámečnických prvků nebo konstrukcí do 50 kg | kg | 56.304 |  | 0 |  | 0 |  | 0 | 21 | 0 | 0 | 0 | 0 | 0 | SPCM | RTS 23/ I | RTS 23/ I | 0 | 0 |  | Specifikace | Běžná |  |  |  | POL3_
|  | Viz.v.č.D.1.2.a, D.1.2.b7 : 2,00*4*0,888 |  | 7.104 | [23 empty] | VV | 0
|  | Viz v.č.D.1.2.a, D1.2.b7 : | [25 empty] | VV | 0
|  | Viz výpis materiálu : 0,20*0,20*4,00*120,00 |  | 19.2 | [23 empty] | VV | 0
|  | 0,25*0,25*4,00*120,00 |  | 30 | [23 empty] | VV | 0
|  | Mezisoučet |  | 56.304 | [23 empty] | VV | 1
SPU
132 | 13890204R | příplatek pozinkování drobných dílů, zámečnických prvků nebo konstrukc od 100 kg do 500 kg | kg | 426.15 |  | 0 |  | 0 |  | 0 | 21 | 0 | 0 | 0 | 0 | 0 | SPCM | RTS 23/ I | RTS 23/ I | 0 | 0 |  | Specifikace | Běžná |  |  |  | POL3_
|  | Viz v.č.D.1.2.a, D.1.2.b7 : | [25 empty] | VV | 0
|  | Viz výpis materiálu : 3,75*4*28,41 |  | 426.15 | [23 empty] | VV | 0
|  | Mezisoučet |  | 426.15 | [23 empty] | VV | 1
SPU
133 | 14211123R | trubka bezešvá hladká kruhová 11353; svařitelnost zaručená; vnější průměr 152,0 mm; tloušťka stěny 8,0 mm | m | 16.2 |  | 0 |  | 0 |  | 0 | 21 | 0 | 0.0284 | 0.46 | 0 | 0 | SPCM | RTS 24/ I | RTS 23/ I | 0 | 0 |  | Specifikace | Běžná |  |  |  | POL3_
|  | Viz v.č.D.1.2.a, D.1.2.b7 : | [25 empty] | VV | 0
|  | Viz výpis materiálu : 3,75*4 |  | 15 | [23 empty] | VV | 0
|  | Mezisoučet |  | 15 | [23 empty] | VV | 1
|  | Koeficient Ztratné ve výši 8%: 0,08 |  | 1.2 | [23 empty] | VV | 4
|  | Mezisoučet |  | 1.2 | [23 empty] | VV | 1
SPU
134 | R_767001 | Odvětrávací mřížka plechová komaxitová 200x200 mm se síťkou proti hmyzu - montáž | ks | 2 |  | 0 |  | 0 |  | 0 | 21 | 0 | 0 | 0 | 0 | 0 |  | Vlastní | Kalkul | 0 | 0 |  | Práce | Běžná |  |  |  | POL1_
|  | možnost uzavřít lanovodem nebo tlačítkem : 2,00 |  | 2 | [23 empty] | VV | 0
SPU
135 | R_767002 | Odvětrávací mřížka plechová komaxitová 200x200 mm se síťkou proti hmyzu - dodávka | ks | 2 |  | 0 |  | 0 |  | 0 | 21 | 0 | 0 | 0 | 0 | 0 |  | Vlastní | Kalkul | 0 | 0 |  | Specifikace | Běžná |  |  |  | POL3_
|  | možnost uzavřít lanovodem nebo tlačítkem : 2,00 |  | 2 | [23 empty] | VV | 0
SPU
136 | R_767003 | O.41 - Dveře hliník 1000x2000 mm v rámové zárubni - montáž | ks | 1 |  | 0 |  | 0 |  | 0 | 21 | 0 | 0 | 0 | 0 | 0 |  | Vlastní | Kalkul | 0 | 0 |  | Práce | Běžná |  |  |  | POL1_
|  | Viz Vnější hliníkové výplně otvorů O.41 - dle popisu : 1,00 |  | 1 | [23 empty] | VV | 0
SPU
137 | R_767004 | O.41 - Dveře hliník 1000x2000 mm v rámové zárubni - dodávka | ks | 1 |  | 0 |  | 0 |  | 0 | 21 | 0 | 0 | 0 | 0 | 0 |  | Vlastní | Kalkul | 0 | 0 |  | Specifikace | Běžná |  |  |  | POL3_
|  | Viz Vnější hliníkové výplně otvorů O.41 - dle popisu : 1,00 |  | 1 | [23 empty] | VV | 0
SPU
138 | R_767005 | O.42 - Dveře hliník do pouzdra 1000x2100 mm - montáž | ks | 1 |  | 0 |  | 0 |  | 0 | 21 | 0 | 0 | 0 | 0 | 0 |  | Vlastní | Kalkul | 0 | 0 |  | Práce | Běžná |  |  |  | POL1_
|  | Viz Výpis Vnější hliníkové výplně otvorů 0.42 - dle popisu : 1,00 |  | 1 | [23 empty] | VV | 0
SPU
139 | R_767006 | O.42 - Dveře hliník do pouzdra 1000x2100 mm - dodávka | ks | 1 |  | 0 |  | 0 |  | 0 | 21 | 0 | 0 | 0 | 0 | 0 |  | Vlastní | Kalkul | 0 | 0 |  | Specifikace | Běžná |  |  |  | POL3_
|  | Viz Výpis Vnější hliníkové výplně otvorů 0.42 - dle popisu : 1,00 |  | 1 | [23 empty] | VV | 0
SPU
140 | R_767007 | X101 - Vnější systém pro zavěšení (závěsů, presentace a pod.) na altánu - montáž | m | 26.4 |  | 0 |  | 0 |  | 0 | 21 | 0 | 0 | 0 | 0 | 0 |  | Vlastní | Kalkul | 0 | 0 |  | Práce | Běžná |  |  |  | POL1_
|  | Viz popis ve Výpisu ostatních výrobků X 101 : 26,40 |  | 26.4 | [23 empty] | VV | 0
SPU
141 | R_767008 | X101 - Vnější systém pro zavěšení (závěsů, presentace a pod.) na altánu - dodávka | m | 26.4 |  | 0 |  | 0 |  | 0 | 21 | 0 | 0 | 0 | 0 | 0 |  | Vlastní | Kalkul | 0 | 0 |  | Specifikace | Běžná |  |  |  | POL3_
|  | Viz popis ve Výpisu ostatních výrobků X 101 : 26,40 |  | 26.4 | [23 empty] | VV | 0
SPU
142 | 998767201R00 | Přesun hmot pro kovové stavební doplňk. konstrukce v objektech výšky do 6 m | % |  |  | 0 |  | 0 |  | 0 | 21 | 0 | 0 | 0 | 0 | 0 | 800-767 | RTS 24/ I | RTS 23/ I | 0 | 0 |  | Přesun hmot | Běžná |  |  |  | POL7_
|  | 50 m vodorovně | [25 empty] | SPI
SPU
Díl: | 764 | Konstrukce klempířské |  |  |  | 0 |  | 0 |  | 0 |  | 0 |  | 0.16 |  | 0 |  |  |  |  | 28.47 | [6 empty] | DIL
143 | 764321340V01 | Oplechování Al říms pod nadříms. žlabem, rš 750 mm, Oplechování říms Al - PREFIZOL, rš 750 mm | m | 40.9 |  | 0 |  | 0 |  | 0 | 21 | 0 | 0.00397 | 0.16 | 0 | 0 |  | Vlastní | Kalkul | 0.6961 | 28.47 |  | Práce | Běžná |  |  |  | POL1_
|  | Viz popis ve Výpisu klempířských výrobků K51 : 40,90 |  | 40.9 | [23 empty] | VV | 0
SPU
144 | 998764201R00 | Přesun hmot pro konstrukce klempířské v objektech výšky do 6 m | % |  |  | 0 |  | 0 |  | 0 | 21 | 0 | 0 | 0 | 0 | 0 | 800-764 | RTS 24/ I | RTS 23/ I | 0 | 0 |  | Přesun hmot | Běžná |  |  |  | POL7_
|  | 50 m vodorovně | [25 empty] | SPI
SPU
[26 empty] | 15 | 21 | DPH
| Celkem |  |  |  |  | 0 | [19 empty] | 0 | 0 | SUM
END
Note on S6: Jedná se o informaci, zda se jedná o položku, která je do rozpočtu zadána z cenové soustavy RTS, nebo vlastní.
Note on T6: Jedná se o název CÚ, která je zadána u položky rozpočtu

## SO 04 01 Pol
Položkový soupis prací a dodávek | [27 empty] | #TypZaznamu#
S: | S 1375 | Základní škola Na Kocínce, Praha 6, ul.Na Kocínce, k.ú.Dejvice | [25 empty] | STA
O: | SO 04 | Amfiteátr | [22 empty] | STA |  |  | OBJ
R: | 01 | SO 04 - Amfiteátr | [25 empty] | ROZ
P.č. | Číslo položky | Název položky | MJ | Množství | Cena / MJ | Celkem | Dodávka | Dodávka celk. | Montáž | Montáž celk. | DPH | Cena s DPH | Hmotnost / MJ | Hmotnost celk.(t) | Dem. hmotnost / MJ | Dem. hmotnost celk.(t) | Ceník | Cen. soustava / platnost | Cenová úroveň | Nhod / MJ | Nhod celk. | Dodavatel | Typ položky | Stav položky
Díl: | 1 | Zemní práce |  |  |  | 0 |  | 0 |  | 0 |  | 0 |  | 0 |  | 0 |  |  |  |  | 195.4 | [6 empty] | DIL
1 | 121101101R00 | Sejmutí ornice s přemístěním na vzdálenost do 50 m | m3 | 98.0268 |  | 0 |  | 0 |  | 0 | 21 | 0 | 0 | 0 | 0 | 0 | 800-1 | RTS 24/ I | RTS 23/ I | 0.097 | 9.51 |  | Práce | Běžná |  |  |  | POL1_
|  | nebo lesní půdy, s vodorovným přemístěním na hromady v místě upotřebení nebo na dočasné či trvalé skládky se složením | [25 empty] | SPI |  | nebo lesní půdy, s vodorovným přemístěním na hromady v místě upotřebení nebo na dočasné či trvalé skládky se složením
|  | Viz výkres číslo D.1.1.b_14 : (28,055+30,71)/2*(7,66+0,985)/2*0,30 |  | 38.1018 | [23 empty] | VV | 0
|  | 8,975*2,44*0,30 |  | 6.5697 | [23 empty] | VV | 0
|  | (10,70+14,865)*4,90*1,18*0,30 |  | 44.3451 | [23 empty] | VV | 0
|  | 2,15*2,565*0,30 |  | 1.6544 | [23 empty] | VV | 0
|  | (2,15+7,58)*(3,16+1,88)/2*0,30 |  | 7.3559 | [23 empty] | VV | 0
SPU
2 | 122201102R00 | Odkopávky a prokopávky nezapažené v hornině 3 přes 100 do 1 000 m3 | m3 | 126.1411 |  | 0 |  | 0 |  | 0 | 21 | 0 | 0 | 0 | 0 | 0 | 800-1 | RTS 24/ I | RTS 23/ I | 0.187 | 23.59 |  | Práce | Běžná |  |  |  | POL1_
|  | s přehozením výkopku na vzdálenost do 3 m nebo s naložením na dopravní prostředek, | [25 empty] | SPI
|  | Viz výkres číslo D.1.1.b_14 : (28,055+30,71)/2*(7,66+0,985)/2*0,60 |  | 76.2035 | [23 empty] | VV | 0
|  | 8,975*2,44*0,25 |  | 5.4748 | [23 empty] | VV | 0
|  | (10,70+14,865)*4,90*1,18*0,25 |  | 36.9542 | [23 empty] | VV | 0
|  | 2,15*2,565*0,25 |  | 1.3787 | [23 empty] | VV | 0
|  | (2,15+7,58)*(3,16+1,88)/2*0,25 |  | 6.1299 | [23 empty] | VV | 0
SPU
3 | 122201109R00 | Odkopávky a prokopávky nezapažené v hornině 3 příplatek k cenám za lepivost horniny | m3 | 126.1411 |  | 0 |  | 0 |  | 0 | 21 | 0 | 0 | 0 | 0 | 0 | 800-1 | RTS 24/ I | RTS 23/ I | 0.058 | 7.32 |  | Práce | Běžná |  |  |  | POL1_
|  | s přehozením výkopku na vzdálenost do 3 m nebo s naložením na dopravní prostředek, | [25 empty] | SPI
|  | Viz výkres číslo D.1.1.b_14 : (28,055+30,71)/2*(7,66+0,985)/2*0,60 |  | 76.2035 | [23 empty] | VV | 0
|  | 8,975*2,44*0,25 |  | 5.4748 | [23 empty] | VV | 0
|  | (10,70+14,865)*4,90*1,18*0,25 |  | 36.9542 | [23 empty] | VV | 0
|  | 2,15*2,565*0,25 |  | 1.3787 | [23 empty] | VV | 0
|  | (2,15+7,58)*(3,16+1,88)/2*0,25 |  | 6.1299 | [23 empty] | VV | 0
SPU
4 | 162201102R00 | Vodorovné přemístění výkopku z horniny 1 až 4, na vzdálenost přes 20 do 50 m | m3 | 126.1411 |  | 0 |  | 0 |  | 0 | 21 | 0 | 0 | 0 | 0 | 0 | 800-1 | RTS 24/ I | RTS 23/ I | 0.074 | 9.33 |  | Práce | Běžná |  |  |  | POL1_
|  | po suchu, bez naložení výkopku, avšak se složením bez rozhrnutí, zpáteční cesta vozidla. | [25 empty] | SPI
|  | Viz výkres číslo D.1.1.b_14 : (28,055+30,71)/2*(7,66+0,985)/2*0,60 |  | 76.2035 | [23 empty] | VV | 0
|  | 8,975*2,44*0,25 |  | 5.4748 | [23 empty] | VV | 0
|  | (10,70+14,865)*4,90*1,18*0,25 |  | 36.9542 | [23 empty] | VV | 0
|  | 2,15*2,565*0,25 |  | 1.3787 | [23 empty] | VV | 0
|  | (2,15+7,58)*(3,16+1,88)/2*0,25 |  | 6.1299 | [23 empty] | VV | 0
SPU
5 | 162301101R00 | Vodorovné přemístění výkopku z horniny 1 až 4, na vzdálenost přes 50 do 500 m | m3 | 224.1679 |  | 0 |  | 0 |  | 0 | 21 | 0 | 0 | 0 | 0 | 0 | 800-1 | RTS 24/ I | RTS 23/ I | 0.011 | 2.47 |  | Práce | Běžná |  |  |  | POL1_
|  | po suchu, bez naložení výkopku, avšak se složením bez rozhrnutí, zpáteční cesta vozidla. | [25 empty] | SPI
|  | Viz výkres číslo D.1.1.b_14 - ornice : (28,055+30,71)/2*(7,66+0,985)/2*0,30 |  | 38.1018 | [23 empty] | VV | 0
|  | 8,975*2,44*0,30 |  | 6.5697 | [23 empty] | VV | 0
|  | (10,70+14,865)*4,90*1,18*0,30 |  | 44.3451 | [23 empty] | VV | 0
|  | 2,15*2,565*0,30 |  | 1.6544 | [23 empty] | VV | 0
|  | Viz výkres číslo D.1.1.b_14 - odkopávka : (28,055+30,71)/2*(7,66+0,985)/2*0,60 |  | 76.2035 | [23 empty] | VV | 0
|  | (2,15+7,58)*(3,16+1,88)/2*0,30 |  | 7.3559 | [23 empty] | VV | 0
|  | 8,975*2,44*0,25 |  | 5.4748 | [23 empty] | VV | 0
|  | (10,70+14,865)*4,90*1,18*0,25 |  | 36.9542 | [23 empty] | VV | 0
|  | 2,15*2,565*0,25 |  | 1.3787 | [23 empty] | VV | 0
|  | (2,15+7,58)*(3,16+1,88)/2*0,25 |  | 6.1299 | [23 empty] | VV | 0
SPU
6 | 167101102R00 | Nakládání, skládání, překládání neulehlého výkopku nakládání výkopku přes 100 m3, z horniny 1 až 4 | m3 | 224.1679 |  | 0 |  | 0 |  | 0 | 21 | 0 | 0 | 0 | 0 | 0 | 800-1 | RTS 24/ I | RTS 23/ I | 0.053 | 11.88 |  | Práce | Běžná |  |  |  | POL1_
|  | Viz výkres číslo D.1.1.b_14 - ornice : (28,055+30,71)/2*(7,66+0,985)/2*0,30 |  | 38.1018 | [23 empty] | VV | 0
|  | 8,975*2,44*0,30 |  | 6.5697 | [23 empty] | VV | 0
|  | (10,70+14,865)*4,90*1,18*0,30 |  | 44.3451 | [23 empty] | VV | 0
|  | 2,15*2,565*0,30 |  | 1.6544 | [23 empty] | VV | 0
|  | Viz výkres číslo D.1.1.b_14 - odkopávka : (28,055+30,71)/2*(7,66+0,985)/2*0,60 |  | 76.2035 | [23 empty] | VV | 0
|  | (2,15+7,58)*(3,16+1,88)/2*0,30 |  | 7.3559 | [23 empty] | VV | 0
|  | 8,975*2,44*0,25 |  | 5.4748 | [23 empty] | VV | 0
|  | (10,70+14,865)*4,90*1,18*0,25 |  | 36.9542 | [23 empty] | VV | 0
|  | 2,15*2,565*0,25 |  | 1.3787 | [23 empty] | VV | 0
|  | (2,15+7,58)*(3,16+1,88)/2*0,25 |  | 6.1299 | [23 empty] | VV | 0
SPU
7 | 171101103R00 | Uložení sypaniny do násypů zhutněných s uzavřením povrchu násypu z hornin soudržných s předepsanou mírou zhutnění v procentech výsledků zkoušek Proctor-Standard přes 96 do 100 % PS | m3 | 126.1411 |  | 0 |  | 0 |  | 0 | 21 | 0 | 0 | 0 | 0 | 0 | 800-1 | RTS 24/ I | RTS 23/ I | 0.054 | 6.81 |  | Práce | Běžná |  |  |  | POL1_
|  | s rozprostřením sypaniny ve vrstvách a s hrubým urovnáním, | [25 empty] | SPI
|  | Viz výkres číslo D.1.1.b_14 : 126,14106 |  | 126.1411 | [23 empty] | VV | 0
SPU
8 | 181301103R00 | Rozprostření a urovnání ornice v rovině v souvislé ploše do 500 m2, tloušťka vrstvy přes 150 do 200 mm | m2 | 490.1341 |  | 0 |  | 0 |  | 0 | 21 | 0 | 0 | 0 | 0 | 0 | 800-1 | RTS 24/ I | RTS 23/ I | 0.254 | 124.49 |  | Práce | Běžná |  |  |  | POL1_
|  | s případným nutným přemístěním hromad nebo dočasných skládek na místo potřeby ze vzdálenosti do 30 m, v rovině nebo ve svahu do 1 : 5, | [25 empty] | SPI |  | s případným nutným přemístěním hromad nebo dočasných skládek na místo potřeby ze vzdálenosti do 30 m, v rovině nebo ve svahu do 1 : 5,
|  | Viz výkres číslo D.1.1.b_14 : 98,02681/0,20 |  | 490.1341 | [23 empty] | VV | 0
SPU
Díl: | 2 | Základy a zvláštní zakládání |  |  |  | 0 |  | 0 |  | 0 |  | 0 |  | 53.93 |  | 0 |  |  |  |  | 353.38 | [6 empty] | DIL
9 | 273121121R00 | Osazení základových prefabrikovaných desek do 5 t | kus | 44 |  | 0 |  | 0 |  | 0 | 21 | 0 | 0.09604 | 4.23 | 0 | 0 |  | RTS 24/ I | RTS 23/ I | 6.6 | 290.4 |  | Práce | Běžná |  |  |  | POL1_
|  | A1-1 : 1,00 |  | 1 | [23 empty] | VV | 0
|  | A1-2 : 4,00 |  | 4 | [23 empty] | VV | 0
|  | A1-3 : 2,00 |  | 2 | [23 empty] | VV | 0
|  | A1-4 : 1,00 |  | 1 | [23 empty] | VV | 0
|  | A2-1 : 1,00 |  | 1 | [23 empty] | VV | 0
|  | A2-2 : 4,00 |  | 4 | [23 empty] | VV | 0
|  | A2-3 : 2,00 |  | 2 | [23 empty] | VV | 0
|  | A3-1 : 1,00 |  | 1 | [23 empty] | VV | 0
|  | A3-2 : 3,00 |  | 3 | [23 empty] | VV | 0
|  | A3-3 : 2,00 |  | 2 | [23 empty] | VV | 0
|  | A4-1 : 1,00 |  | 1 | [23 empty] | VV | 0
|  | A4-2 : 3,00 |  | 3 | [23 empty] | VV | 0
|  | A5-1 : 1,00 |  | 1 | [23 empty] | VV | 0
|  | A5-2 : 2,00 |  | 2 | [23 empty] | VV | 0
|  | A6-1 : 1,00 |  | 1 | [23 empty] | VV | 0
|  | A6-2 : 1,00 |  | 1 | [23 empty] | VV | 0
|  | A7-1 : 1,00 |  | 1 | [23 empty] | VV | 0
|  | A7-2 : 1,00 |  | 1 | [23 empty] | VV | 0
|  | A7-3 : 1,00 |  | 1 | [23 empty] | VV | 0
|  | A7-4 : 1,00 |  | 1 | [23 empty] | VV | 0
|  | A7-5 : 1,00 |  | 1 | [23 empty] | VV | 0
|  | A7-6 : 1,00 |  | 1 | [23 empty] | VV | 0
|  | A7-7 : 1,00 |  | 1 | [23 empty] | VV | 0
|  | A7-8 : 1,00 |  | 1 | [23 empty] | VV | 0
|  | OP5-1 : 2,00 |  | 2 | [23 empty] | VV | 0
|  | OP5-2 : 1,00 |  | 1 | [23 empty] | VV | 0
|  | OP5-3 : 1,00 |  | 1 | [23 empty] | VV | 0
|  | OP5-4 : 1,00 |  | 1 | [23 empty] | VV | 0
|  | OP5-5 : 1,00 |  | 1 | [23 empty] | VV | 0
SPU
10 | 273321411T00 | Železobeton základových desek C 25/30 - XC2 | m3 | 5.2656 |  | 0 |  | 0 |  | 0 | 21 | 0 | 2.525 | 13.3 | 0 | 0 |  | Vlastní | Kalkul | 0.48 | 2.53 |  | Práce | Běžná |  |  |  | POL1_
|  | OP6 : (1,30+0,35+0,35)*3,155*0,30 |  | 1.893 | [23 empty] | VV | 0
|  | (2,30+0,35+0,65)*2,92*0,35 |  | 3.3726 | [23 empty] | VV | 0
SPU
11 | 274323411T00 | Železobeton základových pasů vodostavební C 25/30, XC2, XA1 | m3 | 13.6137 |  | 0 |  | 0 |  | 0 | 21 | 0 | 2.525 | 34.37 | 0 | 0 |  | Vlastní | Kalkul | 0.48 | 6.53 |  | Práce | Běžná |  |  |  | POL1_
|  | Betonový pas 1-1´ : 2,23*0,38*0,40 |  | 0.33896 | [23 empty] | VV | 0
|  | 0,25*0,20*0,40 |  | 0.02 | [23 empty] | VV | 0
|  | 0,97*0,50*0,40 |  | 0.194 | [23 empty] | VV | 0
|  | 4,22*0,30*0,40 |  | 0.5064 | [23 empty] | VV | 0
|  | (0,50*0,95)/2*0,40*5 |  | 0.475 | [23 empty] | VV | 0
|  | 1,03*(0,385+0,93)/2*0,40 |  | 0.27089 | [23 empty] | VV | 0
|  | 0,285*0,22*0,40 |  | 0.02508 | [23 empty] | VV | 0
|  | Betonový pas 2-2´ : 0,30*0,20*0,40 |  | 0.024 | [23 empty] | VV | 0
|  | 1,05*0,38*0,40 |  | 0.1596 | [23 empty] | VV | 0
|  | 0,63*0,20*0,40*5 |  | 0.252 | [23 empty] | VV | 0
|  | 0,813*0,50/2*0,40*4 |  | 0.3252 | [23 empty] | VV | 0
|  | 0,735*0,50*0,40 |  | 0.147 | [23 empty] | VV | 0
|  | 3,93*0,40*0,31 |  | 0.48732 | [23 empty] | VV | 0
|  | 1,45*1,10*0,40 |  | 0.638 | [23 empty] | VV | 0
|  | -0,15*0,20*0,40 |  | -0.012 | [23 empty] | VV | 0
|  | Betonový pas 3-3´ : 1,20*0,38*0,40 |  | 0.1824 | [23 empty] | VV | 0
|  | 0,28*0,20*0,40 |  | 0.0224 | [23 empty] | VV | 0
|  | 0,65*0,25*0,40*5 |  | 0.325 | [23 empty] | VV | 0
|  | 0,72*0,50*0,40 |  | 0.144 | [23 empty] | VV | 0
|  | 0,82*0,50/2/0,40*4 |  | 2.05 | [23 empty] | VV | 0
|  | 3,30*0,30*0,40 |  | 0.396 | [23 empty] | VV | 0
|  | 1,44*0,38*0,40 |  | 0.21888 | [23 empty] | VV | 0
|  | 0,28*0,20*0,40 |  | 0.0224 | [23 empty] | VV | 0
|  | 0,50*0,20*0,40 |  | 0.04 | [23 empty] | VV | 0
|  | (0,975+0,50)/2*0,30 |  | 0.22125 | [23 empty] | VV | 0
|  | Betonový pas 4-4´ : 1,20*0,40*0,40 |  | 0.192 | [23 empty] | VV | 0
|  | 0,30*0,20*0,40 |  | 0.024 | [23 empty] | VV | 0
|  | 0,65*0,25*0,40*4 |  | 0.26 | [23 empty] | VV | 0
|  | 0,65*0,50/2*0,40*4 |  | 0.26 | [23 empty] | VV | 0
|  | 1,95*0,30*0,40 |  | 0.234 | [23 empty] | VV | 0
|  | 2,00*0,40*0,40 |  | 0.32 | [23 empty] | VV | 0
|  | 0,30*0,20*0,40 |  | 0.024 | [23 empty] | VV | 0
|  | (1,53+0,73)/2*0,57*0,40 |  | 0.25764 | [23 empty] | VV | 0
|  | 0,10*0,40*0,725/2 |  | 0.0145 | [23 empty] | VV | 0
|  | Betonový pas 5-5´ : 1,20*0,40*0,40 |  | 0.192 | [23 empty] | VV | 0
|  | 0,30*0,20*0,40 |  | 0.024 | [23 empty] | VV | 0
|  | 0,65*0,25*0,40*3 |  | 0.195 | [23 empty] | VV | 0
|  | 0,78*0,50/2*0,40*3 |  | 0.234 | [23 empty] | VV | 0
|  | 0,73*0,47/2*0,40 |  | 0.06862 | [23 empty] | VV | 0
|  | 1,43*0,30*0,40 |  | 0.1716 | [23 empty] | VV | 0
|  | 1,82*0,40*0,40 |  | 0.2912 | [23 empty] | VV | 0
|  | 0,30*0,20*0,40 |  | 0.024 | [23 empty] | VV | 0
|  | (1,40+0,52)/2*0,52*0,40 |  | 0.19968 | [23 empty] | VV | 0
|  | 0,36*0,20/2*0,40 |  | 0.0144 | [23 empty] | VV | 0
|  | Betonový pas 6-6´ : 1,20*0,40*0,40 |  | 0.192 | [23 empty] | VV | 0
|  | 0,30*0,20*0,40 |  | 0.024 | [23 empty] | VV | 0
|  | 0,80*0,50/2*0,40*2 |  | 0.16 | [23 empty] | VV | 0
|  | 0,65*0,20*0,40*2 |  | 0.104 | [23 empty] | VV | 0
|  | 0,75*0,50/2*0,40 |  | 0.075 | [23 empty] | VV | 0
|  | 0,65*0,30*0,40 |  | 0.078 | [23 empty] | VV | 0
|  | 1,82*0,40*0,40 |  | 0.2912 | [23 empty] | VV | 0
|  | 0,30*0,20*0,40 |  | 0.024 | [23 empty] | VV | 0
|  | (1,37+0,60)/2*0,42*0,40 |  | 0.16548 | [23 empty] | VV | 0
|  | 0,425*0,20/2*0,40 |  | 0.017 | [23 empty] | VV | 0
|  | Betonový pas 7-7´ : 1,175*0,40*0,40 |  | 0.188 | [23 empty] | VV | 0
|  | 0,30*0,20*0,40 |  | 0.024 | [23 empty] | VV | 0
|  | 0,65*0,22*0,40*2 |  | 0.1144 | [23 empty] | VV | 0
|  | 0,80*0,50/2*0,40*2 |  | 0.16 | [23 empty] | VV | 0
|  | 0,725*0,50/2*0,40 |  | 0.0725 | [23 empty] | VV | 0
|  | 1,65*0,40*0,40 |  | 0.264 | [23 empty] | VV | 0
|  | (1,10+0,15)/2*0,57*0,40 |  | 0.1425 | [23 empty] | VV | 0
|  | 0,30*0,20*0,40 |  | 0.024 | [23 empty] | VV | 0
|  | Betonový pas 8-8´ : 2,10*0,38*0,40 |  | 0.3192 | [23 empty] | VV | 0
|  | 0,30*0,20*0,40*2 |  | 0.048 | [23 empty] | VV | 0
|  | 1,20*0,72*0,40 |  | 0.3456 | [23 empty] | VV | 0
|  | -0,20*0,20*0,40 |  | -0.016 | [23 empty] | VV | 0
|  | Betonový pas 9-9´ : 1,70*0,38*0,40 |  | 0.2584 | [23 empty] | VV | 0
|  | 0,40*0,20*0,40*2 |  | 0.064 | [23 empty] | VV | 0
SPU
12 | 274351215R00 | Bednění stěn základových pasů zřízení | m2 | 15.316 |  | 0 |  | 0 |  | 0 | 21 | 0 | 0.03916 | 0.6 | 0 | 0 | 801-1 | RTS 24/ I | RTS 23/ I | 1.05 | 16.08 |  | Práce | Běžná |  |  |  | POL1_
|  | svislé nebo šikmé (odkloněné), půdorysně přímé nebo zalomené, stěn základových pasů ve volných nebo zapažených jámách, rýhách, šachtách, včetně případných vzpěr, | [25 empty] | SPI |  | svislé nebo šikmé (odkloněné), půdorysně přímé nebo zalomené, stěn základových pasů ve volných nebo zapažených jámách, rýhách, šachtách, včetně případných vzpěr,
|  | Základový pas 1-1´ : 0,50*0,40*6 |  | 1.2 | [23 empty] | VV | 0
|  | 0,22*0,40*2 |  | 0.176 | [23 empty] | VV | 0
|  | 0,60*0,40*2 |  | 0.48 | [23 empty] | VV | 0
|  | Základový pas 2-2´ : 0,22*0,40*8 |  | 0.704 | [23 empty] | VV | 0
|  | 0,70*0,40*6 |  | 1.68 | [23 empty] | VV | 0
|  | 0,20*0,40*2 |  | 0.16 | [23 empty] | VV | 0
|  | Základový pas 3-3´ : 0,23*0,40*8 |  | 0.736 | [23 empty] | VV | 0
|  | 0,75*0,40*6 |  | 1.8 | [23 empty] | VV | 0
|  | 0,20*0,40*2 |  | 0.16 | [23 empty] | VV | 0
|  | Základový pas 4-4´ : 0,23*0,40*6 |  | 0.552 | [23 empty] | VV | 0
|  | 0,17*0,40 |  | 0.068 | [23 empty] | VV | 0
|  | 0,57*0,40 |  | 0.228 | [23 empty] | VV | 0
|  | 0,23*0,40*2 |  | 0.184 | [23 empty] | VV | 0
|  | 0,75*0,40*5 |  | 1.5 | [23 empty] | VV | 0
|  | Základový pas 5-5´ : 0,23*0,40*8 |  | 0.736 | [23 empty] | VV | 0
|  | 0,98*0,40 |  | 0.392 | [23 empty] | VV | 0
|  | 0,75*0,40*3 |  | 0.9 | [23 empty] | VV | 0
|  | Základový pas 6-6´ : 0,22*0,40*6 |  | 0.528 | [23 empty] | VV | 0
|  | 0,42*0,40 |  | 0.168 | [23 empty] | VV | 0
|  | 0,70*0,40*2 |  | 0.56 | [23 empty] | VV | 0
|  | Základový pas 7-7´ : 0,22*0,40*4 |  | 0.352 | [23 empty] | VV | 0
|  | 0,12*0,40 |  | 0.048 | [23 empty] | VV | 0
|  | 0,57*0,40 |  | 0.228 | [23 empty] | VV | 0
|  | 0,70*0,40*2 |  | 0.56 | [23 empty] | VV | 0
|  | Základový pas 8-8´ : 0,20*0,40*4 |  | 0.32 | [23 empty] | VV | 0
|  | 0,72*0,40*2 |  | 0.576 | [23 empty] | VV | 0
|  | Základový pas 9-9 : 0,20*0,40*4 |  | 0.32 | [23 empty] | VV | 0
SPU
13 | 274351216R00 | Bednění stěn základových pasů odstranění | m2 | 15.316 |  | 0 |  | 0 |  | 0 | 21 | 0 | 0 | 0 | 0 | 0 | 801-1 | RTS 24/ I | RTS 23/ I | 0.32 | 4.9 |  | Práce | Běžná |  |  |  | POL1_
|  | svislé nebo šikmé (odkloněné), půdorysně přímé nebo zalomené, stěn základových pasů ve volných nebo zapažených jámách, rýhách, šachtách, včetně případných vzpěr, | [25 empty] | SPI |  | svislé nebo šikmé (odkloněné), půdorysně přímé nebo zalomené, stěn základových pasů ve volných nebo zapažených jámách, rýhách, šachtách, včetně případných vzpěr,
|  | Včetně očištění, vytřídění a uložení bednicího materiálu. | [25 empty] | POP
|  | Základový pas 1-1´ : 0,50*0,40*6 |  | 1.2 | [23 empty] | VV | 0
|  | 0,22*0,40*2 |  | 0.176 | [23 empty] | VV | 0
|  | 0,60*0,40*2 |  | 0.48 | [23 empty] | VV | 0
|  | Základový pas 2-2´ : 0,22*0,40*8 |  | 0.704 | [23 empty] | VV | 0
|  | 0,70*0,40*6 |  | 1.68 | [23 empty] | VV | 0
|  | 0,20*0,40*2 |  | 0.16 | [23 empty] | VV | 0
|  | Základový pas 3-3´ : 0,23*0,40*8 |  | 0.736 | [23 empty] | VV | 0
|  | 0,75*0,40*6 |  | 1.8 | [23 empty] | VV | 0
|  | 0,20*0,40*2 |  | 0.16 | [23 empty] | VV | 0
|  | Základový pas 4-4´ : 0,23*0,40*6 |  | 0.552 | [23 empty] | VV | 0
|  | 0,17*0,40 |  | 0.068 | [23 empty] | VV | 0
|  | 0,57*0,40 |  | 0.228 | [23 empty] | VV | 0
|  | 0,23*0,40*2 |  | 0.184 | [23 empty] | VV | 0
|  | 0,75*0,40*5 |  | 1.5 | [23 empty] | VV | 0
|  | Základový pas 5-5´ : 0,23*0,40*8 |  | 0.736 | [23 empty] | VV | 0
|  | 0,98*0,40 |  | 0.392 | [23 empty] | VV | 0
|  | 0,75*0,40*3 |  | 0.9 | [23 empty] | VV | 0
|  | Základový pas 6-6´ : 0,22*0,40*6 |  | 0.528 | [23 empty] | VV | 0
|  | 0,42*0,40 |  | 0.168 | [23 empty] | VV | 0
|  | 0,70*0,40*2 |  | 0.56 | [23 empty] | VV | 0
|  | Základový pas 7-7´ : 0,22*0,40*4 |  | 0.352 | [23 empty] | VV | 0
|  | 0,12*0,40 |  | 0.048 | [23 empty] | VV | 0
|  | 0,57*0,40 |  | 0.228 | [23 empty] | VV | 0
|  | 0,70*0,40*2 |  | 0.56 | [23 empty] | VV | 0
|  | Základový pas 8-8´ : 0,20*0,40*4 |  | 0.32 | [23 empty] | VV | 0
|  | 0,72*0,40*2 |  | 0.576 | [23 empty] | VV | 0
|  | Základový pas 9-9 : 0,20*0,40*4 |  | 0.32 | [23 empty] | VV | 0
SPU
14 | 274361821R00 | Výztuž základových pasů z betonářské oceli výztuž, z oceli 10505, , | t | 1.4 |  | 0 |  | 0 |  | 0 | 21 | 0 | 1.0212 | 1.43 | 0 | 0 | 801-1 | RTS 24/ I | RTS 23/ I | 23.531 | 32.94 |  | Práce | Běžná |  |  |  | POL1_
|  | Dle výpisu výztuže projektanta : 1296,30/1000,00 |  | 1.2963 | [23 empty] | VV | 0
|  | Mezisoučet |  | 1.2963 | [23 empty] | VV | 1
|  | Koeficient Ztratné ve výši 8%: 0,08 |  | 0.1037 | [23 empty] | VV | 4
|  | Mezisoučet |  | 0.1037 | [23 empty] | VV | 1
SPU
Díl: | 3 | Svislé a kompletní konstrukce |  |  |  | 0 |  | 0 |  | 0 |  | 0 |  | 12.07 |  | 0 |  |  |  |  | 153.17 | [6 empty] | DIL
15 | 311311912R00 | Beton nadzákladových zdí prostý třídy C 20/25 | m3 | 2.5926 |  | 0 |  | 0 |  | 0 | 21 | 0 | 2.5277 | 6.55 | 0 | 0 | 801-1 | RTS 24/ I | Kalkul | 0.977 | 2.53 |  | Práce | Běžná |  |  |  | POL1_
|  | nosných, výplňových, obkladových, půdních, štítových, poprsních apod., s pomocným lešením o výšce podlahy do 1900 mm a pro zatížení 1,5 kPa, | [25 empty] | SPI |  | nosných, výplňových, obkladových, půdních, štítových, poprsních apod., s pomocným lešením o výšce podlahy do 1900 mm a pro zatížení 1,5 kPa,
|  | Podbetonování mezi prefabrikátem schodiště a patou opěrky tl.300 mm : 3,93*0,30*(2,373+0,327)/2 |  | 1.5917 | [23 empty] | VV | 0
|  | 3,155*0,30*(0,455+1,66)/2 |  | 1.0009 | [23 empty] | VV | 0
SPU
16 | 311321825T00 | Železobeton nadzákladových zdí C 25/30 - XC1, S3 | m3 | 8.4884 |  | 0 |  | 0 |  | 0 | 21 | 0 | 0 | 0 | 0 | 0 |  | Vlastní | Kalkul | 1.212 | 10.29 |  | Práce | Běžná |  |  |  | POL1_
|  | OP6 : 3,155*1,66*0,35 |  | 1.8331 | [23 empty] | VV | 0
|  | 3,155*2,50*0,20 |  | 1.5775 | [23 empty] | VV | 0
|  | 2,92*3,54*0,35 |  | 3.6179 | [23 empty] | VV | 0
|  | 2,92*2,50*0,20 |  | 1.46 | [23 empty] | VV | 0
SPU
17 | 311351101R00 | Bednění nadzákladových zdí jednostranné zřízení | m2 | 8.6419 |  | 0 |  | 0 |  | 0 | 21 | 0 | 0.03525 | 0.3 | 0 | 0 | 801-1 | RTS 24/ I | RTS 23/ I | 0.74 | 6.4 |  | Práce | Běžná |  |  |  | POL1_
|  | svislé nebo šikmé (odkloněné), půdorysně přímé nebo zalomené nadzákladových zdí nosných, výplňových, obkladových, půdních, štítových, poprsních apod. ve volném prostranství, ve volných nebo zapažených jámách, rýhách, šachtách, včetně případných vzpěr, | [25 empty] | SPI |  | svislé nebo šikmé (odkloněné), půdorysně přímé nebo zalomené nadzákladových zdí nosných, výplňových, obkladových, půdních, štítových, poprsních apod. ve volném prostranství, ve volných nebo zapažených jámách, rýhách, šachtách, včetně případných vzpěr,
|  | Podbetonování mezi prefabrikátem schodiště a patou opěrky tl.300 mm : 3,93*(2,373+0,327)/2 |  | 5.3055 | [23 empty] | VV | 0
|  | 3,155*(0,455+1,66)/2 |  | 3.3364 | [23 empty] | VV | 0
SPU
18 | 311351102R00 | Bednění nadzákladových zdí jednostranné odstranění | m2 | 8.6419 |  | 0 |  | 0 |  | 0 | 21 | 0 | 0 | 0 | 0 | 0 | 801-1 | RTS 24/ I | RTS 23/ I | 0.35 | 3.02 |  | Práce | Běžná |  |  |  | POL1_
|  | svislé nebo šikmé (odkloněné), půdorysně přímé nebo zalomené nadzákladových zdí nosných, výplňových, obkladových, půdních, štítových, poprsních apod. ve volném prostranství, ve volných nebo zapažených jámách, rýhách, šachtách, včetně případných vzpěr, | [25 empty] | SPI |  | svislé nebo šikmé (odkloněné), půdorysně přímé nebo zalomené nadzákladových zdí nosných, výplňových, obkladových, půdních, štítových, poprsních apod. ve volném prostranství, ve volných nebo zapažených jámách, rýhách, šachtách, včetně případných vzpěr,
|  | Podbetonování mezi prefabrikátem schodiště a patou opěrky tl.300 mm : 3,93*(2,373+0,327)/2 |  | 5.3055 | [23 empty] | VV | 0
|  | 3,155*(0,455+1,66)/2 |  | 3.3364 | [23 empty] | VV | 0
SPU
19 | 311351105R00 | Bednění nadzákladových zdí oboustranné za každou stranu zřízení | m2 | 64.3432 |  | 0 |  | 0 |  | 0 | 21 | 0 | 0.03931 | 2.53 | 0 | 0 | 801-1 | RTS 24/ I | RTS 23/ I | 0.65 | 41.82 |  | Práce | Běžná |  |  |  | POL1_
|  | svislé nebo šikmé (odkloněné), půdorysně přímé nebo zalomené nadzákladových zdí nosných, výplňových, obkladových, půdních, štítových, poprsních apod. ve volném prostranství, ve volných nebo zapažených jámách, rýhách, šachtách, včetně případných vzpěr, | [25 empty] | SPI |  | svislé nebo šikmé (odkloněné), půdorysně přímé nebo zalomené nadzákladových zdí nosných, výplňových, obkladových, půdních, štítových, poprsních apod. ve volném prostranství, ve volných nebo zapažených jámách, rýhách, šachtách, včetně případných vzpěr,
|  | OP6 : (3,155+0,35+3,155)*1,66 |  | 11.0556 | [23 empty] | VV | 0
|  | (2,92+0,35+2,92)*3,54 |  | 21.9126 | [23 empty] | VV | 0
|  | (2,92+3,155+0,20)*2*2,50 |  | 31.375 | [23 empty] | VV | 0
SPU
20 | 311351106R00 | Bednění nadzákladových zdí oboustranné za každou stranu odstranění | m2 | 64.3432 |  | 0 |  | 0 |  | 0 | 21 | 0 | 0 | 0 | 0 | 0 | 801-1 | RTS 24/ I | RTS 23/ I | 0.35 | 22.52 |  | Práce | Běžná |  |  |  | POL1_
|  | svislé nebo šikmé (odkloněné), půdorysně přímé nebo zalomené nadzákladových zdí nosných, výplňových, obkladových, půdních, štítových, poprsních apod. ve volném prostranství, ve volných nebo zapažených jámách, rýhách, šachtách, včetně případných vzpěr, | [25 empty] | SPI |  | svislé nebo šikmé (odkloněné), půdorysně přímé nebo zalomené nadzákladových zdí nosných, výplňových, obkladových, půdních, štítových, poprsních apod. ve volném prostranství, ve volných nebo zapažených jámách, rýhách, šachtách, včetně případných vzpěr,
|  | OP6 : (3,155+0,35+3,155)*1,66 |  | 11.0556 | [23 empty] | VV | 0
|  | (2,92+0,35+2,92)*3,54 |  | 21.9126 | [23 empty] | VV | 0
|  | (2,92+3,155+0,20)*2*2,50 |  | 31.375 | [23 empty] | VV | 0
SPU
21 | 311361821R00 | Výztuž nadzákladových zdí z betonářské oceli 10 505(R) | t | 2.6352 |  | 0 |  | 0 |  | 0 | 21 | 0 | 1.0203 | 2.69 | 0 | 0 | 801-1 | RTS 24/ I | RTS 23/ I | 25.271 | 66.59 |  | Práce | Běžná |  |  |  | POL1_
|  | včetně distančních prvků | [25 empty] | SPI
|  | Dle výpisu výztuže projektanta : 2440,00/1000,00 |  | 2.44 | [23 empty] | VV | 0
|  | Mezisoučet |  | 2.44 | [23 empty] | VV | 1
|  | Koeficient Ztratné ve výši 8%: 0,08 |  | 0.1952 | [23 empty] | VV | 4
|  | Mezisoučet |  | 0.1952 | [23 empty] | VV | 1
SPU
Díl: | 4 | Vodorovné konstrukce |  |  |  | 0 |  | 0 |  | 0 |  | 0 |  | 88.56 |  | 0 |  |  |  |  | 5.52 | [6 empty] | DIL
22 | 435121011T00 | Montáž schodišťových ramen bez podest do 10 t | ks | 2 |  | 0 |  | 0 |  | 0 | 21 | 0 | 0.03453 | 0.07 | 0 | 0 |  | Vlastní | Kalkul | 2.762 | 5.52 |  | Práce | Běžná |  |  |  | POL1_
|  | Viz v.č.D.1.2.b12 : 2,00 |  | 2 | [23 empty] | VV | 0
SPU
23 | R_20001 | Prefabrikát A1-1 | ks | 1 |  | 0 |  | 0 |  | 0 | 21 | 0 | 1.7702 | 1.77 | 0 | 0 |  | Vlastní | Kalkul | 0 | 0 |  | Specifikace | Běžná |  |  |  | POL3_
|  | Viz v.č.1.2.b12 - prefabrikáty : 1,00 |  | 1 | [23 empty] | VV | 0
SPU
24 | R_20002 | Prefabrikát A1-2 | ks | 4 |  | 0 |  | 0 |  | 0 | 21 | 0 | 1.1836 | 4.73 | 0 | 0 |  | Vlastní | Kalkul | 0 | 0 |  | Specifikace | Běžná |  |  |  | POL3_
|  | Viz v.č.1.2.b12 - prefabrikáty : 4,00 |  | 4 | [23 empty] | VV | 0
SPU
25 | R_20003 | Prefabrikát A1-3 | ks | 2 |  | 0 |  | 0 |  | 0 | 21 | 0 | 1.4141 | 2.83 | 0 | 0 |  | Vlastní | Kalkul | 0 | 0 |  | Specifikace | Běžná |  |  |  | POL3_
|  | Viz v.č.1.2.b12 - prefabrikáty : 2,00 |  | 2 | [23 empty] | VV | 0
SPU
26 | R_20004 | Prafabrikát A1-4 | ks | 1 |  | 0 |  | 0 |  | 0 | 21 | 0 | 1.2778 | 1.28 | 0 | 0 |  | Vlastní | Kalkul | 0 | 0 |  | Specifikace | Běžná |  |  |  | POL3_
|  | Viz v.č.1.2.b12 - prefabrikáty : 1,00 |  | 1 | [23 empty] | VV | 0
SPU
27 | R_20005 | Prefabrikát A2-1 | ks | 1 |  | 0 |  | 0 |  | 0 | 21 | 0 | 1.6527 | 1.65 | 0 | 0 |  | Vlastní | Kalkul | 0 | 0 |  | Specifikace | Běžná |  |  |  | POL3_
|  | Viz v.č.1.2.b12 - prefabrikáty : 1,00 |  | 1 | [23 empty] | VV | 0
SPU
28 | R_20006 | Prefabrikát A2-2 | ks | 4 |  | 0 |  | 0 |  | 0 | 21 | 0 | 1.2312 | 4.92 | 0 | 0 |  | Vlastní | Kalkul | 0 | 0 |  | Specifikace | Běžná |  |  |  | POL3_
|  | Viz v.č.1.2.b12 - prefabrikáty : 4,00 |  | 4 | [23 empty] | VV | 0
SPU
29 | R_20007 | Prefabrikát A2-3 | ks | 2 |  | 0 |  | 0 |  | 0 | 21 | 0 | 2.1067 | 4.21 | 0 | 0 |  | Vlastní | Kalkul | 0 | 0 |  | Specifikace | Běžná |  |  |  | POL3_
|  | Viz v.č.1.2.b12 - prefabrikáty : 2,00 |  | 2 | [23 empty] | VV | 0
SPU
30 | R_20008 | Prefabrikát A3-1 | ks | 1 |  | 0 |  | 0 |  | 0 | 21 | 0 | 1.5387 | 1.54 | 0 | 0 |  | Vlastní | Kalkul | 0 | 0 |  | Specifikace | Běžná |  |  |  | POL3_
|  | Viz v.č.1.2.b12 - prefabrikáty : 1,00 |  | 1 | [23 empty] | VV | 0
SPU
31 | R_20009 | Prefabrikát A3-2 | ks | 3 |  | 0 |  | 0 |  | 0 | 21 | 0 | 1.279 | 3.84 | 0 | 0 |  | Vlastní | Kalkul | 0 | 0 |  | Specifikace | Běžná |  |  |  | POL3_
|  | Viz v.č.1.2.b12 - prefabrikáty : 3,00 |  | 3 | [23 empty] | VV | 0
SPU
32 | R_20010 | Prefabrikát A3-3 | ks | 2 |  | 0 |  | 0 |  | 0 | 21 | 0 | 1.3166 | 2.63 | 0 | 0 |  | Vlastní | Kalkul | 0 | 0 |  | Specifikace | Běžná |  |  |  | POL3_
|  | Viz v.č.1.2.b12 - prefabrikáty : 2,00 |  | 2 | [23 empty] | VV | 0
SPU
33 | R_20011 | Prefabrikát A4-1 | ks | 1 |  | 0 |  | 0 |  | 0 | 21 | 0 | 1.4266 | 1.43 | 0 | 0 |  | Vlastní | Kalkul | 0 | 0 |  | Specifikace | Běžná |  |  |  | POL3_
|  | Viz v.č.1.2.b12 - prefabrikáty : 1,00 |  | 1 | [23 empty] | VV | 0
SPU
34 | R_20012 | Prefabrikát A4-2 | ks | 3 |  | 0 |  | 0 |  | 0 | 21 | 0 | 1.3267 | 3.98 | 0 | 0 |  | Vlastní | Kalkul | 0 | 0 |  | Specifikace | Běžná |  |  |  | POL3_
|  | Viz v.č.1.2.b12 - prefabrikáty : 3,00 |  | 3 | [23 empty] | VV | 0
SPU
35 | R_20013 | Prefabrikát A5-1 | ks | 1 |  | 0 |  | 0 |  | 0 | 21 | 0 | 1.3129 | 1.31 | 0 | 0 |  | Vlastní | Kalkul | 0 | 0 |  | Specifikace | Běžná |  |  |  | POL3_
|  | Viz v.č.1.2.b12 - prefabrikáty : 1,00 |  | 1 | [23 empty] | VV | 0
SPU
36 | R_20014 | Prefabrikát A5-2 | ks | 2 |  | 0 |  | 0 |  | 0 | 21 | 0 | 1.3743 | 2.75 | 0 | 0 |  | Vlastní | Kalkul | 0 | 0 |  | Specifikace | Běžná |  |  |  | POL3_
|  | Viz v.č.1.2.b12 - prefabrikáty : 2,00 |  | 2 | [23 empty] | VV | 0
SPU
37 | R_20015 | Prefabrikát A6-1 | ks | 1 |  | 0 |  | 0 |  | 0 | 21 | 0 | 1.2052 | 1.21 | 0 | 0 |  | Vlastní | Kalkul | 0 | 0 |  | Specifikace | Běžná |  |  |  | POL3_
|  | Viz v.č.1.2.b12 - prefabrikáty : 1,00 |  | 1 | [23 empty] | VV | 0
SPU
38 | R_20016 | Prefabrikát A6-2 | ks | 1 |  | 0 |  | 0 |  | 0 | 21 | 0 | 1.4222 | 1.42 | 0 | 0 |  | Vlastní | Kalkul | 0 | 0 |  | Specifikace | Běžná |  |  |  | POL3_
|  | Viz v.č.1.2.b12 - prefabrikáty : 1,00 |  | 1 | [23 empty] | VV | 0
SPU
39 | R_20017 | Prefabrikát A7-1 | ks | 1 |  | 0 |  | 0 |  | 0 | 21 | 0 | 1.0294 | 1.03 | 0 | 0 |  | Vlastní | Kalkul | 0 | 0 |  | Specifikace | Běžná |  |  |  | POL3_
|  | Viz v.č.1.2.b12 - prefabrikáty : 1,00 |  | 1 | [23 empty] | VV | 0
SPU
40 | R_20018 | Prefabrikát A7-2 | ks | 1 |  | 0 |  | 0 |  | 0 | 21 | 0 | 1.8221 | 1.82 | 0 | 0 |  | Vlastní | Kalkul | 0 | 0 |  | Specifikace | Běžná |  |  |  | POL3_
|  | Viz v.č.1.2.b12 - prefabrikáty : 1,00 |  | 1 | [23 empty] | VV | 0
SPU
41 | R_20019 | Prefabrikát A7-3 | ks | 1 |  | 0 |  | 0 |  | 0 | 21 | 0 | 1.6137 | 1.61 | 0 | 0 |  | Vlastní | Kalkul | 0 | 0 |  | Specifikace | Běžná |  |  |  | POL3_
|  | Viz v.č.1.2.b12 - prefabrikáty : 1,00 |  | 1 | [23 empty] | VV | 0
SPU
42 | R_20020 | Prefabrikát A7-4 | ks | 1 |  | 0 |  | 0 |  | 0 | 21 | 0 | 1.3258 | 1.33 | 0 | 0 |  | Vlastní | Kalkul | 0 | 0 |  | Specifikace | Běžná |  |  |  | POL3_
|  | Viz v.č.1.2.b12 - prefabrikáty : 1,00 |  | 1 | [23 empty] | VV | 0
SPU
43 | R_20021 | Prefabrikát A7-5 | ks | 1 |  | 0 |  | 0 |  | 0 | 21 | 0 | 1.3166 | 1.32 | 0 | 0 |  | Vlastní | Kalkul | 0 | 0 |  | Specifikace | Běžná |  |  |  | POL3_
|  | Viz v.č.1.2.b12 - prefabrikáty : 1,00 |  | 1 | [23 empty] | VV | 0
SPU
44 | R_20022 | Prefabrikát A7-6 | ks | 1 |  | 0 |  | 0 |  | 0 | 21 | 0 | 1.2282 | 1.23 | 0 | 0 |  | Vlastní | Kalkul | 0 | 0 |  | Specifikace | Běžná |  |  |  | POL3_
|  | Viz v.č.1.2.b12 - prefabrikáty : 1,00 |  | 1 | [23 empty] | VV | 0
SPU
45 | R_20023 | Prefabrikát A7-7 | ks | 1 |  | 0 |  | 0 |  | 0 | 21 | 0 | 1.3507 | 1.35 | 0 | 0 |  | Vlastní | Kalkul | 0 | 0 |  | Specifikace | Běžná |  |  |  | POL3_
|  | Viz v.č.1.2.b12 - prefabrikáty : 1,00 |  | 1 | [23 empty] | VV | 0
SPU
46 | R_20024 | Prefabrikát A7-8 | ks | 1 |  | 0 |  | 0 |  | 0 | 21 | 0 | 1.2072 | 1.21 | 0 | 0 |  | Vlastní | Kalkul | 0 | 0 |  | Specifikace | Běžná |  |  |  | POL3_
|  | Viz v.č.1.2.b12 - prefabrikáty : 1,00 |  | 1 | [23 empty] | VV | 0
SPU
47 | R_20025 | Prefabrikát OP5-1 | ks | 2 |  | 0 |  | 0 |  | 0 | 21 | 0 | 5.0174 | 10.03 | 0 | 0 |  | Vlastní | Kalkul | 0 | 0 |  | Specifikace | Běžná |  |  |  | POL3_
|  | Viz v.č.1.2.b12 - prefabrikáty : 2,00 |  | 2 | [23 empty] | VV | 0
SPU
48 | R_20026 | Prefabrikát OP5-2 | ks | 1 |  | 0 |  | 0 |  | 0 | 21 | 0 | 3.8732 | 3.87 | 0 | 0 |  | Vlastní | Kalkul | 0 | 0 |  | Specifikace | Běžná |  |  |  | POL3_
|  | Viz v.č.1.2.b12 - prefabrikáty : 1,00 |  | 1 | [23 empty] | VV | 0
SPU
49 | R_20027 | Prefabrikát OP5-3 | ks | 1 |  | 0 |  | 0 |  | 0 | 21 | 0 | 4.4301 | 4.43 | 0 | 0 |  | Vlastní | Kalkul | 0 | 0 |  | Specifikace | Běžná |  |  |  | POL3_
|  | Viz v.č.1.2.b12 - prefabrikáty : 1,00 |  | 1 | [23 empty] | VV | 0
SPU
50 | R_20028 | Prefabrikát OP5-4 | ks | 1 |  | 0 |  | 0 |  | 0 | 21 | 0 | 3.828 | 3.83 | 0 | 0 |  | Vlastní | Kalkul | 0 | 0 |  | Specifikace | Běžná |  |  |  | POL3_
|  | Viz v.č.1.2.b12 - prefabrikáty : 1,00 |  | 1 | [23 empty] | VV | 0
SPU
51 | R_20029 | Prefabrikát OP5-5 | ks | 1 |  | 0 |  | 0 |  | 0 | 21 | 0 | 2.842 | 2.84 | 0 | 0 |  | Vlastní | Kalkul | 0 | 0 |  | Specifikace | Běžná |  |  |  | POL3_
|  | Viz v.č.1.2.b12 - prefabrikáty : 1,00 |  | 1 | [23 empty] | VV | 0
SPU
52 | R_20030 | Schodišťové rameno RO 01 | ks | 1 |  | 0 |  | 0 |  | 0 | 21 | 0 | 6.0827 | 6.08 | 0 | 0 |  | Vlastní | Kalkul | 0 | 0 |  | Specifikace | Běžná |  |  |  | POL3_
|  | Viz v.č.1.2.b12 - prefabrikáty : 1,00 |  | 1 | [23 empty] | VV | 0
SPU
53 | R_20031 | Schodišťové rameno RO 02 | ks | 1 |  | 0 |  | 0 |  | 0 | 21 | 0 | 5.0109 | 5.01 | 0 | 0 |  | Vlastní | Kalkul | 0 | 0 |  | Specifikace | Běžná |  |  |  | POL3_
|  | Viz v.č.1.2.b12 - prefabrikáty : 1,00 |  | 1 | [23 empty] | VV | 0
SPU
Díl: | 99 | Staveništní přesun hmot |  |  |  | 0 |  | 0 |  | 0 |  | 0 |  | 0 |  | 0 |  |  |  |  | 195.38 | [6 empty] | DIL
54 | 998012021R00 | Přesun hmot pro budovy s nosnou konstr. monolit. výšky do 6 m | t | 154.5719 |  | 0 |  | 0 |  | 0 | 21 | 0 | 0 | 0 | 0 | 0 | 801-1 | RTS 24/ I | RTS 23/ I | 1.264 | 195.38 |  | Přesun hmot | Běžná |  |  |  | POL7_
|  | přesun hmot pro budovy občanské výstavby (JKSO 801), budovy pro bydlení (JKSO 803) budovy pro výrobu a služby (JKSO 812) s nosnou svislou konstrukcí monolitickou betonovou tyčovou nebo plošnou | [25 empty] | SPI |  | přesun hmot pro budovy občanské výstavby (JKSO 801), budovy pro bydlení (JKSO 803) budovy pro výrobu a služby (JKSO 812) s nosnou svislou konstrukcí monolitickou betonovou tyčovou nebo plošnou
SPU
[26 empty] | 15 | 21 | DPH
| Celkem |  |  |  |  | 0 | [19 empty] | 0 | 0 | SUM
END
Note on S6: Jedná se o informaci, zda se jedná o položku, která je do rozpočtu zadána z cenové soustavy RTS, nebo vlastní.
Note on T6: Jedná se o název CÚ, která je zadána u položky rozpočtu

## SO 05 01 Pol
Položkový soupis prací a dodávek | [27 empty] | #TypZaznamu#
S: | S 1375 | Základní škola Na Kocínce, Praha 6, ul.Na Kocínce, k.ú.Dejvice | [25 empty] | STA
O: | SO 05 | Podzemní nádrž dešťové vody | [22 empty] | STA |  |  | OBJ
R: | 01 | SP 05 - Podzemní nádrž dešťové vody | [25 empty] | ROZ
P.č. | Číslo položky | Název položky | MJ | Množství | Cena / MJ | Celkem | Dodávka | Dodávka celk. | Montáž | Montáž celk. | DPH | Cena s DPH | Hmotnost / MJ | Hmotnost celk.(t) | Dem. hmotnost / MJ | Dem. hmotnost celk.(t) | Ceník | Cen. soustava / platnost | Cenová úroveň | Nhod / MJ | Nhod celk. | Dodavatel | Typ položky | Stav položky
Díl: | 1 | Zemní práce |  |  |  | 0 |  | 0 |  | 0 |  | 0 |  | 12.91 |  | 0 |  |  |  |  | 2164.64 | [6 empty] | DIL
1 | 121101102R00 | Sejmutí ornice s přemístěním na vzdálenost přes 50 do 100 m | m3 | 17.8651 |  | 0 |  | 0 |  | 0 | 21 | 0 | 0 | 0 | 0 | 0 | 800-1 | RTS 24/ I | RTS 23/ I | 0.032 | 0.57 |  | Práce | Běžná |  |  |  | POL1_
|  | nebo lesní půdy, s vodorovným přemístěním na hromady v místě upotřebení nebo na dočasné či trvalé skládky se složením | [25 empty] | SPI |  | nebo lesní půdy, s vodorovným přemístěním na hromady v místě upotřebení nebo na dočasné či trvalé skládky se složením
|  | Viz výkres Podzemní nádrže : | [25 empty] | VV | 0
|  | Nádrže - dešťová voda : 5,58*3,08*0,20 |  | 3.4373 | [23 empty] | VV | 0
|  | (5,58+3,30)*8,16*0,20 |  | 14.4922 | [23 empty] | VV | 0
|  | -0,96*0,67/2*0,20 |  | -0.06432 | [23 empty] | VV | 0
SPU
2 | 122201101R00 | Odkopávky a prokopávky nezapažené v hornině 3 do 100 m3 | m3 | 44.6275 |  | 0 |  | 0 |  | 0 | 21 | 0 | 0 | 0 | 0 | 0 | 800-1 | RTS 24/ I | RTS 23/ I | 0.368 | 16.42 |  | Práce | Běžná |  |  |  | POL1_
|  | s přehozením výkopku na vzdálenost do 3 m nebo s naložením na dopravní prostředek, | [25 empty] | SPI
|  | Viz výkres - podzemní nádrže : | [25 empty] | VV | 0
|  | Nádrže - dešťová voda : (5,58+3,30)*8,16*(0,86+0,39+0,78+0,156)/4 |  | 39.5998 | [23 empty] | VV | 0
|  | 5,58*3,08*(0,156+0,78+0,00+0,24)/4 |  | 5.0528 | [23 empty] | VV | 0
|  | -0,96*0,67/2*0,20*0,39 |  | -0.02508 | [23 empty] | VV | 0
SPU
3 | 122201109R00 | Odkopávky a prokopávky nezapažené v hornině 3 příplatek k cenám za lepivost horniny | m3 | 44.6275 |  | 0 |  | 0 |  | 0 | 21 | 0 | 0 | 0 | 0 | 0 | 800-1 | RTS 24/ I | RTS 23/ I | 0.058 | 2.59 |  | Práce | Běžná |  |  |  | POL1_
|  | s přehozením výkopku na vzdálenost do 3 m nebo s naložením na dopravní prostředek, | [25 empty] | SPI
|  | Viz výkres Podzemní nádrže : | [25 empty] | VV | 0
|  | Nádrže - dešťová voda : (5,58+3,30)*8,16*(0,86+0,39+0,78+0,156)/4 |  | 39.5998 | [23 empty] | VV | 0
|  | 5,58*3,08*(0,156+0,78+0,00+0,24)/4 |  | 5.0528 | [23 empty] | VV | 0
|  | -0,96*0,67/2*0,20*0,39 |  | -0.02508 | [23 empty] | VV | 0
SPU
4 | 131201202R00 | Hloubení zapažených jam a zářezů do 1000 m3, v hornině 3, strojně, s ručním dočištěním | m3 | 376.5182 |  | 0 |  | 0 |  | 0 | 21 | 0 | 0 | 0 | 0 | 0 | 800-1 | RTS 24/ I | RTS 23/ I | 1.556 | 585.86 |  | Práce | Běžná |  |  |  | POL1_
|  | s urovnáním dna do předepsaného profilu a spádu, s případně nutným přemístěním výkopku ve výkopišti a dále buď s přemístěním výkopku na přilehlém terénu na vzdálenost do 3 m od kraje jámy nebo s naložením na dopravní prostředek | [25 empty] | SPI |  | s urovnáním dna do předepsaného profilu a spádu, s případně nutným přemístěním výkopku ve výkopišti a dále buď s přemístěním výkopku na přilehlém terénu na vzdálenost do 3 m od kraje jámy nebo s naložením na dopravní prostředek
|  | Viz výkres podzemní nádrže : 5,58*3,08*4,20 |  | 72.1829 | [23 empty] | VV | 0
|  | (3,30+5,58)*8,16*4,20 |  | 304.3354 | [23 empty] | VV | 0
SPU
5 | 131201209R00 | Hloubení zapažených jam a zářezů příplatek za lepivost, v hornině 3, | m3 | 376.5182 |  | 0 |  | 0 |  | 0 | 21 | 0 | 0 | 0 | 0 | 0 | 800-1 | RTS 24/ I | RTS 23/ I | 0.107 | 40.29 |  | Práce | Běžná |  |  |  | POL1_
|  | s urovnáním dna do předepsaného profilu a spádu, s případně nutným přemístěním výkopku ve výkopišti a dále buď s přemístěním výkopku na přilehlém terénu na vzdálenost do 3 m od kraje jámy nebo s naložením na dopravní prostředek | [25 empty] | SPI |  | s urovnáním dna do předepsaného profilu a spádu, s případně nutným přemístěním výkopku ve výkopišti a dále buď s přemístěním výkopku na přilehlém terénu na vzdálenost do 3 m od kraje jámy nebo s naložením na dopravní prostředek
|  | Viz výkres podzemní nádrže : 5,58*3,08*4,20 |  | 72.1829 | [23 empty] | VV | 0
|  | (3,30+5,58)*8,16*4,20 |  | 304.3354 | [23 empty] | VV | 0
SPU
6 | 162301101R00 | Vodorovné přemístění výkopku z horniny 1 až 4, na vzdálenost přes 50 do 500 m | m3 | 641.5614 |  | 0 |  | 0 |  | 0 | 21 | 0 | 0 | 0 | 0 | 0 | 800-1 | RTS 24/ I | RTS 23/ I | 0.011 | 7.06 |  | Práce | Běžná |  |  |  | POL1_
|  | po suchu, bez naložení výkopku, avšak se složením bez rozhrnutí, zpáteční cesta vozidla. | [25 empty] | SPI
|  | Viz výkres Podzemní nádrže : | [25 empty] | VV | 0
|  | Nádrže - dešťová voda : (5,58+3,30)*8,16*(0,86+0,39+0,78+0,156)/4 |  | 39.5998 | [23 empty] | VV | 0
|  | 5,58*3,08*(0,156+0,78+0,00+0,24)/4 |  | 5.0528 | [23 empty] | VV | 0
|  | -0,96*0,67/2*0,20*0,39 |  | -0.02508 | [23 empty] | VV | 0
|  | Viz výkres podzemní nádrže : 5,58*3,08*4,20 |  | 72.1829 | [23 empty] | VV | 0
|  | (3,30+5,58)*8,16*4,20 |  | 304.3354 | [23 empty] | VV | 0
|  | Vodorovné přemístění pro zásyp : | [25 empty] | VV | 0
|  | Viz výkres podzemní nádrže - výkopy : 5,58*3,08*4,20 |  | 72.1829 | [23 empty] | VV | 0
|  | (3,30+5,58)*8,16*4,20 |  | 304.3354 | [23 empty] | VV | 0
|  | Odpočet nádrží dle výkresu podzemní nádrže : -3,56*3,04*2,17 |  | -23.4846 | [23 empty] | VV | 0
|  | -6,90*6,20*3,10 |  | -132.618 | [23 empty] | VV | 0
|  | Vodorovné přemístění pro zásyp : | [25 empty] | VV | 0
SPU
7 | 167101102R00 | Nakládání, skládání, překládání neulehlého výkopku nakládání výkopku přes 100 m3, z horniny 1 až 4 | m3 | 220.4156 |  | 0 |  | 0 |  | 0 | 21 | 0 | 0 | 0 | 0 | 0 | 800-1 | RTS 24/ I | RTS 23/ I | 0.053 | 11.68 |  | Práce | Běžná |  |  |  | POL1_
|  | Viz výkres podzemní nádrže - výkopy : 5,58*3,08*4,20 |  | 72.1829 | [23 empty] | VV | 0
|  | (3,30+5,58)*8,16*4,20 |  | 304.3354 | [23 empty] | VV | 0
|  | Odpočet nádrží dle výkresu podzemní nádrže : -3,56*3,04*2,17 |  | -23.4846 | [23 empty] | VV | 0
|  | -6,90*6,20*3,10 |  | -132.618 | [23 empty] | VV | 0
SPU
8 | 171201201R00 | Uložení sypaniny na dočasnou skládku tak, že na 1 m2 plochy připadá přes 2 m3 výkopku nebo ornice | m3 | 421.1458 |  | 0 |  | 0 |  | 0 | 21 | 0 | 0 | 0 | 0 | 0 | 800-1 | RTS 24/ I | RTS 23/ I | 0.009 | 3.79 |  | Práce | Běžná |  |  |  | POL1_
|  | Viz výkres Podzemní nádrže : | [25 empty] | VV | 0
|  | Nádrže - dešťová voda : (5,58+3,30)*8,16*(0,86+0,39+0,78+0,156)/4 |  | 39.5998 | [23 empty] | VV | 0
|  | 5,58*3,08*(0,156+0,78+0,00+0,24)/4 |  | 5.0528 | [23 empty] | VV | 0
|  | -0,96*0,67/2*0,20*0,39 |  | -0.02508 | [23 empty] | VV | 0
|  | Viz výkres podzemní nádrže : 5,58*3,08*4,20 |  | 72.1829 | [23 empty] | VV | 0
|  | (3,30+5,58)*8,16*4,20 |  | 304.3354 | [23 empty] | VV | 0
SPU
9 | 175101201R00 | Obsyp objektů bez prohození sypaniny | m3 | 204.5156 |  | 0 |  | 0 |  | 0 | 21 | 0 | 0 | 0 | 0 | 0 | 800-1 | RTS 24/ I | RTS 23/ I | 2.195 | 448.91 |  | Práce | Běžná |  |  |  | POL1_
|  | sypaninou z vhodných hornin tř. 1 - 4 nebo materiálem, uloženým ve vzdálenosti do 30 m od vnějšího kraje objektu, pro jakoukoliv míru zhutnění, | [25 empty] | SPI |  | sypaninou z vhodných hornin tř. 1 - 4 nebo materiálem, uloženým ve vzdálenosti do 30 m od vnějšího kraje objektu, pro jakoukoliv míru zhutnění,
|  | Viz výkres podzemní nádrže - výkopy : 5,58*3,08*4,20 |  | 72.1829 | [23 empty] | VV | 0
|  | (3,30+5,58)*8,16*4,20 |  | 304.3354 | [23 empty] | VV | 0
|  | Odpočet nádrží dle výkresu podzemní nádrže : -3,56*3,04*2,17 |  | -23.4846 | [23 empty] | VV | 0
|  | -6,90*6,20*3,10 |  | -132.618 | [23 empty] | VV | 0
|  | Odpočet základové desky : | [25 empty] | VV | 0
|  | Viz výkres podzemní nádrže : -4,00*4,00*0,25 |  | -4 | [23 empty] | VV | 0
|  | -6,80*7,00*0,25 |  | -11.9 | [23 empty] | VV | 0
SPU
10 | 175101209R00 | Obsyp objektů příplatek za prohození sypaniny | m3 | 204.5156 |  | 0 |  | 0 |  | 0 | 21 | 0 | 0 | 0 | 0 | 0 | 800-1 | RTS 24/ I | RTS 23/ I | 0.997 | 203.9 |  | Práce | Běžná |  |  |  | POL1_
|  | sypaninou z vhodných hornin tř. 1 - 4 nebo materiálem, uloženým ve vzdálenosti do 30 m od vnějšího kraje objektu, pro jakoukoliv míru zhutnění, | [25 empty] | SPI |  | sypaninou z vhodných hornin tř. 1 - 4 nebo materiálem, uloženým ve vzdálenosti do 30 m od vnějšího kraje objektu, pro jakoukoliv míru zhutnění,
|  | Viz výkres podzemní nádrže - výkopy : 5,58*3,08*4,20 |  | 72.1829 | [23 empty] | VV | 0
|  | (3,30+5,58)*8,16*4,20 |  | 304.3354 | [23 empty] | VV | 0
|  | Odpočet nádrží dle výkresu podzemní nádrže : -3,56*3,04*2,17 |  | -23.4846 | [23 empty] | VV | 0
|  | -6,90*6,20*3,10 |  | -132.618 | [23 empty] | VV | 0
|  | Odpočet základové desky : | [25 empty] | VV | 0
|  | Viz výkres podzemní nádrže : -4,00*4,00*0,25 |  | -4 | [23 empty] | VV | 0
|  | -6,80*7,00*0,25 |  | -11.9 | [23 empty] | VV | 0
SPU
11 | 181201102R00 | Úprava pláně v násypech v hornině 1 až 4, se zhutněním | m2 | 89.6472 |  | 0 |  | 0 |  | 0 | 21 | 0 | 0 | 0 | 0 | 0 | 800-1 | RTS 24/ I | RTS 23/ I | 0.018 | 1.61 |  | Práce | Běžná |  |  |  | POL1_
|  | vyrovnání výškových rozdílů, plochy vodorovné a plochy do sklonu 1 : 5, | [25 empty] | SPI
|  | Viz výkres Podzemní nádrže : | [25 empty] | VV | 0
|  | Nádrže - dešťová voda : 5,58*3,08 |  | 17.1864 | [23 empty] | VV | 0
|  | (5,58+3,30)*8,16 |  | 72.4608 | [23 empty] | VV | 0
SPU
12 | 151827161RA0 | Pažení záporové dočasné v hornině 3, ocelové zápory HEB 160, hloubky do 5 m, kotvené pramencovýni kotvami | m2 | 134.4016 |  | 0 |  | 0 |  | 0 | 21 | 0 | 0.09603 | 12.91 | 0 | 0 | AP-HSV | RTS 24/ I | RTS 23/ I | 6.2645 | 841.96 |  | Agregovaná položka | Běžná |  |  |  | POL2_
|  | - vyvrtání otvoru pro zápory - osazení zápor do betonového lože se zásypem - dodávku zápor včetně dopravy - dodávka a osazení pažin z dřevěných fošen - dodávka a montáž ocelové převázky - osazení a napnutí kotev - vytažení zápor - odstranění převázky | [25 empty] | SPI |  | - vyvrtání otvoru pro zápory - osazení zápor do betonového lože se zásypem - dodávku zápor včetně dopravy - dodávka a osazení pažin z dřevěných fošen - dodávka a montáž ocelové převázky - osazení a napnutí kotev - vytažení zápor - odstranění převázky
|  | Viz výkres - podzemní nádrže : (5,58+3,30+8,16+3,08)*2*3,34 |  | 134.4016 | [23 empty] | VV | 0
SPU
Díl: | 2 | Základy a zvláštní zakládání |  |  |  | 0 |  | 0 |  | 0 |  | 0 |  | 40.5 |  | 0 |  |  |  |  | 38.12 | [6 empty] | DIL
13 | 215901101RT5 | Zhutnění podloží z rostlé horniny 1 až 4 pod násypy z hornin soudržných do 92% PS a nesoudržných sypkých relativní ulehlosti l(d) do 0,8 vibrační deskou | m2 | 89.6472 |  | 0 |  | 0 |  | 0 | 21 | 0 | 0 | 0 | 0 | 0 | 800-1 | RTS 24/ I | RTS 23/ I | 0.15 | 13.45 |  | Práce | Běžná |  |  |  | POL1_
|  | z rostlé horniny tř.1 - 4 pod násypy z hornin soudržných do 92% PS a hornin nesoudržných sypkých relativní ulehlosti I(d) do 0,8 | [25 empty] | SPI |  | z rostlé horniny tř.1 - 4 pod násypy z hornin soudržných do 92% PS a hornin nesoudržných sypkých relativní ulehlosti I(d) do 0,8
|  | Viz výkres Podzemní nádrže : | [25 empty] | VV | 0
|  | Nádrže - dešťová voda : 5,58*3,08 |  | 17.1864 | [23 empty] | VV | 0
|  | (5,58+3,30)*8,16 |  | 72.4608 | [23 empty] | VV | 0
SPU
14 | 273313611R00 | Beton základových desek prostý třídy C 16/20, Beton čerstvý obyčejný; C 16/20; prostředí: X0; cement: CEM II; Dmax = 22 mm; S 3 | m3 | 15.9 |  | 0 |  | 0 |  | 0 | 21 | 0 | 2.525 | 40.15 | 0 | 0 | 801-1 | RTS 24/ I | RTS 23/ I | 0.477 | 7.58 |  | Práce | Běžná |  |  |  | POL1_
|  | dodávka a uložení betonu do připravené konstrukce, | [25 empty] | SPI
|  | Viz výkres podzemní nádrže : 4,00*4,00*0,25 |  | 4 | [23 empty] | VV | 0
|  | 6,80*7,00*0,25 |  | 11.9 | [23 empty] | VV | 0
SPU
15 | 273351215R00 | Bednění stěn základových desek zřízení | m2 | 8.9 |  | 0 |  | 0 |  | 0 | 21 | 0 | 0.0392 | 0.35 | 0 | 0 | 801-1 | RTS 24/ I | RTS 23/ I | 1.6 | 14.24 |  | Práce | Běžná |  |  |  | POL1_
|  | svislé nebo šikmé (odkloněné) , půdorysně přímé nebo zalomené, stěn základových desek ve volných nebo zapažených jámách, rýhách, šachtách, včetně případných vzpěr, | [25 empty] | SPI |  | svislé nebo šikmé (odkloněné) , půdorysně přímé nebo zalomené, stěn základových desek ve volných nebo zapažených jámách, rýhách, šachtách, včetně případných vzpěr,
|  | Viz výkres podzemní nádrže : 4,00*3*0,25 |  | 3 | [23 empty] | VV | 0
|  | (6,80+7,00)*2*0,25 |  | 6.9 | [23 empty] | VV | 0
|  | -4,00*0,25 |  | -1 | [23 empty] | VV | 0
SPU
16 | 273351216R00 | Bednění stěn základových desek odstranění | m2 | 8.9 |  | 0 |  | 0 |  | 0 | 21 | 0 | 0 | 0 | 0 | 0 | 801-1 | RTS 24/ I | RTS 23/ I | 0.32 | 2.85 |  | Práce | Běžná |  |  |  | POL1_
|  | svislé nebo šikmé (odkloněné) , půdorysně přímé nebo zalomené, stěn základových desek ve volných nebo zapažených jámách, rýhách, šachtách, včetně případných vzpěr, | [25 empty] | SPI |  | svislé nebo šikmé (odkloněné) , půdorysně přímé nebo zalomené, stěn základových desek ve volných nebo zapažených jámách, rýhách, šachtách, včetně případných vzpěr,
|  | Včetně očištění, vytřídění a uložení bednicího materiálu. | [25 empty] | POP
|  | Viz výkres podzemní nádrže : 4,00*3*0,25 |  | 3 | [23 empty] | VV | 0
|  | (6,80+7,00)*2*0,25 |  | 6.9 | [23 empty] | VV | 0
|  | -4,00*0,25 |  | -1 | [23 empty] | VV | 0
SPU
Díl: | 99 | Staveništní přesun hmot |  |  |  | 0 |  | 0 |  | 0 |  | 0 |  | 0 |  | 0 |  |  |  |  | 15.59 | [6 empty] | DIL
17 | 998331011R00 | Přesun hmot pro nádrže přesun hmot pro nádrže, | t | 40.4964 |  | 0 |  | 0 |  | 0 | 21 | 0 | 0 | 0 | 0 | 0 | 832-1 | RTS 24/ I | RTS 23/ I | 0.385 | 15.59 |  | Přesun hmot | Běžná |  |  |  | POL7_
SPU
[26 empty] | 15 | 21 | DPH
| Celkem |  |  |  |  | 0 | [19 empty] | 0 | 0 | SUM
END
Note on S6: Jedná se o informaci, zda se jedná o položku, která je do rozpočtu zadána z cenové soustavy RTS, nebo vlastní.
Note on T6: Jedná se o název CÚ, která je zadána u položky rozpočtu

## SO 06 01 Pol
Položkový soupis prací a dodávek | [27 empty] | #TypZaznamu#
S: | S 1375 | Základní škola Na Kocínce, Praha 6, ul.Na Kocínce, k.ú.Dejvice | [25 empty] | STA
O: | SO 06 | Podzemní nádrž šedé vody | [22 empty] | STA |  |  | OBJ
R: | 01 | SO 06 - Podzemní nádrž šedé vody | [25 empty] | ROZ
P.č. | Číslo položky | Název položky | MJ | Množství | Cena / MJ | Celkem | Dodávka | Dodávka celk. | Montáž | Montáž celk. | DPH | Cena s DPH | Hmotnost / MJ | Hmotnost celk.(t) | Dem. hmotnost / MJ | Dem. hmotnost celk.(t) | Ceník | Cen. soustava / platnost | Cenová úroveň | Nhod / MJ | Nhod celk. | Dodavatel | Typ položky | Stav položky
Díl: | 1 | Zemní práce |  |  |  | 0 |  | 0 |  | 0 |  | 0 |  | 0 |  | 0 |  |  |  |  | 545.32 | [6 empty] | DIL
1 | 121101102R00 | Sejmutí ornice s přemístěním na vzdálenost přes 50 do 100 m | m3 | 6.44 |  | 0 |  | 0 |  | 0 | 21 | 0 | 0 | 0 | 0 | 0 | 800-1 | RTS 24/ I | RTS 23/ I | 0.032 | 0.21 |  | Práce | Běžná |  |  |  | POL1_
|  | nebo lesní půdy, s vodorovným přemístěním na hromady v místě upotřebení nebo na dočasné či trvalé skládky se složením | [25 empty] | SPI |  | nebo lesní půdy, s vodorovným přemístěním na hromady v místě upotřebení nebo na dočasné či trvalé skládky se složením
|  | Viz výkres Podzemní nádrže : | [25 empty] | VV | 0
|  | Nádrže - šedá voda : 4,60*7,00*0,20 |  | 6.44 | [23 empty] | VV | 0
SPU
2 | 122201101R00 | Odkopávky a prokopávky nezapažené v hornině 3 do 100 m3 | m3 | 38.0202 |  | 0 |  | 0 |  | 0 | 21 | 0 | 0 | 0 | 0 | 0 | 800-1 | RTS 24/ I | RTS 23/ I | 0.368 | 13.99 |  | Práce | Běžná |  |  |  | POL1_
|  | s přehozením výkopku na vzdálenost do 3 m nebo s naložením na dopravní prostředek, | [25 empty] | SPI
|  | Viz výkres - podzemní nádrže : | [25 empty] | VV | 0
|  | Nádrže - šedá voda : 7,00*4,60*(1,27+1,03+1,113+1,31)/4 |  | 38.0202 | [23 empty] | VV | 0
SPU
3 | 122201109R00 | Odkopávky a prokopávky nezapažené v hornině 3 příplatek k cenám za lepivost horniny | m3 | 38.0202 |  | 0 |  | 0 |  | 0 | 21 | 0 | 0 | 0 | 0 | 0 | 800-1 | RTS 24/ I | RTS 23/ I | 0.058 | 2.21 |  | Práce | Běžná |  |  |  | POL1_
|  | s přehozením výkopku na vzdálenost do 3 m nebo s naložením na dopravní prostředek, | [25 empty] | SPI
|  | Viz výkres - podzemní nádrže : | [25 empty] | VV | 0
|  | Nádrže - šedá voda : 7,00*4,60*(1,27+1,03+1,113+1,31)/4 |  | 38.0202 | [23 empty] | VV | 0
SPU
4 | 131201202R00 | Hloubení zapažených jam a zářezů do 1000 m3, v hornině 3, strojně, s ručním dočištěním | m3 | 107.548 |  | 0 |  | 0 |  | 0 | 21 | 0 | 0 | 0 | 0 | 0 | 800-1 | RTS 24/ I | RTS 23/ I | 1.556 | 167.34 |  | Práce | Běžná |  |  |  | POL1_
|  | s urovnáním dna do předepsaného profilu a spádu, s případně nutným přemístěním výkopku ve výkopišti a dále buď s přemístěním výkopku na přilehlém terénu na vzdálenost do 3 m od kraje jámy nebo s naložením na dopravní prostředek | [25 empty] | SPI |  | s urovnáním dna do předepsaného profilu a spádu, s případně nutným přemístěním výkopku ve výkopišti a dále buď s přemístěním výkopku na přilehlém terénu na vzdálenost do 3 m od kraje jámy nebo s naložením na dopravní prostředek
|  | Viz výkres podzemní nádrže : 4,60*7,00*3,34 |  | 107.548 | [23 empty] | VV | 0
SPU
5 | 131201209R00 | Hloubení zapažených jam a zářezů příplatek za lepivost, v hornině 3, | m3 | 107.548 |  | 0 |  | 0 |  | 0 | 21 | 0 | 0 | 0 | 0 | 0 | 800-1 | RTS 24/ I | RTS 23/ I | 0.107 | 11.51 |  | Práce | Běžná |  |  |  | POL1_
|  | s urovnáním dna do předepsaného profilu a spádu, s případně nutným přemístěním výkopku ve výkopišti a dále buď s přemístěním výkopku na přilehlém terénu na vzdálenost do 3 m od kraje jámy nebo s naložením na dopravní prostředek | [25 empty] | SPI |  | s urovnáním dna do předepsaného profilu a spádu, s případně nutným přemístěním výkopku ve výkopišti a dále buď s přemístěním výkopku na přilehlém terénu na vzdálenost do 3 m od kraje jámy nebo s naložením na dopravní prostředek
|  | Viz výkres podzemní nádrže : 4,60*7,00*3,34 |  | 107.548 | [23 empty] | VV | 0
SPU
6 | 162301101R00 | Vodorovné přemístění výkopku z horniny 1 až 4, na vzdálenost přes 50 do 500 m | m3 | 107.548 |  | 0 |  | 0 |  | 0 | 21 | 0 | 0 | 0 | 0 | 0 | 800-1 | RTS 24/ I | RTS 23/ I | 0.011 | 1.18 |  | Práce | Běžná |  |  |  | POL1_
|  | po suchu, bez naložení výkopku, avšak se složením bez rozhrnutí, zpáteční cesta vozidla. | [25 empty] | SPI
|  | Viz výkres podzemní nádrže : 4,60*7,00*3,34 |  | 107.548 | [23 empty] | VV | 0
SPU
7 | 167101102R00 | Nakládání, skládání, překládání neulehlého výkopku nakládání výkopku přes 100 m3, z horniny 1 až 4 | m3 | 86.8436 |  | 0 |  | 0 |  | 0 | 21 | 0 | 0 | 0 | 0 | 0 | 800-1 | RTS 24/ I | RTS 23/ I | 0.053 | 4.6 |  | Práce | Běžná |  |  |  | POL1_
|  | Viz výkres podzemní nádrže - hloubení : 4,60*7,00*3,34 |  | 107.548 | [23 empty] | VV | 0
|  | Odpočet objemu nádrže : -2,645*5,055*1,24 |  | -16.5794 | [23 empty] | VV | 0
|  | Odpočet základové desky : -5,50*3,00*0,25 |  | -4.125 | [23 empty] | VV | 0
SPU
8 | 171201201R00 | Uložení sypaniny na dočasnou skládku tak, že na 1 m2 plochy připadá přes 2 m3 výkopku nebo ornice | m3 | 107.548 |  | 0 |  | 0 |  | 0 | 21 | 0 | 0 | 0 | 0 | 0 | 800-1 | RTS 24/ I | RTS 23/ I | 0.009 | 0.97 |  | Práce | Běžná |  |  |  | POL1_
|  | Viz výkres podzemní nádrže : 4,60*7,00*3,34 |  | 107.548 | [23 empty] | VV | 0
SPU
9 | 175101201R00 | Obsyp objektů bez prohození sypaniny | m3 | 86.8436 |  | 0 |  | 0 |  | 0 | 21 | 0 | 0 | 0 | 0 | 0 | 800-1 | RTS 24/ I | RTS 23/ I | 2.195 | 190.62 |  | Práce | Běžná |  |  |  | POL1_
|  | sypaninou z vhodných hornin tř. 1 - 4 nebo materiálem, uloženým ve vzdálenosti do 30 m od vnějšího kraje objektu, pro jakoukoliv míru zhutnění, | [25 empty] | SPI |  | sypaninou z vhodných hornin tř. 1 - 4 nebo materiálem, uloženým ve vzdálenosti do 30 m od vnějšího kraje objektu, pro jakoukoliv míru zhutnění,
|  | Viz výkres podzemní nádrže - hloubení : 4,60*7,00*3,34 |  | 107.548 | [23 empty] | VV | 0
|  | Odpočet objemu nádrže : -2,645*5,055*1,24 |  | -16.5794 | [23 empty] | VV | 0
|  | Odpočet základové desky : -5,50*3,00*0,25 |  | -4.125 | [23 empty] | VV | 0
SPU
10 | 175101209R00 | Obsyp objektů příplatek za prohození sypaniny | m3 | 86.8436 |  | 0 |  | 0 |  | 0 | 21 | 0 | 0 | 0 | 0 | 0 | 800-1 | RTS 24/ I | RTS 23/ I | 0.997 | 86.58 |  | Práce | Běžná |  |  |  | POL1_
|  | sypaninou z vhodných hornin tř. 1 - 4 nebo materiálem, uloženým ve vzdálenosti do 30 m od vnějšího kraje objektu, pro jakoukoliv míru zhutnění, | [25 empty] | SPI |  | sypaninou z vhodných hornin tř. 1 - 4 nebo materiálem, uloženým ve vzdálenosti do 30 m od vnějšího kraje objektu, pro jakoukoliv míru zhutnění,
|  | Viz výkres podzemní nádrže - hloubení : 4,60*7,00*3,34 |  | 107.548 | [23 empty] | VV | 0
|  | Odpočet objemu nádrže : -2,645*5,055*1,24 |  | -16.5794 | [23 empty] | VV | 0
|  | Odpočet základové desky : -5,50*3,00*0,25 |  | -4.125 | [23 empty] | VV | 0
SPU
11 | 181201102R00 | Úprava pláně v násypech v hornině 1 až 4, se zhutněním | m2 | 32.2 |  | 0 |  | 0 |  | 0 | 21 | 0 | 0 | 0 | 0 | 0 | 800-1 | RTS 24/ I | RTS 23/ I | 0.018 | 0.58 |  | Práce | Běžná |  |  |  | POL1_
|  | vyrovnání výškových rozdílů, plochy vodorovné a plochy do sklonu 1 : 5, | [25 empty] | SPI
|  | Viz výkres Podzemní nádrže : | [25 empty] | VV | 0
|  | Nádrže - šedá voda : 4,60*7,00 |  | 32.2 | [23 empty] | VV | 0
SPU
12 | 151811217R00 | Pažení pažicími boxy montáž, standardního pažicího boxu, délky 3 m, šířky do 1,5 m, hloubky 3,57 m | kus | 16 |  | 0 |  | 0 |  | 0 | 21 | 0 | 0 | 0 | 0 | 0 | 800-1 | RTS 24/ I | RTS 23/ I | 2.0559 | 32.89 |  | Práce | Běžná |  |  |  | POL1_
|  | z mechanicky rozpínaných plnostěnných ocelových bočnic, | [25 empty] | SPI
|  | Viz výkres - podzemní nádrže : 16,00 |  | 16 | [23 empty] | VV | 0
SPU
13 | 151812617R00 | Pažení pažicími boxy pronájem, standardního pažicího boxu, délky 3 m, šířky do 3,5 m, hloubky 3,57 m | den | 240 |  | 0 |  | 0 |  | 0 | 21 | 0 | 0 | 0 | 0 | 0 | 800-1 | RTS 24/ I | RTS 23/ I | 0 | 0 |  | Práce | Běžná |  |  |  | POL1_
|  | z mechanicky rozpínaných plnostěnných ocelových bočnic, | [25 empty] | SPI
|  | 16,00*15,00 |  | 240 | [23 empty] | VV | 0
SPU
14 | 151813217R00 | Pažení pažicími boxy demontáž, standardního pažicího boxu, délky 3 m, šířky do 1,5 m, hloubky 3,57 m | kus | 16 |  | 0 |  | 0 |  | 0 | 21 | 0 | 0 | 0 | 0 | 0 | 800-1 | RTS 24/ I | RTS 23/ I | 2.0399 | 32.64 |  | Práce | Běžná |  |  |  | POL1_
|  | z mechanicky rozpínaných plnostěnných ocelových bočnic, | [25 empty] | SPI
|  | 16,00 |  | 16 | [23 empty] | VV | 0
SPU
Díl: | 2 | Základy a zvláštní zakládání |  |  |  | 0 |  | 0 |  | 0 |  | 0 |  | 10.59 |  | 0 |  |  |  |  | 14.96 | [6 empty] | DIL
15 | 215901101RT5 | Zhutnění podloží z rostlé horniny 1 až 4 pod násypy z hornin soudržných do 92% PS a nesoudržných sypkých relativní ulehlosti l(d) do 0,8 vibrační deskou | m2 | 32.2 |  | 0 |  | 0 |  | 0 | 21 | 0 | 0 | 0 | 0 | 0 | 800-1 | RTS 24/ I | RTS 23/ I | 0.15 | 4.83 |  | Práce | Běžná |  |  |  | POL1_
|  | z rostlé horniny tř.1 - 4 pod násypy z hornin soudržných do 92% PS a hornin nesoudržných sypkých relativní ulehlosti I(d) do 0,8 | [25 empty] | SPI |  | z rostlé horniny tř.1 - 4 pod násypy z hornin soudržných do 92% PS a hornin nesoudržných sypkých relativní ulehlosti I(d) do 0,8
|  | Viz výkres Podzemní nádrže : | [25 empty] | VV | 0
|  | Nádrže - šedá voda : 4,60*7,00 |  | 32.2 | [23 empty] | VV | 0
SPU
16 | 273313611R00 | Beton základových desek prostý třídy C 16/20, Beton čerstvý obyčejný; C 16/20; prostředí: X0; cement: CEM II; Dmax = 22 mm; S 3 | m3 | 4.125 |  | 0 |  | 0 |  | 0 | 21 | 0 | 2.525 | 10.42 | 0 | 0 | 801-1 | RTS 24/ I | RTS 23/ I | 0.477 | 1.97 |  | Práce | Běžná |  |  |  | POL1_
|  | dodávka a uložení betonu do připravené konstrukce, | [25 empty] | SPI
|  | Viz výkres podzemní nádrže : 5,50*3,00*0,25 |  | 4.125 | [23 empty] | VV | 0
SPU
17 | 273351215R00 | Bednění stěn základových desek zřízení | m2 | 4.25 |  | 0 |  | 0 |  | 0 | 21 | 0 | 0.0392 | 0.17 | 0 | 0 | 801-1 | RTS 24/ I | RTS 23/ I | 1.6 | 6.8 |  | Práce | Běžná |  |  |  | POL1_
|  | svislé nebo šikmé (odkloněné) , půdorysně přímé nebo zalomené, stěn základových desek ve volných nebo zapažených jámách, rýhách, šachtách, včetně případných vzpěr, | [25 empty] | SPI |  | svislé nebo šikmé (odkloněné) , půdorysně přímé nebo zalomené, stěn základových desek ve volných nebo zapažených jámách, rýhách, šachtách, včetně případných vzpěr,
|  | Viz výkres podzemní nádrže : (5,50+3,00)*2*0,25 |  | 4.25 | [23 empty] | VV | 0
SPU
18 | 273351216R00 | Bednění stěn základových desek odstranění | m2 | 4.25 |  | 0 |  | 0 |  | 0 | 21 | 0 | 0 | 0 | 0 | 0 | 801-1 | RTS 24/ I | RTS 23/ I | 0.32 | 1.36 |  | Práce | Běžná |  |  |  | POL1_
|  | svislé nebo šikmé (odkloněné) , půdorysně přímé nebo zalomené, stěn základových desek ve volných nebo zapažených jámách, rýhách, šachtách, včetně případných vzpěr, | [25 empty] | SPI |  | svislé nebo šikmé (odkloněné) , půdorysně přímé nebo zalomené, stěn základových desek ve volných nebo zapažených jámách, rýhách, šachtách, včetně případných vzpěr,
|  | Včetně očištění, vytřídění a uložení bednicího materiálu. | [25 empty] | POP
|  | Viz výkres podzemní nádrže : (5,50+3,00)*2*0,25 |  | 4.25 | [23 empty] | VV | 0
SPU
Díl: | 99 | Staveništní přesun hmot |  |  |  | 0 |  | 0 |  | 0 |  | 0 |  | 0 |  | 0 |  |  |  |  | 4.07 | [6 empty] | DIL
19 | 998331011R00 | Přesun hmot pro nádrže přesun hmot pro nádrže, | t | 10.5822 |  | 0 |  | 0 |  | 0 | 21 | 0 | 0 | 0 | 0 | 0 | 832-1 | RTS 24/ I | RTS 23/ I | 0.385 | 4.07 |  | Přesun hmot | Běžná |  |  |  | POL7_
SPU
Díl: | 721 | Podzemní nádrž šedé vody - Kanalizace |  |  |  | 0 |  | 0 |  | 0 |  | 0 |  | 0 |  | 0 |  |  |  |  | 0 | [6 empty] | DIL
20 | 721001 | Odpadní plasty - hrdlové typ KG DN 110 - montáž | m | 58 |  | 0 |  | 0 |  | 0 | 21 | 0 | 0 | 0 | 0 | 0 |  | Vlastní | Kalkul | 0 | 0 |  | Práce | Běžná |  |  |  | POL1_
|  | do země včetně spojovacího materiálu,pískového podsypu,štěrkopískového obsypu, DN 110 : 58,00 |  | 58 | [23 empty] | VV | 0
SPU
21 | 721002 | Odpadní plasty - hrdlové typ KG DN 110 - dodávka | m | 58 |  | 0 |  | 0 |  | 0 | 21 | 0 | 0 | 0 | 0 | 0 |  | Vlastní | Kalkul | 0 | 0 |  | Specifikace | Běžná |  |  |  | POL3_
|  | do země včetně spojovacího materiálu,pískového podsypu,štěrkopískového obsypu, DN 110 : 58,00 |  | 58 | [23 empty] | VV | 0
SPU
22 | 721003 | Vícevrstvý materiál odhlučněný hrdlový DN75 - montáž | m | 50 |  | 0 |  | 0 |  | 0 | 21 | 0 | 0 | 0 | 0 | 0 |  | Vlastní | Kalkul | 0 | 0 |  | Práce | Běžná |  |  |  | POL1_
|  | vč.kotvících prvků, protihlukových objímek, tvarovek DN 75 : 50,00 |  | 50 | [23 empty] | VV | 0
SPU
23 | 721004 | Vícevrstvý materiál odhlučněný hrdlový DN75 - dodávka | m | 50 |  | 0 |  | 0 |  | 0 | 21 | 0 | 0 | 0 | 0 | 0 |  | Vlastní | Kalkul | 0 | 0 |  | Specifikace | Běžná |  |  |  | POL3_
|  | vč.kotvících prvků, protihlukových objímek, tvarovek DN 75 : 50,00 |  | 50 | [23 empty] | VV | 0
SPU
24 | 721005 | Vícevrstvý materiál odhlučněný hrdlový DN110 - montáž | m | 2 |  | 0 |  | 0 |  | 0 | 21 | 0 | 0 | 0 | 0 | 0 |  | Vlastní | Kalkul | 0 | 0 |  | Práce | Běžná |  |  |  | POL1_
|  | vč.kotvících prvků, protihlukových objímek, tvarovek DN 110 : 2,00 |  | 2 | [23 empty] | VV | 0
SPU
25 | 721006 | Vícevrstvý materiál odhlučněný hrdlový DN110 - dodávka | m | 2 |  | 0 |  | 0 |  | 0 | 21 | 0 | 0 | 0 | 0 | 0 |  | Vlastní | Kalkul | 0 | 0 |  | Specifikace | Běžná |  |  |  | POL3_
|  | vč.kotvících prvků, protihlukových objímek, tvarovek DN 110 : 2,00 |  | 2 | [23 empty] | VV | 0
SPU
26 | 721007 | Zpětné klapky standardu HL710.1 svislá - montáž | soubor | 1 |  | 0 |  | 0 |  | 0 | 21 | 0 | 0 | 0 | 0 | 0 |  | Vlastní | Kalkul | 0 | 0 |  | Práce | Běžná |  |  |  | POL1_
|  | typový prvek dvojitý v souladu s ČSN-EN pro kanalizace - fekálie : 1,00 |  | 1 | [23 empty] | VV | 0
SPU
27 | 721008 | Zpětné klapky standardu HL710.1 svislá - dodávka | soubor | 1 |  | 0 |  | 0 |  | 0 | 21 | 0 | 0 | 0 | 0 | 0 |  | Vlastní | Kalkul | 0 | 0 |  | Specifikace | Běžná |  |  |  | POL3_
|  | typový prvek dvojitý v souladu s ČSN-EN pro kanalizace - fekálie : 1,00 |  | 1 | [23 empty] | VV | 0
SPU
28 | 998721201R00 | Přesun hmot pro vnitřní kanalizaci v objektech výšky do 6 m | % |  |  | 0 |  | 0 |  | 0 | 21 | 0 | 0 | 0 | 0 | 0 | 800-721 | RTS 24/ I | RTS 23/ I | 0 | 0 |  | Přesun hmot | Běžná |  |  |  | POL7_
|  | 50 m vodorovně, měřeno od těžiště půdorysné plochy skládky do těžiště půdorysné plochy objektu | [25 empty] | SPI
SPU
Díl: | 722 | Podzemní nádrž šedé vody - vodovod |  |  |  | 0 |  | 0 |  | 0 |  | 0 |  | 0 |  | 0 |  |  |  |  | 0 | [6 empty] | DIL
29 | 722001 | Potrubí ocelové nerezové DN 15 (1/2") - montáž | m | 8 |  | 0 |  | 0 |  | 0 | 21 | 0 | 0 | 0 | 0 | 0 |  | Vlastní | Kalkul | 0 | 0 |  | Práce | Běžná |  |  |  | POL1_
|  | vč.tvarovek, spojovacích prvků-fitinek a pomocných kotvících prvků, korýtek, táhel : 8,00 |  | 8 | [23 empty] | VV | 0
SPU
30 | 722002 | Potrubí ocelové nerezové DN 15 (1/2") - dodávka | m | 8 |  | 0 |  | 0 |  | 0 | 21 | 0 | 0 | 0 | 0 | 0 |  | Vlastní | Kalkul | 0 | 0 |  | Specifikace | Běžná |  |  |  | POL3_
|  | vč.tvarovek, spojovacích prvků-fitinek a pomocných kotvících prvků, korýtek, táhel : 8,00 |  | 8 | [23 empty] | VV | 0
SPU
31 | 722003 | Potrubí ocelové nerezové DN 20 (3/4") - montáž | m | 2 |  | 0 |  | 0 |  | 0 | 21 | 0 | 0 | 0 | 0 | 0 |  | Vlastní | Kalkul | 0 | 0 |  | Práce | Běžná |  |  |  | POL1_
|  | vč.tvarovek, spojovacích prvků-fitinek a pomocných kotvících prvků, korýtek, táhel : 2,00 |  | 2 | [23 empty] | VV | 0
SPU
32 | 722004 | Potrubí ocelové nerezové DN 20 (3/4") - dodávka | m | 2 |  | 0 |  | 0 |  | 0 | 21 | 0 | 0 | 0 | 0 | 0 |  | Vlastní | Kalkul | 0 | 0 |  | Specifikace | Běžná |  |  |  | POL3_
|  | vč.tvarovek, spojovacích prvků-fitinek a pomocných kotvících prvků, korýtek, táhel : 2,00 |  | 2 | [23 empty] | VV | 0
SPU
33 | 722005 | Potrubí ocelové nerezové DN 25 (1") - montáž | m | 10 |  | 0 |  | 0 |  | 0 | 21 | 0 | 0 | 0 | 0 | 0 |  | Vlastní | Kalkul | 0 | 0 |  | Práce | Běžná |  |  |  | POL1_
|  | vč.tvarovek, spojovacích prvků-fitinek a pomocných kotvících prvků, korýtek, táhel : 10,00 |  | 10 | [23 empty] | VV | 0
SPU
34 | 722006 | Potrubí ocelové nerezové DN 25 (1") - dodávka | m | 10 |  | 0 |  | 0 |  | 0 | 21 | 0 | 0 | 0 | 0 | 0 |  | Vlastní | Kalkul | 0 | 0 |  | Specifikace | Běžná |  |  |  | POL3_
|  | vč.tvarovek, spojovacích prvků-fitinek a pomocných kotvících prvků, korýtek, táhel : 10,00 |  | 10 | [23 empty] | VV | 0
SPU
35 | 722007 | Potrubí ocelové nerezové DN 32 (5/4") - montáž | m | 30 |  | 0 |  | 0 |  | 0 | 21 | 0 | 0 | 0 | 0 | 0 |  | Vlastní | Kalkul | 0 | 0 |  | Práce | Běžná |  |  |  | POL1_
|  | vč.tvarovek, spojovacích prvků-fitinek a pomocných kotvících prvků, korýtek, táhel : 30,00 |  | 30 | [23 empty] | VV | 0
SPU
36 | 722008 | Potrubí ocelové nerezové DN 32 (5/4") - dodávka | m | 30 |  | 0 |  | 0 |  | 0 | 21 | 0 | 0 | 0 | 0 | 0 |  | Vlastní | Kalkul | 0 | 0 |  | Specifikace | Běžná |  |  |  | POL3_
|  | vč.tvarovek, spojovacích prvků-fitinek a pomocných kotvících prvků, korýtek, táhel : 30,00 |  | 30 | [23 empty] | VV | 0
SPU
37 | 722009 | Potrubí ocelové nerezové DN 40 (6/4") - montáž | m | 15 |  | 0 |  | 0 |  | 0 | 21 | 0 | 0 | 0 | 0 | 0 |  | Vlastní | Kalkul | 0 | 0 |  | Práce | Běžná |  |  |  | POL1_
|  | vč.tvarovek, spojovacích prvků-fitinek a pomocných kotvících prvků, korýtek, táhel : 15,00 |  | 15 | [23 empty] | VV | 0
SPU
38 | 722010 | Potrubí ocelové nerezové DN 40 (6/4") - dodávka | m | 15 |  | 0 |  | 0 |  | 0 | 21 | 0 | 0 | 0 | 0 | 0 |  | Vlastní | Kalkul | 0 | 0 |  | Specifikace | Běžná |  |  |  | POL3_
|  | vč.tvarovek, spojovacích prvků-fitinek a pomocných kotvících prvků, korýtek, táhel : 15,00 |  | 15 | [23 empty] | VV | 0
SPU
39 | 722011 | Potrubí ocelové nerezové DN 50 (2") - montáž | m | 30 |  | 0 |  | 0 |  | 0 | 21 | 0 | 0 | 0 | 0 | 0 |  | Vlastní | Kalkul | 0 | 0 |  | Práce | Běžná |  |  |  | POL1_
|  | vč.tvarovek, spojovacích prvků-fitinek a pomocných kotvících prvků, korýtek, táhel : 30,00 |  | 30 | [23 empty] | VV | 0
SPU
40 | 722012 | Potrubí ocelové nerezové DN 50 (2") - dodávka | m | 30 |  | 0 |  | 0 |  | 0 | 21 | 0 | 0 | 0 | 0 | 0 |  | Vlastní | Kalkul | 0 | 0 |  | Specifikace | Běžná |  |  |  | POL3_
|  | vč.tvarovek, spojovacích prvků-fitinek a pomocných kotvících prvků, korýtek, táhel : 30,00 |  | 30 | [23 empty] | VV | 0
SPU
41 | 722013 | Plastový systém lisovaný DN 15 vnitřní (d20/2,3 vnější) - montáž | m | 5 |  | 0 |  | 0 |  | 0 | 21 | 0 | 0 | 0 | 0 | 0 |  | Vlastní | Kalkul | 0 | 0 |  | Práce | Běžná |  |  |  | POL1_
|  | vč.tvarovek, fitinek, spojek a propojovacích prvků, pomocných konstrukcí, táhel, korýtek, : | [25 empty] | VV | 0
|  | a řešení kompenzace atest výrobku pro osazení a rozvody vody v ČR : 5,00 |  | 5 | [23 empty] | VV | 0
SPU
42 | 722014 | Plastový systém lisovaný DN 15 vnitřní (d20/2,3 vnější) - dodávka | m | 5 |  | 0 |  | 0 |  | 0 | 21 | 0 | 0 | 0 | 0 | 0 |  | Vlastní | Kalkul | 0 | 0 |  | Specifikace | Běžná |  |  |  | POL3_
|  | vč.tvarovek, fitinek, spojek a propojovacích prvků, pomocných konstrukcí, táhel, korýtek, : | [25 empty] | VV | 0
|  | a řešení kompenzace atest výrobku pro osazení a rozvody vody v ČR : 5,00 |  | 5 | [23 empty] | VV | 0
SPU
43 | 722015 | Plastový systém lisovaný DN 20 vnitřní (d25/2,8 vnější) - montáž | m | 20 |  | 0 |  | 0 |  | 0 | 21 | 0 | 0 | 0 | 0 | 0 |  | Vlastní | Kalkul | 0 | 0 |  | Práce | Běžná |  |  |  | POL1_
|  | vč.tvarovek, fitinek, spojek a propojovacích prvků, pomocných konstrukcí, táhel, korýtek, : | [25 empty] | VV | 0
|  | a řešení kompenzace atest výrobku pro osazení a rozvody vody v ČR : 20,00 |  | 20 | [23 empty] | VV | 0
SPU
44 | 722016 | Plastový systém lisovaný DN 20 vnitřní (d25/2,8 vnější) - dodávka | m | 20 |  | 0 |  | 0 |  | 0 | 21 | 0 | 0 | 0 | 0 | 0 |  | Vlastní | Kalkul | 0 | 0 |  | Specifikace | Běžná |  |  |  | POL3_
|  | vč.tvarovek, fitinek, spojek a propojovacích prvků, pomocných konstrukcí, táhel, korýtek, : | [25 empty] | VV | 0
|  | a řešení kompenzace atest výrobku pro osazení a rozvody vody v ČR : 20,00 |  | 20 | [23 empty] | VV | 0
SPU
45 | 722017 | Plastový systém lisovaný DN 32 vnitřní (d40/4,5 vnější) - montáž | m | 2 |  | 0 |  | 0 |  | 0 | 21 | 0 | 0 | 0 | 0 | 0 |  | Vlastní | Kalkul | 0 | 0 |  | Práce | Běžná |  |  |  | POL1_
|  | vč.tvarovek, fitinek, spojek a propojovacích prvků, pomocných konstrukcí, táhel, korýtek, : | [25 empty] | VV | 0
|  | a řešení kompenzace atest výrobku pro osazení a rozvody vody v ČR : 2,00 |  | 2 | [23 empty] | VV | 0
SPU
46 | 722018 | Plastový systém lisovaný DN 32 vnitřní (d40/4,5 vnější) - dodávka | m | 2 |  | 0 |  | 0 |  | 0 | 21 | 0 | 0 | 0 | 0 | 0 |  | Vlastní | Kalkul | 0 | 0 |  | Specifikace | Běžná |  |  |  | POL3_
|  | vč.tvarovek, fitinek, spojek a propojovacích prvků, pomocných konstrukcí, táhel, korýtek, : | [25 empty] | VV | 0
|  | a řešení kompenzace atest výrobku pro osazení a rozvody vody v ČR : 2,00 |  | 2 | [23 empty] | VV | 0
SPU
47 | 722019 | Tepelná izolace pro potrubí d20 do d25 - montáž | m | 35 |  | 0 |  | 0 |  | 0 | 21 | 0 | 0 | 0 | 0 | 0 |  | Vlastní | Kalkul | 0 | 0 |  | Práce | Běžná |  |  |  | POL1_
|  | s uzavřenou strukturou buněk v souladu s ustanovením vyhlášky 193/2007 Sb-MPO - kompletní : | [25 empty] | VV | 0
|  | vč.upevňovacích pásků do systému : 35,00 |  | 35 | [23 empty] | VV | 0
SPU
48 | 722020 | Tepelná izolace pro potrubí d20 do d25 - dodávka | m | 35 |  | 0 |  | 0 |  | 0 | 21 | 0 | 0 | 0 | 0 | 0 |  | Vlastní | Kalkul | 0 | 0 |  | Specifikace | Běžná |  |  |  | POL3_
|  | s uzavřenou strukturou buněk v souladu s ustanovením vyhlášky 193/2007 Sb-MPO - kompletní : | [25 empty] | VV | 0
|  | vč.upevňovacích pásků do systému : 35,00 |  | 35 | [23 empty] | VV | 0
SPU
49 | 722021 | Tepelná izolace pro potrubí d32 do d40 - montáž | m | 42 |  | 0 |  | 0 |  | 0 | 21 | 0 | 0 | 0 | 0 | 0 |  | Vlastní | Kalkul | 0 | 0 |  | Práce | Běžná |  |  |  | POL1_
|  | s uzavřenou strukturou buněk v souladu s ustanovením vyhlášky 193/2007 Sb-MPO - kompletní : | [25 empty] | VV | 0
|  | vč.upevňovacích pásků do systému : 42,00 |  | 42 | [23 empty] | VV | 0
SPU
50 | 722022 | Tepelná izolace pro potrubí d32 do d40 - dodávka | m | 42 |  | 0 |  | 0 |  | 0 | 21 | 0 | 0 | 0 | 0 | 0 |  | Vlastní | Kalkul | 0 | 0 |  | Specifikace | Běžná |  |  |  | POL3_
|  | s uzavřenou strukturou buněk v souladu s ustanovením vyhlášky 193/2007 Sb-MPO - kompletní : | [25 empty] | VV | 0
|  | vč.upevňovacích pásků do systému : 42,00 |  | 42 | [23 empty] | VV | 0
SPU
51 | 722023 | Tepelná izolace pro potrubí d50 do d63 - montáž | m | 45 |  | 0 |  | 0 |  | 0 | 21 | 0 | 0 | 0 | 0 | 0 |  | Vlastní | Kalkul | 0 | 0 |  | Práce | Běžná |  |  |  | POL1_
|  | s uzavřenou strukturou buněk v souladu s ustanovením vyhlášky 193/2007 Sb-MPO - kompletní : | [25 empty] | VV | 0
|  | vč.upevňovacích pásků do systému : 45,00 |  | 45 | [23 empty] | VV | 0
SPU
52 | 722024 | Tepelná izolace pro potrubí d50 do d63 - dodávka | m | 45 |  | 0 |  | 0 |  | 0 | 21 | 0 | 0 | 0 | 0 | 0 |  | Vlastní | Kalkul | 0 | 0 |  | Specifikace | Běžná |  |  |  | POL3_
|  | s uzavřenou strukturou buněk v souladu s ustanovením vyhlášky 193/2007 Sb-MPO - kompletní : | [25 empty] | VV | 0
|  | vč.upevňovacích pásků do systému : 45,00 |  | 45 | [23 empty] | VV | 0
SPU
53 | 722025 | Uzavírací armatury - kulové kohouty KK DN 15 - montáž | soubor | 1 |  | 0 |  | 0 |  | 0 | 21 | 0 | 0 | 0 | 0 | 0 |  | Vlastní | Kalkul | 0 | 0 |  | Práce | Běžná |  |  |  | POL1_
|  | kompletní vč.všech protišroubení, podložek, těsnění, plynulé ovládání armatury obsluhou : | [25 empty] | VV | 0
|  | v souladu s ČSN 736660 čl.77 jako zajištění proti takovým rázům v systému : 1,00 |  | 1 | [23 empty] | VV | 0
SPU
54 | 722026 | Uzavírací armatury - kulové kohouty KK DN 15 - dodávka | soubor | 1 |  | 0 |  | 0 |  | 0 | 21 | 0 | 0 | 0 | 0 | 0 |  | Vlastní | Kalkul | 0 | 0 |  | Specifikace | Běžná |  |  |  | POL3_
|  | kompletní vč.všech protišroubení, podložek, těsnění, plynulé ovládání armatury obsluhou : | [25 empty] | VV | 0
|  | v souladu s ČSN 736660 čl.77 jako zajištění proti takovým rázům v systému : 1,00 |  | 1 | [23 empty] | VV | 0
SPU
55 | 722027 | Uzavírací armatury - kulové kohouty KK DN 20 - montáž | soubor | 5 |  | 0 |  | 0 |  | 0 | 21 | 0 | 0 | 0 | 0 | 0 |  | Vlastní | Kalkul | 0 | 0 |  | Práce | Běžná |  |  |  | POL1_
|  | kompletní vč.všech protišroubení, podložek, těsnění, plynulé ovládání armatury obsluhou : | [25 empty] | VV | 0
|  | v souladu s ČSN 736660 čl.77 jako zajištění proti takovým rázům v systému : 5,00 |  | 5 | [23 empty] | VV | 0
SPU
56 | 722028 | Uzavírací armatury - kulové kohouty KK DN 20 - dodávka | soubor | 5 |  | 0 |  | 0 |  | 0 | 21 | 0 | 0 | 0 | 0 | 0 |  | Vlastní | Kalkul | 0 | 0 |  | Specifikace | Běžná |  |  |  | POL3_
|  | kompletní vč.všech protišroubení, podložek, těsnění, plynulé ovládání armatury obsluhou : | [25 empty] | VV | 0
|  | v souladu s ČSN 736660 čl.77 jako zajištění proti takovým rázům v systému : 5,00 |  | 5 | [23 empty] | VV | 0
SPU
57 | 722029 | Uzavírací armatury - kulové kohouty KK DN 25 - montáž | soubor | 1 |  | 0 |  | 0 |  | 0 | 21 | 0 | 0 | 0 | 0 | 0 |  | Vlastní | Kalkul | 0 | 0 |  | Práce | Běžná |  |  |  | POL1_
|  | kompletní vč.všech protišroubení, podložek, těsnění, plynulé ovládání armatury obsluhou : | [25 empty] | VV | 0
|  | v souladu s ČSN 736660 čl.77 jako zajištění proti takovým rázům v systému : 1,00 |  | 1 | [23 empty] | VV | 0
SPU
58 | 722030 | Uzavírací armatury - kulové kohouty KK DN 25 - dodávka | soubor | 1 |  | 0 |  | 0 |  | 0 | 21 | 0 | 0 | 0 | 0 | 0 |  | Vlastní | Kalkul | 0 | 0 |  | Specifikace | Běžná |  |  |  | POL3_
|  | kompletní vč.všech protišroubení, podložek, těsnění, plynulé ovládání armatury obsluhou : | [25 empty] | VV | 0
|  | v souladu s ČSN 736660 čl.77 jako zajištění proti takovým rázům v systému : 1,00 |  | 1 | [23 empty] | VV | 0
SPU
59 | 722031 | Uzavírací armatury - kulové kohouty KK DN 32 - montáž | soubor | 32 |  | 0 |  | 0 |  | 0 | 21 | 0 | 0 | 0 | 0 | 0 |  | Vlastní | Kalkul | 0 | 0 |  | Práce | Běžná |  |  |  | POL1_
|  | kompletní vč.všech protišroubení, podložek, těsnění, plynulé ovládání armatury obsluhou : | [25 empty] | VV | 0
|  | v souladu s ČSN 736660 čl.77 jako zajištění proti takovým rázům v systému : 32,00 |  | 32 | [23 empty] | VV | 0
SPU
60 | 722032 | Uzavírací armatury - kulové kohouty KK DN 32 - dodávka | soubor | 32 |  | 0 |  | 0 |  | 0 | 21 | 0 | 0 | 0 | 0 | 0 |  | Vlastní | Kalkul | 0 | 0 |  | Specifikace | Běžná |  |  |  | POL3_
|  | kompletní vč.všech protišroubení, podložek, těsnění, plynulé ovládání armatury obsluhou : | [25 empty] | VV | 0
|  | v souladu s ČSN 736660 čl.77 jako zajištění proti takovým rázům v systému : 32,00 |  | 32 | [23 empty] | VV | 0
SPU
61 | 722033 | Uzavírací armatury - kulové kohouty KK DN 40 - montáž | ks | 1 |  | 0 |  | 0 |  | 0 | 21 | 0 | 0 | 0 | 0 | 0 |  | Vlastní | Kalkul | 0 | 0 |  | Práce | Běžná |  |  |  | POL1_
|  | kompletní vč.všech protišroubení, podložek, těsnění, plynulé ovládání armatury obsluhou : | [25 empty] | VV | 0
|  | v souladu s ČSN 736660 čl.77 jako zajištění proti takovým rázům v systému : 1,00 |  | 1 | [23 empty] | VV | 0
SPU
62 | 722034 | Uzavírací armatury - kulové kohouty KK DN 40 - dodávka | soubor | 1 |  | 0 |  | 0 |  | 0 | 21 | 0 | 0 | 0 | 0 | 0 |  | Vlastní | Kalkul | 0 | 0 |  | Specifikace | Běžná |  |  |  | POL3_
|  | kompletní vč.všech protišroubení, podložek, těsnění, plynulé ovládání armatury obsluhou : | [25 empty] | VV | 0
|  | v souladu s ČSN 736660 čl.77 jako zajištění proti takovým rázům v systému : 1,00 |  | 1 | [23 empty] | VV | 0
SPU
63 | 722035 | Zpětné ventily kompletní vč.všech protišroubení ,podložek,těsnění - DN 40 - montáž | soubor | 1 |  | 0 |  | 0 |  | 0 | 21 | 0 | 0 | 0 | 0 | 0 |  | Vlastní | Kalkul | 0 | 0 |  | Práce | Běžná |  |  |  | POL1_
|  | 1,00 |  | 1 | [23 empty] | VV | 0
SPU
64 | 722036 | Zpětné ventily kompletní vč.všech protišroubení ,podložek,těsnění - DN 40 - dodávka | soubor | 1 |  | 0 |  | 0 |  | 0 | 21 | 0 | 0 | 0 | 0 | 0 |  | Vlastní | Kalkul | 0 | 0 |  | Specifikace | Běžná |  |  |  | POL3_
|  | 1,00 |  | 1 | [23 empty] | VV | 0
SPU
65 | 722037 | Filtr - sítko kompletní vč.všech protišroubení ,podložek,těsnění - DN 40 - montáž | soubor | 1 |  | 0 |  | 0 |  | 0 | 21 | 0 | 0 | 0 | 0 | 0 |  | Vlastní | Kalkul | 0 | 0 |  | Práce | Běžná |  |  |  | POL1_
|  | 1,00 |  | 1 | [23 empty] | VV | 0
SPU
66 | 722038 | Filtr - sítko kompletní vč.všech protišroubení ,podložek,těsnění - DN 40 - dodávka | soubor | 1 |  | 0 |  | 0 |  | 0 | 21 | 0 | 0 | 0 | 0 | 0 |  | Vlastní | Kalkul | 0 | 0 |  | Specifikace | Běžná |  |  |  | POL3_
|  | 1,00 |  | 1 | [23 empty] | VV | 0
SPU
67 | 998722201R00 | Přesun hmot pro vnitřní vodovod v objektech výšky do 6 m | % |  |  | 0 |  | 0 |  | 0 | 21 | 0 | 0 | 0 | 0 | 0 | 800-721 | RTS 24/ I | RTS 23/ I | 0 | 0 |  | Přesun hmot | Běžná |  |  |  | POL7_
|  | vodorovně do 50 m | [25 empty] | SPI
SPU
Díl: | 724 | Podzemní nádrž šedé vody - Strojní vybavení |  |  |  | 0 |  | 0 |  | 0 |  | 0 |  | 0 |  | 0 |  |  |  |  | 0 | [6 empty] | DIL
68 | 724001 | UV lampa - Technologie úpravy šedé vody - montáž | soubor | 1 |  | 0 |  | 0 |  | 0 | 21 | 0 | 0 | 0 | 0 | 0 |  | Vlastní | Kalkul | 0 | 0 |  | Práce | Běžná |  |  |  | POL1_
|  | kompletní systém - plně funkční k okamžitému provozování : 1,00 |  | 1 | [23 empty] | VV | 0
SPU
69 | 724002 | UV lampa - Technologie úpravy šedé vody - dodávka | soubor | 1 |  | 0 |  | 0 |  | 0 | 21 | 0 | 0 | 0 | 0 | 0 |  | Vlastní | Kalkul | 0 | 0 |  | Specifikace | Běžná |  |  |  | POL3_
|  | kompletní systém - plně funkční k okamžitému provozování : 1,00 |  | 1 | [23 empty] | VV | 0
SPU
70 | 724003 | dmychadlo, spínací systém, systém řízení - montáž | soubor | 1 |  | 0 |  | 0 |  | 0 | 21 | 0 | 0 | 0 | 0 | 0 |  | Vlastní | Kalkul | 0 | 0 |  | Práce | Běžná |  |  |  | POL1_
|  | kompletní systém - plně funkční k okamžitému provozování : 1,00 |  | 1 | [23 empty] | VV | 0
SPU
71 | 724004 | dmychadlo, spínací systém, systém řízení - dodávka | soubor | 1 |  | 0 |  | 0 |  | 0 | 21 | 0 | 0 | 0 | 0 | 0 |  | Vlastní | Kalkul | 0 | 0 |  | Specifikace | Běžná |  |  |  | POL3_
|  | kompletní systém - plně funkční k okamžitému provozování : 1,00 |  | 1 | [23 empty] | VV | 0
SPU
72 | 724005 | pulsní VDM – řízení a dopouštění chemie - montáž | soubor | 1 |  | 0 |  | 0 |  | 0 | 21 | 0 | 0 | 0 | 0 | 0 |  | Vlastní | Kalkul | 0 | 0 |  | Práce | Běžná |  |  |  | POL1_
|  | kompletní systém - plně funkční k okamžitému provozování : 1,00 |  | 1 | [23 empty] | VV | 0
SPU
73 | 724006 | pulsní VDM – řízení a dopouštění chemie - dodávka | soubor | 1 |  | 0 |  | 0 |  | 0 | 21 | 0 | 0 | 0 | 0 | 0 |  | Vlastní | Kalkul | 0 | 0 |  | Specifikace | Běžná |  |  |  | POL3_
|  | kompletní systém - plně funkční k okamžitému provozování : 1,00 |  | 1 | [23 empty] | VV | 0
SPU
74 | 724007 | solenoid pro dopouštění vody do nádrží - montáž | soubor | 1 |  | 0 |  | 0 |  | 0 | 21 | 0 | 0 | 0 | 0 | 0 |  | Vlastní | Kalkul | 0 | 0 |  | Práce | Běžná |  |  |  | POL1_
|  | kompletní systém - plně funkční k okamžitému provozování : 1,00 |  | 1 | [23 empty] | VV | 0
SPU
75 | 724008 | solenoid pro dopouštění vody do nádrží - dodávka | soubor | 1 |  | 0 |  | 0 |  | 0 | 21 | 0 | 0 | 0 | 0 | 0 |  | Vlastní | Kalkul | 0 | 0 |  | Specifikace | Běžná |  |  |  | POL3_
|  | kompletní systém - plně funkční k okamžitému provozování : 1,00 |  | 1 | [23 empty] | VV | 0
SPU
76 | 998724201R00 | Přesun hmot pro strojní vybavení v objektech výšky do 6 m | % |  |  | 0 |  | 0 |  | 0 | 21 | 0 | 0 | 0 | 0 | 0 | 800-721 | RTS 24/ I | RTS 23/ I | 0 | 0 |  | Přesun hmot | Běžná |  |  |  | POL7_
|  | vodorovně do 50 m | [25 empty] | SPI
SPU
Díl: | 799 | Požární nádrž šedé vody - Ostatní |  |  |  | 0 |  | 0 |  | 0 |  | 0 |  | 0 |  | 0 |  |  |  |  | 0 | [6 empty] | DIL
77 | 799001 | proplach systému a desinfekce | soubor | 1 |  | 0 |  | 0 |  | 0 | 21 | 0 | 0 | 0 | 0 | 0 |  | Vlastní | Kalkul | 0 | 0 |  | Specifikace | Běžná |  |  |  | POL3_
|  | 1,00 |  | 1 | [23 empty] | VV | 0
SPU
78 | 799002 | tlakové zkoušky,revize | soubor | 1 |  | 0 |  | 0 |  | 0 | 21 | 0 | 0 | 0 | 0 | 0 |  | Vlastní | Kalkul | 0 | 0 |  | Specifikace | Běžná |  |  |  | POL3_
|  | 1,00 |  | 1 | [23 empty] | VV | 0
SPU
79 | 799003 | Stavební přípomoce, drobné konstrukce,úpravy | soubor | 1 |  | 0 |  | 0 |  | 0 | 21 | 0 | 0 | 0 | 0 | 0 |  | Vlastní | Kalkul | 0 | 0 |  | Specifikace | Běžná |  |  |  | POL3_
|  | 1,00 |  | 1 | [23 empty] | VV | 0
SPU
Díl: | 801 | Podzemní nádrž šedé vody - technologie |  |  |  | 0 |  | 0 |  | 0 |  | 0 |  | 0 |  | 0 |  |  |  |  | 0 | [6 empty] | DIL
80 | 721001 | Odpadní plasty - hrdlové typ KG DN 110 - montáž | m | 25 |  | 0 |  | 0 |  | 0 | 21 | 0 | 0 | 0 | 0 | 0 |  | Vlastní | Kalkul | 0 | 0 |  | Práce | Běžná |  |  |  | POL1_
|  | do země včetně spojovacího materiálu, pískového podsypu, štěrkopískového obsypu : 25,00 |  | 25 | [23 empty] | VV | 0
SPU
81 | 721002 | Odpadní plasty - hrdlové typ KG DN 110 - dodávka | m | 25 |  | 0 |  | 0 |  | 0 | 21 | 0 | 0 | 0 | 0 | 0 |  | Vlastní | Kalkul | 0 | 0 |  | Specifikace | Běžná |  |  |  | POL3_
|  | do země včetně spojovacího materiálu, pískového podsypu, štěrkopískového obsypu : 25,00 |  | 25 | [23 empty] | VV | 0
SPU
82 | 721003 | Vlastní systém technologie - podzemní nádrže - montáž | kompl | 1 |  | 0 |  | 0 |  | 0 | 21 | 0 | 0 | 0 | 0 | 0 |  | Vlastní | Kalkul | 0 | 0 |  | R-položka | Běžná |  |  |  | POL12_0
|  | kompletní vybavení, vystrojení filtry v nádržích, typové poklopy, : | [25 empty] | VV | 0
|  | plně funkční podzemní systém pro cca 3m3/den : 1,00 |  | 1 | [23 empty] | VV | 0
SPU
83 | 721004 | Vlastní systém technologie - podzemní nádrže - dodávka | kompl | 1 |  | 0 |  | 0 |  | 0 | 21 | 0 | 0 | 0 | 0 | 0 |  | Vlastní | Kalkul | 0 | 0 |  | R-položka | Běžná |  |  |  | POL12_0
|  | kompletní vybavení, vystrojení filtry v nádržích, typové poklopy, : | [25 empty] | VV | 0
|  | plně funkční podzemní systém pro cca 3m3/den : 1,00 |  | 1 | [23 empty] | VV | 0
SPU
84 | 721005 | Nástavce – tubusy pro prodloužení PO UT skruže Dn 1000 do výšky 1m - montáž | soubor | 3 |  | 0 |  | 0 |  | 0 | 21 | 0 | 0 | 0 | 0 | 0 |  | Vlastní | Kalkul | 0 | 0 |  | R-položka | Běžná |  |  |  | POL12_0
|  | 3,00 |  | 3 | [23 empty] | VV | 0
SPU
85 | 721006 | Nástavce – tubusy pro prodloužení PO UT skruže Dn 1000 do výšky 1m - dodávka | soubor | 3 |  | 0 |  | 0 |  | 0 | 21 | 0 | 0 | 0 | 0 | 0 |  | Vlastní | Kalkul | 0 | 0 |  | R-položka | Běžná |  |  |  | POL12_0
|  | 3,00 |  | 3 | [23 empty] | VV | 0
SPU
86 | 721007 | DTTO – DN 1200 prodloužení do výšky 1m - montáž | soubor | 1 |  | 0 |  | 0 |  | 0 | 21 | 0 | 0 | 0 | 0 | 0 |  | Vlastní | Kalkul | 0 | 0 |  | R-položka | Běžná |  |  |  | POL12_0
|  | 1,00 |  | 1 | [23 empty] | VV | 0
SPU
87 | 721008 | DTTO – DN 1200 prodloužení do výšky 1m - dodávka | soubor | 1 |  | 0 |  | 0 |  | 0 | 21 | 0 | 0 | 0 | 0 | 0 |  | Vlastní | Kalkul | 0 | 0 |  | R-položka | Běžná |  |  |  | POL12_0
|  | 1,00 |  | 1 | [23 empty] | VV | 0
SPU
88 | 998721201R00 | Přesun hmot pro vnitřní kanalizaci v objektech výšky do 6 m | % |  |  | 0 |  | 0 |  | 0 | 21 | 0 | 0 | 0 | 0 | 0 | 800-721 | RTS 24/ I | RTS 23/ I | 0 | 0 |  | Přesun hmot | Běžná |  |  |  | POL7_
|  | 50 m vodorovně, měřeno od těžiště půdorysné plochy skládky do těžiště půdorysné plochy objektu | [25 empty] | SPI
SPU
Díl: | 802 | Podzemní nádrž šedé vody - přívod, výtlak |  |  |  | 0 |  | 0 |  | 0 |  | 0 |  | 0 |  | 0 |  |  |  |  | 0 | [6 empty] | DIL
89 | 722001 | Potrubí PE HD 100SDR 11 - PE D40/4,3, DN 32 vnitřní - přívod - montáž | m | 50 |  | 0 |  | 0 |  | 0 | 21 | 0 | 0 | 0 | 0 | 0 |  | Vlastní | Kalkul | 0 | 0 |  | R-položka | Běžná |  |  |  | POL12_0
|  | nezámrzná hloubka, otevřený výkop, pískové lože, obsyp tříděným štěrkopískem, : | [25 empty] | VV | 0
|  | zpětný zához vytěženou zeminou se zhutněním po vrstvách, úprava povrchu : 50,00 |  | 50 | [23 empty] | VV | 0
SPU
90 | 722002 | Potrubí PE HD 100SDR 11 - PE D40/4,3, DN 32 vnitřní - přívod - dodávka | m | 50 |  | 0 |  | 0 |  | 0 | 21 | 0 | 0 | 0 | 0 | 0 |  | Vlastní | Kalkul | 0 | 0 |  | R-položka | Běžná |  |  |  | POL12_0
|  | nezámrzná hloubka, otevřený výkop, pískové lože, obsyp tříděným štěrkopískem, : | [25 empty] | VV | 0
|  | zpětný zához vytěženou zeminou se zhutněním po vrstvách, úprava povrchu : 50,00 |  | 50 | [23 empty] | VV | 0
SPU
91 | 722003 | Potrubí PE HD 100SDR 11 - PE D50/5,4, DN 40 vnitřní - výtlak užitkové - montáž | m | 55 |  | 0 |  | 0 |  | 0 | 21 | 0 | 0 | 0 | 0 | 0 |  | Vlastní | Kalkul | 0 | 0 |  | R-položka | Běžná |  |  |  | POL12_0
|  | nezámrzná hloubka, otevřený výkop, pískové lože, obsyp tříděným štěrkopískem, : | [25 empty] | VV | 0
|  | zpětný zához vytěženou zeminou se zhutněním po vrstvách, úprava povrchu : 55,00 |  | 55 | [23 empty] | VV | 0
SPU
92 | 722004 | Potrubí PE HD 100SDR 11 - PE D50/5,4, DN 40 vnitřní - výtlak užitkové - dodávka | m | 55 |  | 0 |  | 0 |  | 0 | 21 | 0 | 0 | 0 | 0 | 0 |  | Vlastní | Kalkul | 0 | 0 |  | R-položka | Běžná |  |  |  | POL12_0
|  | nezámrzná hloubka, otevřený výkop, pískové lože, obsyp tříděným štěrkopískem, : | [25 empty] | VV | 0
|  | zpětný zához vytěženou zeminou se zhutněním po vrstvách, úprava povrchu : 55,00 |  | 55 | [23 empty] | VV | 0
SPU
93 | 998722201R00 | Přesun hmot pro vnitřní vodovod v objektech výšky do 6 m | % |  |  | 0 |  | 0 |  | 0 | 21 | 0 | 0 | 0 | 0 | 0 | 800-721 | RTS 24/ I | RTS 23/ I | 0 | 0 |  | Přesun hmot | Běžná |  |  |  | POL7_
|  | vodorovně do 50 m | [25 empty] | SPI
SPU
Díl: | 803 | Požární nádrž šedé vody - Čerpadlo |  |  |  | 0 |  | 0 |  | 0 |  | 0 |  | 0 |  | 0 |  |  |  |  | 0 | [6 empty] | DIL
94 | 724001 | Ponorné čerpadlo se systémem prescontrol - montáž | kompl | 1 |  | 0 |  | 0 |  | 0 | 21 | 0 | 0 | 0 | 0 | 0 |  | Vlastní | Kalkul | 0 | 0 |  | R-položka | Běžná |  |  |  | POL12_0
|  | Čerpadla kompletní sestava typového výrobku včetně spojovacího materiálu : | [25 empty] | VV | 0
|  | pomocné konstrukce v případě kotvení : | [25 empty] | VV | 0
|  | čerpadlo do nádrže pro výtlak upravené UZI vody - Q 2l/s v 40-50 m : 1,00 |  | 1 | [23 empty] | VV | 0
SPU
95 | 724002 | Ponorné čerpadlo se systémem prescontrol - dodávka | kompl | 1 |  | 0 |  | 0 |  | 0 | 21 | 0 | 0 | 0 | 0 | 0 |  | Vlastní | Kalkul | 0 | 0 |  | R-položka | Běžná |  |  |  | POL12_0
|  | Čerpadla kompletní sestava typového výrobku včetně spojovacího materiálu : | [25 empty] | VV | 0
|  | pomocné konstrukce v případě kotvení : | [25 empty] | VV | 0
|  | čerpadlo do nádrže pro výtlak upravené UZI vody - Q 2l/s v 40-50 m : 1,00 |  | 1 | [23 empty] | VV | 0
SPU
96 | 998724201R00 | Přesun hmot pro strojní vybavení v objektech výšky do 6 m | % |  |  | 0 |  | 0 |  | 0 | 21 | 0 | 0 | 0 | 0 | 0 | 800-721 | RTS 24/ I | RTS 23/ I | 0 | 0 |  | Přesun hmot | Běžná |  |  |  | POL7_
|  | vodorovně do 50 m | [25 empty] | SPI
SPU
Díl: | 804 | Požární nádrž šedé vody - technologie - ostatní |  |  |  | 0 |  | 0 |  | 0 |  | 0 |  | 0 |  | 0 |  |  |  |  | 0 | [6 empty] | DIL
97 | 799001 | proplach systému | soubor | 1 |  | 0 |  | 0 |  | 0 | 21 | 0 | 0 | 0 | 0 | 0 |  | Vlastní | Kalkul | 0 | 0 |  | R-položka | Běžná |  |  |  | POL12_0
|  | 1,00 |  | 1 | [23 empty] | VV | 0
SPU
98 | 799002 | tlakové zkoušky,revize | soubor | 1 |  | 0 |  | 0 |  | 0 | 21 | 0 | 0 | 0 | 0 | 0 |  | Vlastní | Kalkul | 0 | 0 |  | Specifikace | Běžná |  |  |  | POL3_
|  | 1,00 |  | 1 | [23 empty] | VV | 0
SPU
[26 empty] | 15 | 21 | DPH
| Celkem |  |  |  |  | 0 | [19 empty] | 0 | 0 | SUM
END
Note on S6: Jedná se o informaci, zda se jedná o položku, která je do rozpočtu zadána z cenové soustavy RTS, nebo vlastní.
Note on T6: Jedná se o název CÚ, která je zadána u položky rozpočtu

## SO 07 01 Pol
Položkový soupis prací a dodávek | [27 empty] | #TypZaznamu#
S: | S 1375 | Základní škola Na Kocínce, Praha 6, ul.Na Kocínce, k.ú.Dejvice | [25 empty] | STA
O: | SO 07 | Lapol | [22 empty] | STA |  |  | OBJ
R: | 01 | SO 07 - Lapol | [25 empty] | ROZ
P.č. | Číslo položky | Název položky | MJ | Množství | Cena / MJ | Celkem | Dodávka | Dodávka celk. | Montáž | Montáž celk. | DPH | Cena s DPH | Hmotnost / MJ | Hmotnost celk.(t) | Dem. hmotnost / MJ | Dem. hmotnost celk.(t) | Ceník | Cen. soustava / platnost | Cenová úroveň | Nhod / MJ | Nhod celk. | Dodavatel | Typ položky | Stav položky
Díl: | 721 | Vnitřní kanalizace |  |  |  | 0 |  | 0 |  | 0 |  | 0 |  | 0 |  | 0 |  |  |  |  | 0 | [6 empty] | DIL
1 | 721001 | Odpadní plasty - hrdlové typ KG DN 110 - montáž | m | 2 |  | 0 |  | 0 |  | 0 | 21 | 0 | 0 | 0 | 0 | 0 |  | Vlastní | Kalkul | 0 | 0 |  | Práce | Běžná |  |  |  | POL1_
|  | do země včetně spojovacího materiálu, pískového podsypu, štěrkopískového obsypu : 2,00 |  | 2 | [23 empty] | VV | 0
SPU
2 | 721002 | Odpadní plasty - hrdlové typ KG DN 110 - dodávka | m | 2 |  | 0 |  | 0 |  | 0 | 21 | 0 | 0 | 0 | 0 | 0 |  | Vlastní | Kalkul | 0 | 0 |  | Specifikace | Běžná |  |  |  | POL3_
|  | do země včetně spojovacího materiálu, pískového podsypu, štěrkopískového obsypu : 2,00 |  | 2 | [23 empty] | VV | 0
SPU
3 | 721003 | Odpadní PE svařované DN 50 - montáž | m | 5 |  | 0 |  | 0 |  | 0 | 21 | 0 | 0 | 0 | 0 | 0 |  | Vlastní | Kalkul | 0 | 0 |  | Práce | Běžná |  |  |  | POL1_
|  | včetně úchytu kotvících prvků, manžet, objímek a případných elektrotvarovek : | [25 empty] | VV | 0
|  | kotvení výtlak z ČŠ PE DN 50 : 5,00 |  | 5 | [23 empty] | VV | 0
SPU
4 | 721004 | Odpadní PE svařované DN 50 - dodávka | m | 5 |  | 0 |  | 0 |  | 0 | 21 | 0 | 0 | 0 | 0 | 0 |  | Vlastní | Kalkul | 0 | 0 |  | Specifikace | Běžná |  |  |  | POL3_
|  | včetně úchytu kotvících prvků, manžet, objímek a případných elektrotvarovek : | [25 empty] | VV | 0
|  | kotvení výtlak z ČŠ PE DN 50 : 5,00 |  | 5 | [23 empty] | VV | 0
SPU
5 | 721005 | Vlastní technologie LAPOLU plně automatický LIPUMAX 400 l – 3-4 l/s - montáž | kompl | 1 |  | 0 |  | 0 |  | 0 | 21 | 0 | 0 | 0 | 0 | 0 |  | Vlastní | Kalkul | 0 | 0 |  | Práce | Běžná |  |  |  | POL1_
|  | 1,00 |  | 1 | [23 empty] | VV | 0
SPU
6 | 721006 | Vlastní technologie LAPOLU plně automatický LIPUMAX 400 l – 3-4 l/s - dodávka | kompl | 1 |  | 0 |  | 0 |  | 0 | 21 | 0 | 0 | 0 | 0 | 0 |  | Vlastní | Kalkul | 0 | 0 |  | Specifikace | Běžná |  |  |  | POL3_
|  | 1,00 |  | 1 | [23 empty] | VV | 0
SPU
7 | 721007 | RS – plastová DN 600 do hl 1,5m konmtrolní objekt , litnový pojízdný poklop - montáž | kompl | 1 |  | 0 |  | 0 |  | 0 | 21 | 0 | 0 | 0 | 0 | 0 |  | Vlastní | Kalkul | 0 | 0 |  | Práce | Běžná |  |  |  | POL1_
|  | 1,00 |  | 1 | [23 empty] | VV | 0
SPU
8 | 721008 | RS – plastová DN 600 do hl 1,5m konmtrolní objekt , litnový pojízdný poklop - dodávka | kompl | 1 |  | 0 |  | 0 |  | 0 | 21 | 0 | 0 | 0 | 0 | 0 |  | Vlastní | Kalkul | 0 | 0 |  | Specifikace | Běžná |  |  |  | POL3_
|  | 1,00 |  | 1 | [23 empty] | VV | 0
SPU
9 | 721009 | RŠ . Plastová čerpací DN 800 litinový pojízdný poklop - montáž | kompl | 1 |  | 0 |  | 0 |  | 0 | 21 | 0 | 0 | 0 | 0 | 0 |  | Vlastní | Kalkul | 0 | 0 |  | Práce | Běžná |  |  |  | POL1_
|  | 1,00 |  | 1 | [23 empty] | VV | 0
SPU
10 | 721010 | RŠ . Plastová čerpací DN 800 litinový pojízdný poklop - dodávka | kompl | 1 |  | 0 |  | 0 |  | 0 | 21 | 0 | 0 | 0 | 0 | 0 |  | Vlastní | Kalkul | 0 | 0 |  | Specifikace | Běžná |  |  |  | POL3_
|  | 1,00 |  | 1 | [23 empty] | VV | 0
SPU
11 | 721011 | Odvětrání lapolu - KG DN 110 s hlavicí u stěny VZT - montáž | kompl | 3 |  | 0 |  | 0 |  | 0 | 21 | 0 | 0 | 0 | 0 | 0 |  | Vlastní | Kalkul | 0 | 0 |  | Práce | Běžná |  |  |  | POL1_
|  | 3,00 |  | 3 | [23 empty] | VV | 0
SPU
12 | 721012 | Odvětrání lapolu - KG DN 110 s hlavicí u stěny VZT - dodávka | kompl | 3 |  | 0 |  | 0 |  | 0 | 21 | 0 | 0 | 0 | 0 | 0 |  | Vlastní | Kalkul | 0 | 0 |  | Specifikace | Běžná |  |  |  | POL3_
|  | 3,00 |  | 3 | [23 empty] | VV | 0
SPU
13 | 721013 | HL810 - montáž | soubor | 1 |  | 0 |  | 0 |  | 0 | 21 | 0 | 0 | 0 | 0 | 0 |  | Vlastní | Kalkul | 0 | 0 |  | Práce | Běžná |  |  |  | POL1_
|  | 1,00 |  | 1 | [23 empty] | VV | 0
SPU
14 | 721014 | HL810 - dodávka | soubor | 1 |  | 0 |  | 0 |  | 0 | 21 | 0 | 0 | 0 | 0 | 0 |  | Vlastní | Kalkul | 0 | 0 |  | Specifikace | Běžná |  |  |  | POL3_
|  | 1,00 |  | 1 | [23 empty] | VV | 0
SPU
15 | 721015 | Výkopové práce pro uložení lapolu a dvou kontrolních šachet k lapolu - montáž | kompl | 1 |  | 0 |  | 0 |  | 0 | 21 | 0 | 0 | 0 | 0 | 0 |  | Vlastní | Kalkul | 0 | 0 |  | Práce | Běžná |  |  |  | POL1_
|  | cca 3,5/2,5/hl2,5m cca celkem 22 m3 včetně zpevněného podloží, obsypu, hutnění : | [25 empty] | VV | 0
|  | zpětného zásypu : 1,00 |  | 1 | [23 empty] | VV | 0
SPU
16 | 721016 | Výkopové práce pro uložení lapolu a dvou kontrolních šachet k lapolu - dodávka | kompl | 1 |  | 0 |  | 0 |  | 0 | 21 | 0 | 0 | 0 | 0 | 0 |  | Vlastní | Kalkul | 0 | 0 |  | Specifikace | Běžná |  |  |  | POL3_
|  | cca 3,5/2,5/hl2,5m cca celkem 22 m3 včetně zpevněného podloží, obsypu, hutnění : | [25 empty] | VV | 0
|  | zpětného zásypu : 1,00 |  | 1 | [23 empty] | VV | 0
SPU
17 | 998721201R00 | Přesun hmot pro vnitřní kanalizaci v objektech výšky do 6 m | % |  |  | 0 |  | 0 |  | 0 | 21 | 0 | 0 | 0 | 0 | 0 | 800-721 | RTS 24/ I | RTS 23/ I | 0 | 0 |  | Přesun hmot | Běžná |  |  |  | POL7_
|  | 50 m vodorovně, měřeno od těžiště půdorysné plochy skládky do těžiště půdorysné plochy objektu | [25 empty] | SPI
SPU
Díl: | 724 | Strojní vybavení |  |  |  | 0 |  | 0 |  | 0 |  | 0 |  | 0 |  | 0 |  |  |  |  | 0 | [6 empty] | DIL
18 | 724001 | čerpadlo s řetačkou ponorné Q2-3 l/s v min.5m - montáž | kompl | 1 |  | 0 |  | 0 |  | 0 | 21 | 0 | 0 | 0 | 0 | 0 |  | Vlastní | Kalkul | 0 | 0 |  | Práce | Běžná |  |  |  | POL1_
|  | čerpadla, kompletní sestava typového výrobku vč.spojovacího materiálu : | [25 empty] | VV | 0
|  | pomocné konstrukce v případě kotvení : 1,00 |  | 1 | [23 empty] | VV | 0
SPU
19 | 724002 | čerpadlo s řetačkou ponorné Q2-3 l/s v min.5m - dodávka | kompl | 1 |  | 0 |  | 0 |  | 0 | 21 | 0 | 0 | 0 | 0 | 0 |  | Vlastní | Kalkul | 0 | 0 |  | Specifikace | Běžná |  |  |  | POL3_
|  | čerpadla, kompletní sestava typového výrobku vč.spojovacího materiálu : | [25 empty] | VV | 0
|  | pomocné konstrukce v případě kotvení : 1,00 |  | 1 | [23 empty] | VV | 0
SPU
20 | 724003 | Armatury -. uzávěr KK DN 50 - montáž | kompl | 1 |  | 0 |  | 0 |  | 0 | 21 | 0 | 0 | 0 | 0 | 0 |  | Vlastní | Kalkul | 0 | 0 |  | Práce | Běžná |  |  |  | POL1_
|  | 1,00 |  | 1 | [23 empty] | VV | 0
SPU
21 | 724004 | Armatury -. uzávěr KK DN 50 - dodávka | kompl | 1 |  | 0 |  | 0 |  | 0 | 21 | 0 | 0 | 0 | 0 | 0 |  | Vlastní | Kalkul | 0 | 0 |  | Specifikace | Běžná |  |  |  | POL3_
|  | 1,00 |  | 1 | [23 empty] | VV | 0
SPU
22 | 724005 | Armatury -. zpětný ventil ZV DN 50 - montáž | kompl | 1 |  | 0 |  | 0 |  | 0 | 21 | 0 | 0 | 0 | 0 | 0 |  | Vlastní | Kalkul | 0 | 0 |  | Práce | Běžná |  |  |  | POL1_
|  | 1,00 |  | 1 | [23 empty] | VV | 0
SPU
23 | 724006 | Armatury -. zpětný ventil ZV DN 50 - dodávka | kompl | 1 |  | 0 |  | 0 |  | 0 | 21 | 0 | 0 | 0 | 0 | 0 |  | Vlastní | Kalkul | 0 | 0 |  | Specifikace | Běžná |  |  |  | POL3_
|  | 1,00 |  | 1 | [23 empty] | VV | 0
SPU
24 | 998724201R00 | Přesun hmot pro strojní vybavení v objektech výšky do 6 m | % |  |  | 0 |  | 0 |  | 0 | 21 | 0 | 0 | 0 | 0 | 0 | 800-721 | RTS 24/ I | RTS 23/ I | 0 | 0 |  | Přesun hmot | Běžná |  |  |  | POL7_
|  | vodorovně do 50 m | [25 empty] | SPI
SPU
Díl: | 799 | Ostatní |  |  |  | 0 |  | 0 |  | 0 |  | 0 |  | 0 |  | 0 |  |  |  |  | 0 | [6 empty] | DIL
25 | 799001 | tlakové zkoušky,revize | soubor | 1 |  | 0 |  | 0 |  | 0 | 21 | 0 | 0 | 0 | 0 | 0 |  | Vlastní | Kalkul | 0 | 0 |  | Specifikace | Běžná |  |  |  | POL3_
|  | 1,00 |  | 1 | [23 empty] | VV | 0
SPU
[26 empty] | 15 | 21 | DPH
| Celkem |  |  |  |  | 0 | [19 empty] | 0 | 0 | SUM
END
Note on S6: Jedná se o informaci, zda se jedná o položku, která je do rozpočtu zadána z cenové soustavy RTS, nebo vlastní.
Note on T6: Jedná se o název CÚ, která je zadána u položky rozpočtu

## SO 08 01 Pol
Položkový soupis prací a dodávek | [27 empty] | #TypZaznamu#
S: | S 1375 | Základní škola Na Kocínce, Praha 6, ul.Na Kocínce, k.ú.Dejvice | [25 empty] | STA
O: | SO 08 | Areálové sítě bez nádrží - nátok | [22 empty] | STA |  |  | OBJ
R: | 01 | SO 08 - Areálové sítě bez nádrží - nátok | [25 empty] | ROZ
P.č. | Číslo položky | Název položky | MJ | Množství | Cena / MJ | Celkem | Dodávka | Dodávka celk. | Montáž | Montáž celk. | DPH | Cena s DPH | Hmotnost / MJ | Hmotnost celk.(t) | Dem. hmotnost / MJ | Dem. hmotnost celk.(t) | Ceník | Cen. soustava / platnost | Cenová úroveň | Nhod / MJ | Nhod celk. | Dodavatel | Typ položky | Stav položky
Díl: | 7210 | Kanalizace |  |  |  | 0 |  | 0 |  | 0 |  | 0 |  | 0 |  | 0 |  |  |  |  | 0 | [6 empty] | DIL
1 | 721001 | Odpadní plasty - hrdlové typ KG - do země včetně spojovacího materiálu - DN 110 - montáž | m | 100 |  | 0 |  | 0 |  | 0 | 21 | 0 | 0 | 0 | 0 | 0 |  | Vlastní | Kalkul | 0 | 0 |  | Práce | Běžná |  |  |  | POL1_
|  | včetně pískového podsypu, štěrkopískového obsypu : 100,00 |  | 100 | [23 empty] | VV | 0
SPU
2 | 721002 | Odpadní plasty - hrdlové typ KG - do země včetně spojovacího materiálu - DN 110 - dodávka | m | 100 |  | 0 |  | 0 |  | 0 | 21 | 0 | 0 | 0 | 0 | 0 |  | Vlastní | Kalkul | 0 | 0 |  | Specifikace | Běžná |  |  |  | POL3_
|  | včetně pískového podsypu, štěrkopískového obsypu : 100,00 |  | 100 | [23 empty] | VV | 0
SPU
3 | 721003 | Odpadní plasty - hrdlové typ KG - do země včetně spojovacího materiálu - DN 125 - montáž | m | 90 |  | 0 |  | 0 |  | 0 | 21 | 0 | 0 | 0 | 0 | 0 |  | Vlastní | Kalkul | 0 | 0 |  | Práce | Běžná |  |  |  | POL1_
|  | včetně pískového podsypu, štěrkopískového obsypu : 90,00 |  | 90 | [23 empty] | VV | 0
SPU
4 | 721004 | Odpadní plasty - hrdlové typ KG - do země včetně spojovacího materiálu - DN 125 - dodávka | m | 90 |  | 0 |  | 0 |  | 0 | 21 | 0 | 0 | 0 | 0 | 0 |  | Vlastní | Kalkul | 0 | 0 |  | Specifikace | Běžná |  |  |  | POL3_
|  | včetně pískového podsypu, štěrkopískového obsypu : 90,00 |  | 90 | [23 empty] | VV | 0
SPU
5 | 721005 | Odpadní plasty - hrdlové typ KG - do země včetně spojovacího materiálu - DN 150 - montáž | m | 15 |  | 0 |  | 0 |  | 0 | 21 | 0 | 0 | 0 | 0 | 0 |  | Vlastní | Kalkul | 0 | 0 |  | Práce | Běžná |  |  |  | POL1_
|  | včetně pískového podsypu, štěrkopískového obsypu : 15,00 |  | 15 | [23 empty] | VV | 0
SPU
6 | 721006 | Odpadní plasty - hrdlové typ KG - do země včetně spojovacího materiálu - DN 150 - dodávka | m | 15 |  | 0 |  | 0 |  | 0 | 21 | 0 | 0 | 0 | 0 | 0 |  | Vlastní | Kalkul | 0 | 0 |  | Specifikace | Běžná |  |  |  | POL3_
|  | včetně pískového podsypu, štěrkopískového obsypu : 15,00 |  | 15 | [23 empty] | VV | 0
SPU
7 | 721007 | Odpadní plasty - hrdlové typ KG - do země včetně spojovacího materiálu - DN 200 - montáž | m | 80 |  | 0 |  | 0 |  | 0 | 21 | 0 | 0 | 0 | 0 | 0 |  | Vlastní | Kalkul | 0 | 0 |  | Práce | Běžná |  |  |  | POL1_
|  | včetně pískového podsypu, štěrkopískového obsypu : 80,00 |  | 80 | [23 empty] | VV | 0
SPU
8 | 721008 | Odpadní plasty - hrdlové typ KG - do země včetně spojovacího materiálu - DN 200 - dodávka | m | 80 |  | 0 |  | 0 |  | 0 | 21 | 0 | 0 | 0 | 0 | 0 |  | Vlastní | Kalkul | 0 | 0 |  | Specifikace | Běžná |  |  |  | POL3_
|  | včetně pískového podsypu, štěrkopískového obsypu : 80,00 |  | 80 | [23 empty] | VV | 0
SPU
9 | 721009 | výkopy pro areálovou kanalizaci zpevěné podloží, podsyp , obsyp zpětná zához – montáž | m | 285 |  | 0 |  | 0 |  | 0 | 21 | 0 | 0 | 0 | 0 | 0 |  | Vlastní | Kalkul | 0 | 0 |  | Práce | Běžná |  |  |  | POL1_
|  | výkop cca 0,8 do hl.3m cca 2,5m/1m : 285,00 |  | 285 | [23 empty] | VV | 0
SPU
10 | 721010 | výkopy pro areálovou kanalizaci zpevěné podloží, podsyp , obsyp zpětná zához – dodávka | m | 285 |  | 0 |  | 0 |  | 0 | 21 | 0 | 0 | 0 | 0 | 0 |  | Vlastní | Kalkul | 0 | 0 |  | Specifikace | Běžná |  |  |  | POL3_
|  | výkop cca 0,8 do hl.3m cca 2,5m/1m : 285,00 |  | 285 | [23 empty] | VV | 0
SPU
11 | 721011 | Revizní šachty - typové skužené, prefabrikované žb s prefabrikovanýcm dnem - montáž | soubor | 3 |  | 0 |  | 0 |  | 0 | 21 | 0 | 0 | 0 | 0 | 0 |  | Vlastní | Kalkul | 0 | 0 |  | Práce | Běžná |  |  |  | POL1_
|  | vč.stupadel, přechodu, konusu litinového pojízdného poklopu do hl.3 m : 3,00 |  | 3 | [23 empty] | VV | 0
SPU
12 | 721012 | Revizní šachty - typové skužené, prefabrikované žb s prefabrikovanýcm dnem - dodávka | soubor | 3 |  | 0 |  | 0 |  | 0 | 21 | 0 | 0 | 0 | 0 | 0 |  | Vlastní | Kalkul | 0 | 0 |  | Specifikace | Běžná |  |  |  | POL3_
|  | vč.stupadel, přechodu, konusu litinového pojízdného poklopu do hl.3 m : 3,00 |  | 3 | [23 empty] | VV | 0
SPU
13 | 721013 | Revizní šachty - typové skužené, prefabrikované žb s prefabrikovanýcm dnem - montáž | soubor | 2 |  | 0 |  | 0 |  | 0 | 21 | 0 | 0 | 0 | 0 | 0 |  | Vlastní | Kalkul | 0 | 0 |  | Práce | Běžná |  |  |  | POL1_
|  | vč.stupadel, přechodu, konusu, litinového pojízdného poklopu do hl.5 m : 2,00 |  | 2 | [23 empty] | VV | 0
SPU
14 | 721014 | Revizní šachty - typové skužené, prefabrikované žb s prefabrikovanýcm dnem - dodávka | soubor | 2 |  | 0 |  | 0 |  | 0 | 21 | 0 | 0 | 0 | 0 | 0 |  | Vlastní | Kalkul | 0 | 0 |  | Specifikace | Běžná |  |  |  | POL3_
|  | vč.stupadel, přechodu, konusu, litinového pojízdného poklopu do hl.5 m : 2,00 |  | 2 | [23 empty] | VV | 0
SPU
15 | 721015 | Revizní šachy typové plastové korugované 425/110 vč.typového dna,tubusu a litinového poklopu do hl-3, montáž | soubor | 2 |  | 0 |  | 0 |  | 0 | 21 | 0 | 0 | 0 | 0 | 0 |  | Vlastní | Kalkul | 0 | 0 |  | Práce | Běžná |  |  |  | POL1_
|  | 2,00 |  | 2 | [23 empty] | VV | 0
SPU
16 | 721016 | Revizní šachy typové plastové korugované 425/110 vč.typového dna,tubusu a litinového poklopu do hl-3, dodávka | soubor | 2 |  | 0 |  | 0 |  | 0 | 21 | 0 | 0 | 0 | 0 | 0 |  | Vlastní | Kalkul | 0 | 0 |  | Specifikace | Běžná |  |  |  | POL3_
|  | 2,00 |  | 2 | [23 empty] | VV | 0
SPU
17 | 721017 | Revizní šachy typové plastové korugované 425/150 vč.typového dna,tubusu a litinového poklopu do hl-3, montáž | soubor | 1 |  | 0 |  | 0 |  | 0 | 21 | 0 | 0 | 0 | 0 | 0 |  | Vlastní | Kalkul | 0 | 0 |  | Práce | Běžná |  |  |  | POL1_
|  | 1,00 |  | 1 | [23 empty] | VV | 0
SPU
18 | 721018 | Revizní šachy typové plastové korugované 425/150 vč.typového dna,tubusu a litinového poklopu do hl-3, dodávka | soubor | 1 |  | 0 |  | 0 |  | 0 | 21 | 0 | 0 | 0 | 0 | 0 |  | Vlastní | Kalkul | 0 | 0 |  | Specifikace | Běžná |  |  |  | POL3_
|  | 1,00 |  | 1 | [23 empty] | VV | 0
SPU
19 | 721019 | Revizní šachy typové plastové korugované 425/200 vč.typového dna,tubusu a litinového poklopu do hl-3, montáž | soubor | 2 |  | 0 |  | 0 |  | 0 | 21 | 0 | 0 | 0 | 0 | 0 |  | Vlastní | Kalkul | 0 | 0 |  | Práce | Běžná |  |  |  | POL1_
|  | 2,00 |  | 2 | [23 empty] | VV | 0
SPU
20 | 721020 | Revizní šachy typové plastové korugované 425/200 vč.typového dna,tubusu a litinového poklopu do hl-3, dodávka | soubor | 2 |  | 0 |  | 0 |  | 0 | 21 | 0 | 0 | 0 | 0 | 0 |  | Vlastní | Kalkul | 0 | 0 |  | Specifikace | Běžná |  |  |  | POL3_
|  | 2,00 |  | 2 | [23 empty] | VV | 0
SPU
21 | 721021 | Revizní šachy typové plastové korugované 400 – usazovací pro drenáž - montáž | soubor | 1 |  | 0 |  | 0 |  | 0 | 21 | 0 | 0 | 0 | 0 | 0 |  | Vlastní | Kalkul | 0 | 0 |  | Práce | Běžná |  |  |  | POL1_
|  | 1,00 |  | 1 | [23 empty] | VV | 0
SPU
22 | 721022 | Revizní šachy typové plastové korugované 400 – usazovací pro drenáž - dodávka | soubor | 1 |  | 0 |  | 0 |  | 0 | 21 | 0 | 0 | 0 | 0 | 0 |  | Vlastní | Kalkul | 0 | 0 |  | Specifikace | Běžná |  |  |  | POL3_
|  | 1,00 |  | 1 | [23 empty] | VV | 0
SPU
23 | 721023 | Zpětné klapky standardu HL 715,2 typový prvek dvojitý v souladu s ČSN-EN pro kanalizace - fekálie, montáž | soubor | 1 |  | 0 |  | 0 |  | 0 | 21 | 0 | 0 | 0 | 0 | 0 |  | Vlastní | Kalkul | 0 | 0 |  | Práce | Běžná |  |  |  | POL1_
|  | 1,00 |  | 1 | [23 empty] | VV | 0
SPU
24 | 721024 | Zpětné klapky standardu HL 715,2 typový prvek dvojitý v souladu s ČSN-EN pro kanalizace - fekálie, dodávka | soubor | 1 |  | 0 |  | 0 |  | 0 | 21 | 0 | 0 | 0 | 0 | 0 |  | Vlastní | Kalkul | 0 | 0 |  | Specifikace | Běžná |  |  |  | POL3_
|  | 1,00 |  | 1 | [23 empty] | VV | 0
SPU
25 | 721025 | Dvorní vtoky standardu HL 616 - montáž | soubor | 8 |  | 0 |  | 0 |  | 0 | 21 | 0 | 0 | 0 | 0 | 0 |  | Vlastní | Kalkul | 0 | 0 |  | Práce | Běžná |  |  |  | POL1_
|  | Kompletní typový prvek s košíkem na písek, nástavci, manžetami a prodlouženími pro spojení s izolací : | [25 empty] | VV | 0
|  | konkrétní skladby - plast.lepenka s litinovou mřížkou pro pojezd a zatížení do 1,5t : 8,00 |  | 8 | [23 empty] | VV | 0
SPU
26 | 721026 | Dvorní vtoky standardu HL 616 - dodávka | soubor | 8 |  | 0 |  | 0 |  | 0 | 21 | 0 | 0 | 0 | 0 | 0 |  | Vlastní | Kalkul | 0 | 0 |  | Specifikace | Běžná |  |  |  | POL3_
|  | Kompletní typový prvek s košíkem na písek, nástavci, manžetami a prodlouženími pro spojení s izolací : | [25 empty] | VV | 0
|  | konkrétní skladby - plast.lepenka s litinovou mřížkou pro pojezd a zatížení do 1,5t : 8,00 |  | 8 | [23 empty] | VV | 0
SPU
27 | 721027 | Liniové žlaby s litinovou mříží š100 zatížení pro os vůz - montáž | m | 50 |  | 0 |  | 0 |  | 0 | 21 | 0 | 0 | 0 | 0 | 0 |  | Vlastní | Kalkul | 0 | 0 |  | Práce | Běžná |  |  |  | POL1_
|  | s vlastní vpustí a zápachovou uzávěrkou - komplet za 1 bm : 50,00 |  | 50 | [23 empty] | VV | 0
SPU
28 | 721028 | Liniové žlaby s litinovou mříží š100 zatížení pro os vůz - dodávka | m | 50 |  | 0 |  | 0 |  | 0 | 21 | 0 | 0 | 0 | 0 | 0 |  | Vlastní | Kalkul | 0 | 0 |  | Specifikace | Běžná |  |  |  | POL3_
|  | s vlastní vpustí a zápachovou uzávěrkou - komplet za 1 bm : 50,00 |  | 50 | [23 empty] | VV | 0
SPU
29 | 721029 | Lapač střešních splavenin PE standardu HL 660 G - montáž | soubor | 5 |  | 0 |  | 0 |  | 0 | 21 | 0 | 0 | 0 | 0 | 0 |  | Vlastní | Kalkul | 0 | 0 |  | Práce | Běžná |  |  |  | POL1_
|  | 5,00 |  | 5 | [23 empty] | VV | 0
SPU
30 | 721030 | Lapač střešních splavenin PE standardu HL 660 G - dodávka | soubor | 5 |  | 0 |  | 0 |  | 0 | 21 | 0 | 0 | 0 | 0 | 0 |  | Vlastní | Kalkul | 0 | 0 |  | Specifikace | Běžná |  |  |  | POL3_
|  | 5,00 |  | 5 | [23 empty] | VV | 0
SPU
Díl: | 7220 | Vodovod |  |  |  | 0 |  | 0 |  | 0 |  | 0 |  | 0 |  | 0 |  |  |  |  | 0 | [6 empty] | DIL
31 | 722001 | Potrubí Pe d25 DN 20 vnitřně - přívod pro mlžítko - montáž | m | 25 |  | 0 |  | 0 |  | 0 | 21 | 0 | 0 | 0 | 0 | 0 |  | Vlastní | Kalkul | 0 | 0 |  | Práce | Běžná |  |  |  | POL1_
|  | Potrubí PE HD 100SDR 11 nezámrzná hloubka - otevřený výkop, pískové lože, obsyp tříděným : | [25 empty] | VV | 0
|  | štěrkopískem , zpětný zához vytěženou zeminou s hutněním po vrstách , úprava povrchu : 25,00 |  | 25 | [23 empty] | VV | 0
SPU
32 | 722002 | Potrubí Pe d25 DN 20 vnitřně - přívod pro mlžítko - dodávka | m | 25 |  | 0 |  | 0 |  | 0 | 21 | 0 | 0 | 0 | 0 | 0 |  | Vlastní | Kalkul | 0 | 0 |  | Specifikace | Běžná |  |  |  | POL3_
|  | Potrubí PE HD 100SDR 11 nezámrzná hloubka - otevřený výkop, pískové lože, obsyp tříděným : | [25 empty] | VV | 0
|  | štěrkopískem , zpětný zához vytěženou zeminou s hutněním po vrstách , úprava povrchu : 25,00 |  | 25 | [23 empty] | VV | 0
SPU
33 | 722003 | Potrubí Pe d32 DN 25 vnitřně - přívod pro altán - montáž | m | 30 |  | 0 |  | 0 |  | 0 | 21 | 0 | 0 | 0 | 0 | 0 |  | Vlastní | Kalkul | 0 | 0 |  | Práce | Běžná |  |  |  | POL1_
|  | Potrubí PE HD 100SDR 11 nezámrzná hloubka - otevřený výkop, pískové lože, obsyp tříděným : | [25 empty] | VV | 0
|  | štěrkopískem , zpětný zához vytěženou zeminou s hutněním po vrstách , úprava povrchu : 30,00 |  | 30 | [23 empty] | VV | 0
SPU
34 | 722004 | Potrubí Pe d32 DN 25 vnitřně - přívod pro altán - dodávka | m | 30 |  | 0 |  | 0 |  | 0 | 21 | 0 | 0 | 0 | 0 | 0 |  | Vlastní | Kalkul | 0 | 0 |  | Specifikace | Běžná |  |  |  | POL3_
|  | Potrubí PE HD 100SDR 11 nezámrzná hloubka - otevřený výkop, pískové lože, obsyp tříděným : | [25 empty] | VV | 0
|  | štěrkopískem , zpětný zához vytěženou zeminou s hutněním po vrstách , úprava povrchu : 30,00 |  | 30 | [23 empty] | VV | 0
SPU
35 | 722005 | Potrubí Pe d40 DN 32 vnitřně - přívod pro RŠ zahradník - montáž | m | 8 |  | 0 |  | 0 |  | 0 | 21 | 0 | 0 | 0 | 0 | 0 |  | Vlastní | Kalkul | 0 | 0 |  | Práce | Běžná |  |  |  | POL1_
|  | Potrubí PE HD 100SDR 11 nezámrzná hloubka - otevřený výkop, pískové lože, obsyp tříděným : | [25 empty] | VV | 0
|  | štěrkopískem , zpětný zához vytěženou zeminou s hutněním po vrstách , úprava povrchu : 8,00 |  | 8 | [23 empty] | VV | 0
SPU
36 | 722006 | Potrubí Pe d40 DN 32 vnitřně - přívod pro RŠ zahradník - dodávka | m | 8 |  | 0 |  | 0 |  | 0 | 21 | 0 | 0 | 0 | 0 | 0 |  | Vlastní | Kalkul | 0 | 0 |  | Specifikace | Běžná |  |  |  | POL3_
|  | Potrubí PE HD 100SDR 11 nezámrzná hloubka - otevřený výkop, pískové lože, obsyp tříděným : | [25 empty] | VV | 0
|  | štěrkopískem , zpětný zához vytěženou zeminou s hutněním po vrstách , úprava povrchu : 8,00 |  | 8 | [23 empty] | VV | 0
SPU
37 | 722007 | Výkop pro areálový vodovod - montáž | m | 63 |  | 0 |  | 0 |  | 0 | 21 | 0 | 0 | 0 | 0 | 0 |  | Vlastní | Kalkul | 0 | 0 |  | Práce | Běžná |  |  |  | POL1_
|  | Letní vodovod cca do hl.1 m, š.0,8 m, podsyp, obsyp, zpětný zához se zhutněním : | [25 empty] | VV | 0
|  | po vrstvách cca 0,8 m3/1bm : 63,00 |  | 63 | [23 empty] | VV | 0
SPU
38 | 722008 | Výkop pro areálový vodovod - dodávka | m | 63 |  | 0 |  | 0 |  | 0 | 21 | 0 | 0 | 0 | 0 | 0 |  | Vlastní | Kalkul | 0 | 0 |  | Specifikace | Běžná |  |  |  | POL3_
|  | Letní vodovod cca do hl.1 m, š.0,8 m, podsyp, obsyp, zpětný zához se zhutněním : | [25 empty] | VV | 0
|  | po vrstvách cca 0,8 m3/1bm : 63,00 |  | 63 | [23 empty] | VV | 0
SPU
39 | 722009 | Uzavírací armatury - kulové kohouty KK DN 20 - montáž | soubor | 1 |  | 0 |  | 0 |  | 0 | 21 | 0 | 0 | 0 | 0 | 0 |  | Vlastní | Kalkul | 0 | 0 |  | Práce | Běžná |  |  |  | POL1_
|  | kompletní vč.všech protišroubení, podložek, těsnění, plynulé ovládání armatury obsluhou : | [25 empty] | VV | 0
|  | v souladu s ČSN 736660 čl.77 jako zajištění proti tlakovým rázům v systému : 1,00 |  | 1 | [23 empty] | VV | 0
SPU
40 | 722010 | Uzavírací armatury - kulové kohouty KK DN 20 - dodávka | soubor | 1 |  | 0 |  | 0 |  | 0 | 21 | 0 | 0 | 0 | 0 | 0 |  | Vlastní | Kalkul | 0 | 0 |  | Specifikace | Běžná |  |  |  | POL3_
|  | kompletní vč.všech protišroubení, podložek, těsnění, plynulé ovládání armatury obsluhou : | [25 empty] | VV | 0
|  | v souladu s ČSN 736660 čl.77 jako zajištění proti tlakovým rázům v systému : 1,00 |  | 1 | [23 empty] | VV | 0
SPU
41 | 722011 | Uzavírací armatury - kulové kohouty KK DN 32 - montáž | soubor | 1 |  | 0 |  | 0 |  | 0 | 21 | 0 | 0 | 0 | 0 | 0 |  | Vlastní | Kalkul | 0 | 0 |  | Práce | Běžná |  |  |  | POL1_
|  | kompletní vč.všech protišroubení, podložek, těsnění, plynulé ovládání armatury obsluhou : | [25 empty] | VV | 0
|  | v souladu s ČSN 736660 čl.77 jako zajištění proti tlakovým rázům v systému : 1,00 |  | 1 | [23 empty] | VV | 0
SPU
42 | 722012 | Uzavírací armatury - kulové kohouty KK DN 32 - dodávka | soubor | 1 |  | 0 |  | 0 |  | 0 | 21 | 0 | 0 | 0 | 0 | 0 |  | Vlastní | Kalkul | 0 | 0 |  | Specifikace | Běžná |  |  |  | POL3_
|  | kompletní vč.všech protišroubení, podložek, těsnění, plynulé ovládání armatury obsluhou : | [25 empty] | VV | 0
|  | v souladu s ČSN 736660 čl.77 jako zajištění proti tlakovým rázům v systému : 1,00 |  | 1 | [23 empty] | VV | 0
SPU
43 | 722013 | Varianta malé RŠ u mlžítka pro systém zimního vypouštění - montáž | soubor | 1 |  | 0 |  | 0 |  | 0 | 21 | 0 | 0 | 0 | 0 | 0 |  | Vlastní | Kalkul | 0 | 0 |  | Práce | Běžná |  |  |  | POL1_
|  | části přívodu bez dna podsyp štěrkem, pouze tubus a litinový poklop : 1,00 |  | 1 | [23 empty] | VV | 0
SPU
44 | 722014 | Varianta malé RŠ u mlžítka pro systém zimního vypouštění - dodávka | soubor | 1 |  | 0 |  | 0 |  | 0 | 21 | 0 | 0 | 0 | 0 | 0 |  | Vlastní | Kalkul | 0 | 0 |  | Specifikace | Běžná |  |  |  | POL3_
|  | části přívodu bez dna podsyp štěrkem, pouze tubus a litinový poklop : 1,00 |  | 1 | [23 empty] | VV | 0
SPU
[26 empty] | 15 | 21 | DPH
| Celkem |  |  |  |  | 0 | [19 empty] | 0 | 0 | SUM
END
Note on S6: Jedná se o informaci, zda se jedná o položku, která je do rozpočtu zadána z cenové soustavy RTS, nebo vlastní.
Note on T6: Jedná se o název CÚ, která je zadána u položky rozpočtu

## SO 09 01 Pol
Položkový soupis prací a dodávek | [27 empty] | #TypZaznamu#
S: | S 1375 | Základní škola Na Kocínce, Praha 6, ul.Na Kocínce, k.ú.Dejvice | [25 empty] | STA
O: | SO 09 | Retence deště + odtoky | [22 empty] | STA |  |  | OBJ
R: | 01 | SO 09 - Retence deště + odtoky | [25 empty] | ROZ
P.č. | Číslo položky | Název položky | MJ | Množství | Cena / MJ | Celkem | Dodávka | Dodávka celk. | Montáž | Montáž celk. | DPH | Cena s DPH | Hmotnost / MJ | Hmotnost celk.(t) | Dem. hmotnost / MJ | Dem. hmotnost celk.(t) | Ceník | Cen. soustava / platnost | Cenová úroveň | Nhod / MJ | Nhod celk. | Dodavatel | Typ položky | Stav položky
Díl: | 7210 | Kanalizace |  |  |  | 0 |  | 0 |  | 0 |  | 0 |  | 0 |  | 0 |  |  |  |  | 0 | [6 empty] | DIL
1 | 721001 | Odpadní plasty - hrdlové typ KG - DN 200 - montáž | m | 5 |  | 0 |  | 0 |  | 0 | 21 | 0 | 0 | 0 | 0 | 0 |  | Vlastní | Kalkul | 0 | 0 |  | Práce | Běžná |  |  |  | POL1_
|  | do země vč.spojovacího materiálu, pískového podsypu, štěrkopískového obsypu : 5,00 |  | 5 | [23 empty] | VV | 0
SPU
2 | 721002 | Odpadní plasty - hrdlové typ KG - DN 200 - dodávka | m | 5 |  | 0 |  | 0 |  | 0 | 21 | 0 | 0 | 0 | 0 | 0 |  | Vlastní | Kalkul | 0 | 0 |  | Specifikace | Běžná |  |  |  | POL3_
|  | do země vč.spojovacího materiálu, pískového podsypu, štěrkopískového obsypu : 5,00 |  | 5 | [23 empty] | VV | 0
SPU
3 | 721003 | Revizní šachty typové skružené - montáž | soubor | 4 |  | 0 |  | 0 |  | 0 | 21 | 0 | 0 | 0 | 0 | 0 |  | Vlastní | Kalkul | 0 | 0 |  | Práce | Běžná |  |  |  | POL1_
|  | prefabrikované žb - bez dna - vstupní tubusy do jímek vč.stupadel, přechodu, konusu, : | [25 empty] | VV | 0
|  | litinového pojízdného poklopu do hl.1,5 m : 4,00 |  | 4 | [23 empty] | VV | 0
SPU
4 | 721004 | Revizní šachty typové skružené - dodávka | soubor | 4 |  | 0 |  | 0 |  | 0 | 21 | 0 | 0 | 0 | 0 | 0 |  | Vlastní | Kalkul | 0 | 0 |  | Specifikace | Běžná |  |  |  | POL3_
|  | prefabrikované žb - bez dna - vstupní tubusy do jímek vč.stupadel, přechodu, konusu, : | [25 empty] | VV | 0
|  | litinového pojízdného poklopu do hl.1,5 m : 4,00 |  | 4 | [23 empty] | VV | 0
SPU
5 | 721005 | Jímky do deště už.objem do 15 m3 - montáž | soubor | 1 |  | 0 |  | 0 |  | 0 | 21 | 0 | 0 | 0 | 0 | 0 |  | Vlastní | Kalkul | 0 | 0 |  | Práce | Běžná |  |  |  | POL1_
|  | typové prefabrikované žb se zákrytovou deskou včetně přechodu k tubusu, : | [25 empty] | VV | 0
|  | stupadel a litinového poklopu – pro retenci : 1,00 |  | 1 | [23 empty] | VV | 0
SPU
6 | 721006 | Jímky do deště už.objem do 15 m3 - dodávka | soubor | 1 |  | 0 |  | 0 |  | 0 | 21 | 0 | 0 | 0 | 0 | 0 |  | Vlastní | Kalkul | 0 | 0 |  | Specifikace | Běžná |  |  |  | POL3_
|  | typové prefabrikované žb se zákrytovou deskou včetně přechodu k tubusu, : | [25 empty] | VV | 0
|  | stupadel a litinového poklopu – pro retenci : 1,00 |  | 1 | [23 empty] | VV | 0
SPU
7 | 721007 | Jímky do deště už.objem do 52 m3 - montáž | soubor | 2 |  | 0 |  | 0 |  | 0 | 21 | 0 | 0 | 0 | 0 | 0 |  | Vlastní | Kalkul | 0 | 0 |  | Práce | Běžná |  |  |  | POL1_
|  | typové prefabrikované žb se zákrytovou deskou včetně přechodu k tubusu, : | [25 empty] | VV | 0
|  | stupadel a litinového poklopu – pro jímání deště : 2,00 |  | 2 | [23 empty] | VV | 0
SPU
8 | 721008 | Jímky do deště už.objem do 52 m3 - dodávka | soubor | 2 |  | 0 |  | 0 |  | 0 | 21 | 0 | 0 | 0 | 0 | 0 |  | Vlastní | Kalkul | 0 | 0 |  | Specifikace | Běžná |  |  |  | POL3_
|  | typové prefabrikované žb se zákrytovou deskou včetně přechodu k tubusu, : | [25 empty] | VV | 0
|  | stupadel a litinového poklopu – pro jímání deště : 2,00 |  | 2 | [23 empty] | VV | 0
SPU
9 | 721009 | Ocelový koš na hrubé nečistoty při nátoku v nádrži - montáž | soubor | 1 |  | 0 |  | 0 |  | 0 | 21 | 0 | 0 | 0 | 0 | 0 |  | Vlastní | Kalkul | 0 | 0 |  | Práce | Běžná |  |  |  | POL1_
|  | 1,00 |  | 1 | [23 empty] | VV | 0
SPU
10 | 721010 | Ocelový koš na hrubé nečistoty při nátoku v nádrži - dodávka | soubor | 1 |  | 0 |  | 0 |  | 0 | 21 | 0 | 0 | 0 | 0 | 0 |  | Vlastní | Kalkul | 0 | 0 |  | Specifikace | Běžná |  |  |  | POL3_
|  | 1,00 |  | 1 | [23 empty] | VV | 0
SPU
11 | 721011 | Zpětné klapky standardu HL720.2 - montáž | soubor | 2 |  | 0 |  | 0 |  | 0 | 21 | 0 | 0 | 0 | 0 | 0 |  | Vlastní | Kalkul | 0 | 0 |  | Práce | Běžná |  |  |  | POL1_
|  | typový prvek dvojitý v souladu s ČSN-EN pro kanalizace - fekálie : 2,00 |  | 2 | [23 empty] | VV | 0
SPU
12 | 721012 | Zpětné klapky standardu HL720.2 - dodávka | soubor | 2 |  | 0 |  | 0 |  | 0 | 21 | 0 | 0 | 0 | 0 | 0 |  | Vlastní | Kalkul | 0 | 0 |  | Specifikace | Běžná |  |  |  | POL3_
|  | typový prvek dvojitý v souladu s ČSN-EN pro kanalizace - fekálie : 2,00 |  | 2 | [23 empty] | VV | 0
SPU
13 | 721013 | Rezerva založení přívodu PE HD 100ASDR 11 d40/4,3 DN 32 nezámrzná - montáž | m | 40 |  | 0 |  | 0 |  | 0 | 21 | 0 | 0 | 0 | 0 | 0 |  | Vlastní | Kalkul | 0 | 0 |  | Práce | Běžná |  |  |  | POL1_
|  | pro školu z nádrže pro dodatečné osazení ponorného čerpadla a řešení výtlaku : | [25 empty] | VV | 0
|  | dešťové vody z nádrží : 40,00 |  | 40 | [23 empty] | VV | 0
SPU
14 | 721014 | Rezerva založení přívodu PE HD 100ASDR 11 d40/4,3 DN 32 nezámrzná - dodávka | m | 40 |  | 0 |  | 0 |  | 0 | 21 | 0 | 0 | 0 | 0 | 0 |  | Vlastní | Kalkul | 0 | 0 |  | Specifikace | Běžná |  |  |  | POL3_
|  | pro školu z nádrže pro dodatečné osazení ponorného čerpadla a řešení výtlaku : | [25 empty] | VV | 0
|  | dešťové vody z nádrží : 40,00 |  | 40 | [23 empty] | VV | 0
SPU
15 | 721015 | výkop pro vedení přívod š0,8m dio hl -1,3m podsyp - montáž | m | 40 |  | 0 |  | 0 |  | 0 | 21 | 0 | 0 | 0 | 0 | 0 |  | Vlastní | Kalkul | 0 | 0 |  | Práce | Běžná |  |  |  | POL1_
|  | obsyp, zpětný zához , úprava povrchu – pod komunikací cca 1,04 m3/1 bm : 40,00 |  | 40 | [23 empty] | VV | 0
SPU
16 | 721016 | výkop pro vedení přívod š0,8m dio hl -1,3m podsyp - dodávka | m | 40 |  | 0 |  | 0 |  | 0 | 21 | 0 | 0 | 0 | 0 | 0 |  | Vlastní | Kalkul | 0 | 0 |  | Specifikace | Běžná |  |  |  | POL3_
|  | obsyp, zpětný zához , úprava povrchu – pod komunikací cca 1,04 m3/1 bm : 40,00 |  | 40 | [23 empty] | VV | 0
SPU
Díl: | 7240 | Strojní zařízení |  |  |  | 0 |  | 0 |  | 0 |  | 0 |  | 0 |  | 0 |  |  |  |  | 0 | [6 empty] | DIL
17 | 724001 | Kompletní sestava - vírový ventil 0,95 l/s - montáž | kompl | 1 |  | 0 |  | 0 |  | 0 | 21 | 0 | 0 | 0 | 0 | 0 |  | Vlastní | Kalkul | 0 | 0 |  | Práce | Běžná |  |  |  | POL1_
|  | Kompletní sestava vírového ventilu s nastavenou hodnotou odtoku 0,95 l/s : | [25 empty] | VV | 0
|  | – plně funkčí celek vč, ovládacích prvků ( táhla, poklop, atd – dle konkrétního modelu výrobce.) : 1,00 |  | 1 | [23 empty] | VV | 0
SPU
18 | 724002 | Kompletní sestava - vírový ventil 0,95 l/s - dodávka | kompl | 1 |  | 0 |  | 0 |  | 0 | 21 | 0 | 0 | 0 | 0 | 0 |  | Vlastní | Kalkul | 0 | 0 |  | Specifikace | Běžná |  |  |  | POL3_
|  | Kompletní sestava vírového ventilu s nastavenou hodnotou odtoku 0,95 l/s : | [25 empty] | VV | 0
|  | – plně funkčí celek vč, ovládacích prvků ( táhla, poklop, atd – dle konkrétního modelu výrobce.) : 1,00 |  | 1 | [23 empty] | VV | 0
SPU
Díl: | 799 | Ostatní |  |  |  | 0 |  | 0 |  | 0 |  | 0 |  | 0 |  | 0 |  |  |  |  | 0 | [6 empty] | DIL
19 | 799001 | proplach systému vyčištění | soubor | 1 |  | 0 |  | 0 |  | 0 | 21 | 0 | 0 | 0 | 0 | 0 |  | Vlastní | Kalkul | 0 | 0 |  | Specifikace | Běžná |  |  |  | POL3_
|  | 1,00 |  | 1 | [23 empty] | VV | 0
SPU
20 | 799002 | tlakové zkoušky,revize | soubor | 1 |  | 0 |  | 0 |  | 0 | 21 | 0 | 0 | 0 | 0 | 0 |  | Vlastní | Kalkul | 0 | 0 |  | Specifikace | Běžná |  |  |  | POL3_
|  | 1,00 |  | 1 | [23 empty] | VV | 0
SPU
[26 empty] | 15 | 21 | DPH
| Celkem |  |  |  |  | 0 | [19 empty] | 0 | 0 | SUM
END
Note on S6: Jedná se o informaci, zda se jedná o položku, která je do rozpočtu zadána z cenové soustavy RTS, nebo vlastní.
Note on T6: Jedná se o název CÚ, která je zadána u položky rozpočtu

## SO 10 1 Pol
Položkový soupis prací a dodávek | [27 empty] | #TypZaznamu#
S: | S 1375 | Základní škola Na Kocínce, Praha 6, ul.Na Kocínce, k.ú.Dejvice | [25 empty] | STA
O: | SO 10 | Veřejné části přípojek | [22 empty] | STA |  |  | OBJ
R: | 1 | SO 10 - Veřejné části přípojek | [25 empty] | ROZ
P.č. | Číslo položky | Název položky | MJ | Množství | Cena / MJ | Celkem | Dodávka | Dodávka celk. | Montáž | Montáž celk. | DPH | Cena s DPH | Hmotnost / MJ | Hmotnost celk.(t) | Dem. hmotnost / MJ | Dem. hmotnost celk.(t) | Ceník | Cen. soustava / platnost | Cenová úroveň | Nhod / MJ | Nhod celk. | Dodavatel | Typ položky | Stav položky
Díl: | 721 | Kanalizace |  |  |  | 0 |  | 0 |  | 0 |  | 0 |  | 0 |  | 0 |  |  |  |  | 0 | [6 empty] | DIL
1 | 721001 | Hrdlová kamenina s pokládkou v paženém výkopu na zpevněné podloží DN 200 - montáž |  | 17 |  | 0 |  | 0 |  | 0 | 21 | 0 | 0 | 0 | 0 | 0 |  | Vlastní | Kalkul | 0 | 0 |  | Práce | Běžná |  |  |  | POL1_
|  | 17,00 |  | 17 | [23 empty] | VV | 0
SPU
2 | 721001 | Hrdlová kamenina s pokládkou v paženém výkopu na zpevněné podloží DN 200 - dodávka | m | 17 |  | 0 |  | 0 |  | 0 | 21 | 0 | 0 | 0 | 0 | 0 |  | Vlastní | Kalkul | 0 | 0 |  | Specifikace | Běžná |  |  |  | POL3_
|  | 17,00 |  | 17 | [23 empty] | VV | 0
SPU
3 | 721002 | Revizní šachty- typové skružené, prefabrikované žb s prefa dnem vč.stupadel - montáž | kompl | 2 |  | 0 |  | 0 |  | 0 | 21 | 0 | 0 | 0 | 0 | 0 |  | Vlastní | Kalkul | 0 | 0 |  | Práce | Běžná |  |  |  | POL1_
|  | přechodu, konusu, litinového pojízdného poklopu do hl.6 m, : | [25 empty] | VV | 0
|  | spádový stupeň do Městských standardů PVS-PVK : 2,00 |  | 2 | [23 empty] | VV | 0
SPU
4 | 721002 | Revizní šachty- typové skružené, prefabrikované žb s prefa dnem vč.stupadel - dodávka | kompl | 2 |  | 0 |  | 0 |  | 0 | 21 | 0 | 0 | 0 | 0 | 0 |  | Vlastní | Kalkul | 0 | 0 |  | Specifikace | Běžná |  |  |  | POL3_
|  | přechodu, konusu, litinového pojízdného poklopu do hl.6 m, : | [25 empty] | VV | 0
|  | spádový stupeň do Městských standardů PVS-PVK : 2,00 |  | 2 | [23 empty] | VV | 0
SPU
5 | 721003 | zemní výkopové práce, pro přípojku vč. Pažení, podsypu , zhutnění podloží, pobsypu - montáž | m | 17 |  | 0 |  | 0 |  | 0 | 21 | 0 | 0 | 0 | 0 | 0 |  | Vlastní | Kalkul | 0 | 0 |  | Práce | Běžná |  |  |  | POL1_
|  | zemní výkopové práce, pr zpětného záhozu s hutněním po vrstvách, úpravy povrchu - výkopy š. Min. 0,8 m hl do 5m – cca celkem 68 m3 : 17,00 |  | 17 | [23 empty] | VV | 0
SPU
6 | 721003 | zemní výkopové práce, pro přípojku vč. Pažení, podsypu , zhutnění podloží, pobsypu - dodávka | m | 17 |  | 0 |  | 0 |  | 0 | 21 | 0 | 0 | 0 | 0 | 0 |  | Vlastní | Kalkul | 0 | 0 |  | Specifikace | Běžná |  |  |  | POL3_
|  | zemní výkopové práce, pr zpětného záhozu s hutněním po vrstvách, úpravy povrchu - výkopy š. Min. 0,8 m hl do 5m – cca celkem 68 m3 : 17,00 |  | 17 | [23 empty] | VV | 0
SPU
7 | 721004 | výkopy pro RS s úpravou podloží , uložení obsypu a úpravy povrchu - montáž | kompl | 2 |  | 0 |  | 0 |  | 0 | 21 | 0 | 0 | 0 | 0 | 0 |  | Vlastní | Kalkul | 0 | 0 |  | Práce | Běžná |  |  |  | POL1_
|  | – výkop cca Dn 1300 do hl 6m celkem cca 16 m3 : 2,00 |  | 2 | [23 empty] | VV | 0
SPU
8 | 721004 | výkopy pro RS s úpravou podloží , uložení obsypu a úpravy povrchu - dodávka | kompl | 2 |  | 0 |  | 0 |  | 0 | 21 | 0 | 0 | 0 | 0 | 0 |  | Vlastní | Kalkul | 0 | 0 |  | Specifikace | Běžná |  |  |  | POL3_
|  | – výkop cca Dn 1300 do hl 6m celkem cca 16 m3 : 2,00 |  | 2 | [23 empty] | VV | 0
SPU
9 | 721005 | vysazení vložky na řadu 300/200 - montáž | kompl | 2 |  | 0 |  | 0 |  | 0 | 21 | 0 | 0 | 0 | 0 | 0 |  | Vlastní | Kalkul | 0 | 0 |  | Práce | Běžná |  |  |  | POL1_
|  | 2,00 |  | 2 | [23 empty] | VV | 0
SPU
10 | 721005 | vysazení vložky na řadu 300/200 - dodávka | kompl | 2 |  | 0 |  | 0 |  | 0 | 21 | 0 | 0 | 0 | 0 | 0 |  | Vlastní | Kalkul | 0 | 0 |  | Specifikace | Běžná |  |  |  | POL3_
|  | 2,00 |  | 2 | [23 empty] | VV | 0
SPU
11 | 721006 | výkopy pro osazení vlořky – cca 1200/1200 do hl 6m - montáž | kompl | 2 |  | 0 |  | 0 |  | 0 | 21 | 0 | 0 | 0 | 0 | 0 |  | Vlastní | Kalkul | 0 | 0 |  | Práce | Běžná |  |  |  | POL1_
|  | 2,00 |  | 2 | [23 empty] | VV | 0
SPU
12 | 721006 | výkopy pro osazení vlořky – cca 1200/1200 do hl 6m - dodávka | kompl | 2 |  | 0 |  | 0 |  | 0 | 21 | 0 | 0 | 0 | 0 | 0 |  | Vlastní | Kalkul | 0 | 0 |  | Specifikace | Běžná |  |  |  | POL3_
|  | 2,00 |  | 2 | [23 empty] | VV | 0
SPU
Díl: | 722 | Vodovod |  |  |  | 0 |  | 0 |  | 0 |  | 0 |  | 0 |  | 0 |  |  |  |  | 0 | [6 empty] | DIL
13 | 722001 | Potrubí PE HD 100SDR 11 d90 DN 80 vnitřní – nezámrzná hloubka - montáž | m | 21 |  | 0 |  | 0 |  | 0 | 21 | 0 | 0 | 0 | 0 | 0 |  | Vlastní | Kalkul | 0 | 0 |  | Práce | Běžná |  |  |  | POL1_
|  | DN 80 vč.Signalizačního vodiče v celé trase : 21,00 |  | 21 | [23 empty] | VV | 0
SPU
14 | 722001 | Potrubí PE HD 100SDR 11 d90 DN 80 vnitřní – nezámrzná hloubka - dodávka | m | 21 |  | 0 |  | 0 |  | 0 | 21 | 0 | 0 | 0 | 0 | 0 |  | Vlastní | Kalkul | 0 | 0 |  | Specifikace | Běžná |  |  |  | POL3_
|  | DN 80 vč.Signalizačního vodiče v celé trase : 21,00 |  | 21 | [23 empty] | VV | 0
SPU
15 | 722002 | Výkop pro potrubí přípojky do hl 1,5 m – šířky 80 cm , včetně podsypu, obsypu - montáž | m | 21 |  | 0 |  | 0 |  | 0 | 21 | 0 | 0 | 0 | 0 | 0 |  | Vlastní | Kalkul | 0 | 0 |  | Práce | Běžná |  |  |  | POL1_
|  | , zpětného záhozu vytěženou zeminou s hutněním po vrstvách, zpětná úprava : | [25 empty] | VV | 0
|  | povrchu cca 26 m3 : 21,00 |  | 21 | [23 empty] | VV | 0
SPU
16 | 722002 | Výkop pro potrubí přípojky do hl 1,5 m – šířky 80 cm , včetně podsypu, obsypu - dodávka | m | 21 |  | 0 |  | 0 |  | 0 | 21 | 0 | 0 | 0 | 0 | 0 |  | Vlastní | Kalkul | 0 | 0 |  | Specifikace | Běžná |  |  |  | POL3_
|  | , zpětného záhozu vytěženou zeminou s hutněním po vrstvách, zpětná úprava : | [25 empty] | VV | 0
|  | povrchu cca 26 m3 : 21,00 |  | 21 | [23 empty] | VV | 0
SPU
17 | 722003 | Provedení systému navrtávky, napojení na ul.řad 100/80 - montáž | m | 1 |  | 0 |  | 0 |  | 0 | 21 | 0 | 0 | 0 | 0 | 0 |  | Vlastní | Kalkul | 0 | 0 |  | Práce | Běžná |  |  |  | POL1_
|  | 1,00 |  | 1 | [23 empty] | VV | 0
SPU
18 | 722003 | Provedení systému navrtávky, napojení na ul.řad 100/80 - dodávka | m | 1 |  | 0 |  | 0 |  | 0 | 21 | 0 | 0 | 0 | 0 | 0 |  | Vlastní | Kalkul | 0 | 0 |  | Specifikace | Běžná |  |  |  | POL3_
|  | 1,00 |  | 1 | [23 empty] | VV | 0
SPU
19 | 722004 | výkop pro řešení navrtávky cca 1,3,/1,3 do hl 1,5 m cca do 3 m3 - montáž | kompl | 1 |  | 0 |  | 0 |  | 0 | 21 | 0 | 0 | 0 | 0 | 0 |  | Vlastní | Kalkul | 0 | 0 |  | Práce | Běžná |  |  |  | POL1_
|  | 1,00 |  | 1 | [23 empty] | VV | 0
SPU
20 | 722004 | výkop pro řešení navrtávky cca 1,3,/1,3 do hl 1,5 m cca do 3 m3 - dodávka | kompl | 1 |  | 0 |  | 0 |  | 0 | 21 | 0 | 0 | 0 | 0 | 0 |  | Vlastní | Kalkul | 0 | 0 |  | Specifikace | Běžná |  |  |  | POL3_
|  | 1,00 |  | 1 | [23 empty] | VV | 0
SPU
21 | 722005 | Po zprovoznění nové přípojky demontáž a vyjmutí přípojky původní vč. Odstavení na řadu - montáž | m | 16 |  | 0 |  | 0 |  | 0 | 21 | 0 | 0 | 0 | 0 | 0 |  | Vlastní | Kalkul | 0 | 0 |  | Práce | Běžná |  |  |  | POL1_
|  | , uzávěr a zátka : 16,00 |  | 16 | [23 empty] | VV | 0
SPU
22 | 722005 | Po zprovoznění nové přípojky demontáž a vyjmutí přípojky původní vč. Odstavení na řadu - dodávka | m | 16 |  | 0 |  | 0 |  | 0 | 21 | 0 | 0 | 0 | 0 | 0 |  | Vlastní | Kalkul | 0 | 0 |  | Specifikace | Běžná |  |  |  | POL3_
|  | , uzávěr a zátka : 16,00 |  | 16 | [23 empty] | VV | 0
SPU
23 | 722006 | výkopy pro vyjmutí přípojky š80cm do hl 1,5m délky cca 16 bm – cca 25 m3 zpětný zához - montáž | m | 1 |  | 0 |  | 0 |  | 0 | 21 | 0 | 0 | 0 | 0 | 0 |  | Vlastní | Kalkul | 0 | 0 |  | Práce | Běžná |  |  |  | POL1_
|  | a úprava povrchu : 1,00 |  | 1 | [23 empty] | VV | 0
SPU
24 | 722006 | výkopy pro vyjmutí přípojky š80cm do hl 1,5m délky cca 16 bm – cca 25 m3 zpětný zához - dodávka | m | 1 |  | 0 |  | 0 |  | 0 | 21 | 0 | 0 | 0 | 0 | 0 |  | Vlastní | Kalkul | 0 | 0 |  | Specifikace | Běžná |  |  |  | POL3_
|  | a úprava povrchu : 1,00 |  | 1 | [23 empty] | VV | 0
SPU
Díl: | 799 | Ostatní |  |  |  | 0 |  | 0 |  | 0 |  | 0 |  | 0 |  | 0 |  |  |  |  | 0 | [6 empty] | DIL
25 | 799001 | proplach systému a desinfekce | soubor | 1 |  | 0 |  | 0 |  | 0 | 21 | 0 | 0 | 0 | 0 | 0 |  | Vlastní | Kalkul | 0 | 0 |  | Práce | Běžná |  |  |  | POL1_
|  | 1,00 |  | 1 | [23 empty] | VV | 0
SPU
26 | 799002 | Individuální vyzkoušení | kompl | 1 |  | 0 |  | 0 |  | 0 | 21 | 0 | 0 | 0 | 0 | 0 |  | Vlastní | Kalkul | 0 | 0 |  | Práce | Běžná |  |  |  | POL1_
|  | 1,00 |  | 1 | [23 empty] | VV | 0
SPU
[26 empty] | 15 | 21 | DPH
| Celkem |  |  |  |  | 0 | [19 empty] | 0 | 0 | SUM
END
Note on S6: Jedná se o informaci, zda se jedná o položku, která je do rozpočtu zadána z cenové soustavy RTS, nebo vlastní.
Note on T6: Jedná se o název CÚ, která je zadána u položky rozpočtu

## SO 11 01 Pol
Položkový soupis prací a dodávek | [27 empty] | #TypZaznamu#
S: | S 1375 | Základní škola Na Kocínce, Praha 6, ul.Na Kocínce, k.ú.Dejvice | [25 empty] | STA
O: | SO 11 | Komunikace a zpevněné plochy | [22 empty] | STA |  |  | OBJ
R: | 01 | SO 11 - Komunikace a zpevněné plochy | [25 empty] | ROZ
P.č. | Číslo položky | Název položky | MJ | Množství | Cena / MJ | Celkem | Dodávka | Dodávka celk. | Montáž | Montáž celk. | DPH | Cena s DPH | Hmotnost / MJ | Hmotnost celk.(t) | Dem. hmotnost / MJ | Dem. hmotnost celk.(t) | Ceník | Cen. soustava / platnost | Cenová úroveň | Nhod / MJ | Nhod celk. | Dodavatel | Typ položky | Stav položky
Díl: | 05 - KC1 | Chodníkový přejezd dlažba žula |  |  |  | 0 |  | 0 |  | 0 |  | 0 |  | 10.65 |  | 0 |  |  |  |  | 22.94 | [6 empty] | DIL
1 | 561252211R00 | Zřízení podkl. ze zeminy stabiliz. cementem S I z materiálu nakupovaného (ve specifikaci), tloušťka po zhutnění 150 mm | m2 | 15 |  | 0 |  | 0 |  | 0 | 21 | 0 | 0.02218 | 0.33 | 0 | 0 | 822-1 | RTS 24/ I | RTS 23/ I | 0.033 | 0.5 |  | Práce | Běžná |  |  |  | POL1_
|  | se zpracováním směsi v míchacím centru v obvodu staveniště, bez přidání vylepšovacího materiálu, s rozprostřením směsi, zhutněním a ošetřením vodou | [25 empty] | SPI |  | se zpracováním směsi v míchacím centru v obvodu staveniště, bez přidání vylepšovacího materiálu, s rozprostřením směsi, zhutněním a ošetřením vodou
|  | 15,00 |  | 15 | [23 empty] | VV | 0
SPU
2 | 564851111R00 | Podklad ze štěrkodrti s rozprostřením a zhutněním frakce 0-63 mm, tloušťka po zhutnění 150 mm | m2 | 15 |  | 0 |  | 0 |  | 0 | 21 | 0 | 0.378 | 5.67 | 0 | 0 | 822-1 | RTS 24/ I | RTS 23/ I | 0.026 | 0.39 |  | Práce | Běžná |  |  |  | POL1_
|  | 15,00 |  | 15 | [23 empty] | VV | 0
SPU
3 | 591211211R00 | Kladení dlažby z kostek drobných z kamene, do lože z kamenné drti tloušťky 50 mm | m2 | 15 |  | 0 |  | 0 |  | 0 | 21 | 0 | 0.11 | 1.65 | 0 | 0 | 822-1 | RTS 24/ I | RTS 23/ I | 1.193 | 17.9 |  | Práce | Běžná |  |  |  | POL1_
|  | s provedením lože do 50 mm, s vyplněním spár, s dvojím beraněním a se smetením přebytečného materiálu na krajnici | [25 empty] | SPI |  | s provedením lože do 50 mm, s vyplněním spár, s dvojím beraněním a se smetením přebytečného materiálu na krajnici
|  | 15,00 |  | 15 | [23 empty] | VV | 0
SPU
4 | 58380120.AR | kostka dlažební materiálová skupina I/2 (žula); tř. I.; 8/10 cm | m2 | 15 |  | 0 |  | 0 |  | 0 | 21 | 0 | 0.2 | 3 | 0 | 0 | SPCM | RTS 24/ I | RTS 23/ I | 0 | 0 |  | Specifikace | Běžná |  |  |  | POL3_
|  | 15,00 |  | 15 | [23 empty] | VV | 0
SPU
5 | 998223011R00 | Přesun hmot pozemních komunikací, kryt dlážděný jakékoliv délky objektu | t | 10.6527 |  | 0 |  | 0 |  | 0 | 21 | 0 | 0 | 0 | 0 | 0 | 822-1 | RTS 24/ I | RTS 23/ I | 0.39 | 4.15 |  | Přesun hmot | Běžná |  |  |  | POL7_
|  | vodorovně do 200 m | [25 empty] | SPI
SPU
Díl: | 05 - KC2 | Pochozí plocha před školou a amfiteátr |  |  |  | 0 |  | 0 |  | 0 |  | 0 |  | 257.46 |  | 0 |  |  |  |  | 351.16 | [6 empty] | DIL
6 | 564861111R00 | Podklad ze štěrkodrti s rozprostřením a zhutněním frakce 0-63 mm, tloušťka po zhutnění 200 mm | m2 | 500 |  | 0 |  | 0 |  | 0 | 21 | 0 | 0.441 | 220.5 | 0 | 0 | 822-1 | RTS 24/ I | RTS 23/ I | 0.029 | 14.5 |  | Práce | Běžná |  |  |  | POL1_
|  | 500,00 |  | 500 | [23 empty] | VV | 0
SPU
7 | 596215021R00 | Kladení zámkové dlažby do drtě tloušťka dlažby 60 mm, tloušťka lože 40 mm | m2 | 500 |  | 0 |  | 0 |  | 0 | 21 | 0 | 0.0739 | 36.95 | 0 | 0 | 822-1 | RTS 24/ I | RTS 23/ I | 0.452 | 226 |  | Práce | Běžná |  |  |  | POL1_
|  | s provedením lože z kameniva drceného, s vyplněním spár, s dvojitým hutněním a se smetením přebytečného materiálu na krajnici. S dodáním hmot pro lože a výplň spár. | [25 empty] | SPI |  | s provedením lože z kameniva drceného, s vyplněním spár, s dvojitým hutněním a se smetením přebytečného materiálu na krajnici. S dodáním hmot pro lože a výplň spár.
|  | 500,00 |  | 500 | [23 empty] | VV | 0
SPU
8 | 596291111R00 | Řezání zámkové dlažby tloušťky 60 mm | m | 25 |  | 0 |  | 0 |  | 0 | 21 | 0 | 0.00033 | 0.01 | 0 | 0 | 822-1 | RTS 24/ I | RTS 23/ I | 0.41 | 10.25 |  | Práce | Běžná |  |  |  | POL1_
|  | 5% z plochy : 500,00*0,05 |  | 25 | [23 empty] | VV | 0
SPU
9 | R_05001 | Dlažba betonová MOLINA 5 - tl.60 mm - 80x40x5 | m2 | 515 |  | 0 |  | 0 |  | 0 | 21 | 0 | 0 | 0 | 0 | 0 |  | Vlastní | Kalkul | 0 | 0 |  | Specifikace | Běžná |  |  |  | POL3_
|  | 500,00 |  | 500 | [23 empty] | VV | 0
|  | Mezisoučet |  | 500 | [23 empty] | VV | 1
|  | Koeficient Ztratné ve výši 3%: 0,03 |  | 15 | [23 empty] | VV | 4
|  | Mezisoučet |  | 15 | [23 empty] | VV | 1
SPU
10 | 998223011R00 | Přesun hmot pozemních komunikací, kryt dlážděný jakékoliv délky objektu | t | 257.4583 |  | 0 |  | 0 |  | 0 | 21 | 0 | 0 | 0 | 0 | 0 | 822-1 | RTS 24/ I | RTS 23/ I | 0.39 | 100.41 |  | Přesun hmot | Běžná |  |  |  | POL7_
|  | vodorovně do 200 m | [25 empty] | SPI
SPU
Díl: | 05 - KC3 | Hospodářský dvůr - dlažba |  |  |  | 0 |  | 0 |  | 0 |  | 0 |  | 173.07 |  | 0 |  |  |  |  | 164.12 | [6 empty] | DIL
11 | 564851111R00 | Podklad ze štěrkodrti s rozprostřením a zhutněním frakce 0-63 mm, tloušťka po zhutnění 150 mm | m2 | 173 |  | 0 |  | 0 |  | 0 | 21 | 0 | 0.378 | 65.39 | 0 | 0 | 822-1 | RTS 24/ I | RTS 23/ I | 0.026 | 4.5 |  | Práce | Běžná |  |  |  | POL1_
|  | 173,00 |  | 173 | [23 empty] | VV | 0
SPU
12 | 564952111R00 | Podklad nebo kryt z mechanicky zpevněného kameniva (MZK) tloušťka po zhutnění 150 mm | m2 | 173 |  | 0 |  | 0 |  | 0 | 21 | 0 | 0.36834 | 63.72 | 0 | 0 | 822-1 | RTS 24/ I | RTS 23/ I | 0.033 | 5.71 |  | Práce | Běžná |  |  |  | POL1_
|  | s rozprostřením a zhutněním | [25 empty] | SPI
|  | 173,00 |  | 173 | [23 empty] | VV | 0
SPU
13 | 596215040R00 | Kladení zámkové dlažby do drtě tloušťka dlažby 80 mm, tloušťka lože 40 mm | m2 | 173 |  | 0 |  | 0 |  | 0 | 21 | 0 | 0.0739 | 12.78 | 0 | 0 | 822-1 | RTS 24/ I | RTS 23/ I | 0.478 | 82.69 |  | Práce | Běžná |  |  |  | POL1_
|  | s provedením lože z kameniva drceného, s vyplněním spár, s dvojitým hutněním a se smetením přebytečného materiálu na krajnici. S dodáním hmot pro lože a výplň spár. | [25 empty] | SPI |  | s provedením lože z kameniva drceného, s vyplněním spár, s dvojitým hutněním a se smetením přebytečného materiálu na krajnici. S dodáním hmot pro lože a výplň spár.
|  | 173,00 |  | 173 | [23 empty] | VV | 0
SPU
14 | 596291113R00 | Řezání zámkové dlažby tloušťky 80 mm | m | 8.65 |  | 0 |  | 0 |  | 0 | 21 | 0 | 0.00036 | 0 | 0 | 0 | 822-1 | RTS 24/ I | RTS 23/ I | 0.43 | 3.72 |  | Práce | Běžná |  |  |  | POL1_
|  | 5% z plochy : 173,00*0,05 |  | 8.65 | [23 empty] | VV | 0
SPU
15 | R_05002 | Dlažba betonová MOLINA 8 - tl.80 mm | m2 | 178.19 |  | 0 |  | 0 |  | 0 | 21 | 0 | 0.175 | 31.18 | 0 | 0 |  | Vlastní | Kalkul | 0 | 0 |  | Specifikace | Běžná |  |  |  | POL3_
|  | 173,00 |  | 173 | [23 empty] | VV | 0
|  | Mezisoučet |  | 173 | [23 empty] | VV | 1
|  | Koeficient Ztratné ve výši 3%: 0,03 |  | 5.19 | [23 empty] | VV | 4
|  | Mezisoučet |  | 5.19 | [23 empty] | VV | 1
SPU
16 | 998223011R00 | Přesun hmot pozemních komunikací, kryt dlážděný jakékoliv délky objektu | t | 173.0879 |  | 0 |  | 0 |  | 0 | 21 | 0 | 0 | 0 | 0 | 0 | 822-1 | RTS 24/ I | RTS 23/ I | 0.39 | 67.5 |  | Přesun hmot | Běžná |  |  |  | POL7_
|  | vodorovně do 200 m | [25 empty] | SPI
SPU
Díl: | 05 - KC4 | Chodník zkratky velkoformátová dlažba |  |  |  | 0 |  | 0 |  | 0 |  | 0 |  | 76.45 |  | 0 |  |  |  |  | 101.18 | [6 empty] | DIL
17 | 564861111R00 | Podklad ze štěrkodrti s rozprostřením a zhutněním frakce 0-63 mm, tloušťka po zhutnění 200 mm | m2 | 130 |  | 0 |  | 0 |  | 0 | 21 | 0 | 0.441 | 57.33 | 0 | 0 | 822-1 | RTS 24/ I | RTS 23/ I | 0.029 | 3.77 |  | Práce | Běžná |  |  |  | POL1_
|  | 130,00 |  | 130 | [23 empty] | VV | 0
SPU
18 | 596921113R00 | Kladení vegetačních tvárnic betonových, plocha do 500 m2 | m2 | 130 |  | 0 |  | 0 |  | 0 | 21 | 0 | 0.0315 | 4.1 | 0 | 0 | 822-1 | RTS 24/ I | RTS 23/ I | 0.52 | 67.6 |  | Práce | Běžná |  |  |  | POL1_
|  | zřízení podkladního lože, položení tvárnic. | [25 empty] | SPI
|  | 130,00 |  | 130 | [23 empty] | VV | 0
SPU
19 | R_05003 | Betonové velkoformátové dlaždice tl.60 mm | m2 | 136.5 |  | 0 |  | 0 |  | 0 | 21 | 0 | 0.11 | 15.02 | 0 | 0 |  | Vlastní | Kalkul | 0 | 0 |  | Specifikace | Běžná |  |  |  | POL3_
|  | 130,00 |  | 130 | [23 empty] | VV | 0
|  | Mezisoučet |  | 130 | [23 empty] | VV | 1
|  | Koeficient Ztratné ve výši 5%: 0,05 |  | 6.5 | [23 empty] | VV | 4
|  | Mezisoučet |  | 6.5 | [23 empty] | VV | 1
SPU
20 | 998223011R00 | Přesun hmot pozemních komunikací, kryt dlážděný jakékoliv délky objektu | t | 76.44 |  | 0 |  | 0 |  | 0 | 21 | 0 | 0 | 0 | 0 | 0 | 822-1 | RTS 24/ I | RTS 23/ I | 0.39 | 29.81 |  | Přesun hmot | Běžná |  |  |  | POL7_
|  | vodorovně do 200 m | [25 empty] | SPI
SPU
Díl: | 05 - KC5 | Chodník asfalt |  |  |  | 0 |  | 0 |  | 0 |  | 0 |  | 167.1 |  | 0 |  |  |  |  | 31.92 | [6 empty] | DIL
21 | 564113506R00 | Podklad nebo podsyp z asfaltového recyklátu frakce 0-32 mm, tloušťka po zhutnění 6 cm | m2 | 250 |  | 0 |  | 0 |  | 0 | 21 | 0 | 0.126 | 31.5 | 0 | 0 | 822-1 | RTS 24/ I | RTS 23/ I | 0.024 | 6 |  | Práce | Běžná |  |  |  | POL1_
|  | s rozprostřením, vlhčením a zhutněním | [25 empty] | SPI
|  | 250,00 |  | 250 | [23 empty] | VV | 0
SPU
22 | 564861111R00 | Podklad ze štěrkodrti s rozprostřením a zhutněním frakce 0-63 mm, tloušťka po zhutnění 200 mm | m2 | 250 |  | 0 |  | 0 |  | 0 | 21 | 0 | 0.441 | 110.25 | 0 | 0 | 822-1 | RTS 24/ I | RTS 23/ I | 0.029 | 7.25 |  | Práce | Běžná |  |  |  | POL1_
|  | 250,00 |  | 250 | [23 empty] | VV | 0
SPU
23 | 577131311RT2 | Beton asfaltový s rozprostřením a zhutněním v pruhu šířky do 3 m, ACO 8 CH, tloušťky 40 mm, plochy od 201 do 1000 m2 | m2 | 250 |  | 0 |  | 0 |  | 0 | 21 | 0 | 0.10141 | 25.35 | 0 | 0 | 822-1 | RTS 24/ I | RTS 23/ I | 0.064 | 16 |  | Práce | Běžná |  |  |  | POL1_
|  | 250,00 |  | 250 | [23 empty] | VV | 0
SPU
24 | 998225111R00 | Přesun hmot komunikací a letišť, kryt živičný jakékoliv délky objektu | t | 167.1025 |  | 0 |  | 0 |  | 0 | 21 | 0 | 0 | 0 | 0 | 0 | 822-1 | RTS 24/ I | RTS 23/ I | 0.016 | 2.67 |  | Přesun hmot | Běžná |  |  |  | POL7_
|  | vodorovně do 200 m | [25 empty] | SPI
SPU
Díl: | 06 - KC6 | Okapový chodník |  |  |  | 0 |  | 0 |  | 0 |  | 0 |  | 13 |  | 0 |  |  |  |  | 16.54 | [6 empty] | DIL
25 | 564851111R00 | Podklad ze štěrkodrti s rozprostřením a zhutněním frakce 0-63 mm, tloušťka po zhutnění 150 mm | m2 | 23 |  | 0 |  | 0 |  | 0 | 21 | 0 | 0.378 | 8.69 | 0 | 0 | 822-1 | RTS 24/ I | RTS 23/ I | 0.026 | 0.6 |  | Práce | Běžná |  |  |  | POL1_
|  | 23,00 |  | 23 | [23 empty] | VV | 0
SPU
26 | 596215021R00 | Kladení zámkové dlažby do drtě tloušťka dlažby 60 mm, tloušťka lože 40 mm | m2 | 23 |  | 0 |  | 0 |  | 0 | 21 | 0 | 0.0739 | 1.7 | 0 | 0 | 822-1 | RTS 24/ I | RTS 23/ I | 0.452 | 10.4 |  | Práce | Běžná |  |  |  | POL1_
|  | s provedením lože z kameniva drceného, s vyplněním spár, s dvojitým hutněním a se smetením přebytečného materiálu na krajnici. S dodáním hmot pro lože a výplň spár. | [25 empty] | SPI |  | s provedením lože z kameniva drceného, s vyplněním spár, s dvojitým hutněním a se smetením přebytečného materiálu na krajnici. S dodáním hmot pro lože a výplň spár.
|  | 23,00 |  | 23 | [23 empty] | VV | 0
SPU
27 | 596291111R00 | Řezání zámkové dlažby tloušťky 60 mm | m | 1.15 |  | 0 |  | 0 |  | 0 | 21 | 0 | 0.00033 | 0 | 0 | 0 | 822-1 | RTS 24/ I | RTS 23/ I | 0.41 | 0.47 |  | Práce | Běžná |  |  |  | POL1_
|  | 23,00*0,05 |  | 1.15 | [23 empty] | VV | 0
SPU
28 | R_05004 | Dlažba betonová MOLINA 5 - tl.60 mm - 60x40x50 | m2 | 23.69 |  | 0 |  | 0 |  | 0 | 21 | 0 | 0.11 | 2.61 | 0 | 0 |  | Vlastní | Kalkul | 0 | 0 |  | Specifikace | Běžná |  |  |  | POL3_
|  | 23,00 |  | 23 | [23 empty] | VV | 0
|  | Mezisoučet |  | 23 | [23 empty] | VV | 1
|  | Koeficient Ztratné ve výši 3%: 0,03 |  | 0.69 | [23 empty] | VV | 4
|  | Mezisoučet |  | 0.69 | [23 empty] | VV | 1
SPU
29 | 998223011R00 | Přesun hmot pozemních komunikací, kryt dlážděný jakékoliv délky objektu | t | 13 |  | 0 |  | 0 |  | 0 | 21 | 0 | 0 | 0 | 0 | 0 | 822-1 | RTS 24/ I | RTS 23/ I | 0.39 | 5.07 |  | Přesun hmot | Běžná |  |  |  | POL7_
|  | vodorovně do 200 m | [25 empty] | SPI
SPU
Díl: | 07 - KC7 | Plocha pod lanovým slalomem |  |  |  | 0 |  | 0 |  | 0 |  | 0 |  | 66.15 |  | 0 |  |  |  |  | 66.26 | [6 empty] | DIL
30 | 564861111R00 | Podklad ze štěrkodrti s rozprostřením a zhutněním frakce 0-63 mm, tloušťka po zhutnění 200 mm | m2 | 140 |  | 0 |  | 0 |  | 0 | 21 | 0 | 0.441 | 61.74 | 0 | 0 | 822-1 | RTS 24/ I | RTS 23/ I | 0.029 | 4.06 |  | Práce | Běžná |  |  |  | POL1_
|  | 140,00 |  | 140 | [23 empty] | VV | 0
SPU
31 | 596921213R00 | Kladení vegetačních tvárnic plastových, plocha do 500 m2 | m2 | 140 |  | 0 |  | 0 |  | 0 | 21 | 0 | 0.0315 | 4.41 | 0 | 0 | 822-1 | RTS 24/ I | RTS 23/ I | 0.26 | 36.4 |  | Práce | Běžná |  |  |  | POL1_
|  | zřízení podkladního lože, položení tvárnic. | [25 empty] | SPI
|  | včetně podkladní síťoviny : 140,00 |  | 140 | [23 empty] | VV | 0
SPU
32 | R_05006 | Zatravňovací perfor.dlaždice vč. podkladní síťoviny | m2 | 140 |  | 0 |  | 0 |  | 0 | 21 | 0 | 0 | 0 | 0 | 0 |  | Vlastní | Kalkul | 0 | 0 |  | Specifikace | Běžná |  |  |  | POL3_
|  | 140,00 |  | 140 | [23 empty] | VV | 0
SPU
33 | 998223011R00 | Přesun hmot pozemních komunikací, kryt dlážděný jakékoliv délky objektu | t | 66.15 |  | 0 |  | 0 |  | 0 | 21 | 0 | 0 | 0 | 0 | 0 | 822-1 | RTS 24/ I | RTS 23/ I | 0.39 | 25.8 |  | Přesun hmot | Běžná |  |  |  | POL7_
|  | vodorovně do 200 m | [25 empty] | SPI
SPU
Díl: | 08 - KC8 | Hrací plocha u stínoviště |  |  |  | 0 |  | 0 |  | 0 |  | 0 |  | 27.71 |  | 0 |  |  |  |  | 11.05 | [6 empty] | DIL
34 | 564851111R00 | Podklad ze štěrkodrti s rozprostřením a zhutněním frakce 0-63 mm, tloušťka po zhutnění 150 mm | m2 | 40 |  | 0 |  | 0 |  | 0 | 21 | 0 | 0.378 | 15.12 | 0 | 0 | 822-1 | RTS 24/ I | RTS 23/ I | 0.026 | 1.04 |  | Práce | Běžná |  |  |  | POL1_
|  | 40,00 |  | 40 | [23 empty] | VV | 0
SPU
35 | 567211212R00 | Podklad z prostého betonu třídy II., tloušťky 120 mm | m2 | 40 |  | 0 |  | 0 |  | 0 | 21 | 0 | 0.30466 | 12.19 | 0 | 0 | 822-1 | RTS 24/ I | RTS 23/ I | 0.145 | 5.8 |  | Práce | Běžná |  |  |  | POL1_
|  | 40,00 |  | 40 | [23 empty] | VV | 0
SPU
36 | 589651111R00 | Kryt proch pro tělovýchovu polyuretanový dvouvrstvý povrch z granulátu a vrchního nástřiku | m2 | 40 |  | 0 |  | 0 |  | 0 | 21 | 0 | 0.01 | 0.4 | 0 | 0 | 823-1 | RTS 24/ I | RTS 23/ I | 0.036 | 1.44 |  | Práce | Běžná |  |  |  | POL1_
|  | 40,00 |  | 40 | [23 empty] | VV | 0
SPU
37 | 998227121R00 | Přesun hmot, plochy pro tělovýchovu umělý sportovní povrch z granulátu, | t | 27.7064 |  | 0 |  | 0 |  | 0 | 21 | 0 | 0 | 0 | 0 | 0 | 823-1 | RTS 24/ I | RTS 23/ I | 0.1 | 2.77 |  | Přesun hmot | Běžná |  |  |  | POL7_
SPU
Díl: | 09 - KC9 | Oprava komunikace po uložení obrubníku ve vjezdu |  |  |  | 0 |  | 0 |  | 0 |  | 0 |  | 0.23 |  | 0 |  |  |  |  | 0.22 | [6 empty] | DIL
38 | 561252211R00 | Zřízení podkl. ze zeminy stabiliz. cementem S I z materiálu nakupovaného (ve specifikaci), tloušťka po zhutnění 150 mm | m2 | 1 |  | 0 |  | 0 |  | 0 | 21 | 0 | 0.02218 | 0.02 | 0 | 0 | 822-1 | RTS 24/ I | RTS 23/ I | 0.033 | 0.03 |  | Práce | Běžná |  |  |  | POL1_
|  | se zpracováním směsi v míchacím centru v obvodu staveniště, bez přidání vylepšovacího materiálu, s rozprostřením směsi, zhutněním a ošetřením vodou | [25 empty] | SPI |  | se zpracováním směsi v míchacím centru v obvodu staveniště, bez přidání vylepšovacího materiálu, s rozprostřením směsi, zhutněním a ošetřením vodou
|  | 1,00 |  | 1 | [23 empty] | VV | 0
SPU
39 | 568111111R00 | Vyztužení podkladní vrstvy z geotextilie, sklon povrchu do 1:5, role šířky 3 m | m2 | 1 |  | 0 |  | 0 |  | 0 | 21 | 0 | 0 | 0 | 0 | 0 | 822-1 | RTS 24/ I | RTS 23/ I | 0.091 | 0.09 |  | Práce | Běžná |  |  |  | POL1_
|  | 1,00 |  | 1 | [23 empty] | VV | 0
SPU
40 | 571903211R00 | Posyp podkladu, krytu s rozprostřením a zhutněním lomovými výsivkami, kamenivem drceným nebo těženým (mimo normu), v množství přes 10 do 15 kg/m2 | m2 | 1 |  | 0 |  | 0 |  | 0 | 21 | 0 | 0.01585 | 0.02 | 0 | 0 | 822-1 | RTS 24/ I | RTS 23/ I | 0.005 | 0.01 |  | Práce | Běžná |  |  |  | POL1_
|  | 1,00 |  | 1 | [23 empty] | VV | 0
SPU
41 | 576131111R00 | Koberec živičný otevřený tloušťka po zhutnění 40 mm, v pruhu šířky do 3 m | m2 | 2 |  | 0 |  | 0 |  | 0 | 21 | 0 | 0.0928 | 0.19 | 0 | 0 | 822-1 | RTS 24/ I | RTS 23/ I | 0.045 | 0.09 |  | Práce | Běžná |  |  |  | POL1_
|  | z kameniva drceného obaleného asfaltem s rozprostřením a se zhutněním | [25 empty] | SPI
|  | 1,00+1,00 |  | 2 | [23 empty] | VV | 0
SPU
42 | 67390505R | geotextilie PP; funkce drenážní, separační, ochranná, filtrační; plošná hmotnost 500 g/m2; tl. při 20 kPa 3,80 mm; tl. při 2 kPa 4,70 mm | m2 | 1.15 |  | 0 |  | 0 |  | 0 | 21 | 0 | 0.0005 | 0 | 0 | 0 | SPCM | RTS 24/ I | RTS 23/ I | 0 | 0 |  | Specifikace | Běžná |  |  |  | POL3_
|  | 1,00 |  | 1 | [23 empty] | VV | 0
|  | Mezisoučet |  | 1 | [23 empty] | VV | 1
|  | Koeficient Ztratné ve výši 15%: 0,15 |  | 0.15 | [23 empty] | VV | 4
|  | Mezisoučet |  | 0.15 | [23 empty] | VV | 1
SPU
43 | 998225111R00 | Přesun hmot komunikací a letišť, kryt živičný jakékoliv délky objektu | t | 0.22421 |  | 0 |  | 0 |  | 0 | 21 | 0 | 0 | 0 | 0 | 0 | 822-1 | RTS 24/ I | RTS 23/ I | 0.016 | 0 |  | Přesun hmot | Běžná |  |  |  | POL7_
|  | vodorovně do 200 m | [25 empty] | SPI
SPU
Díl: | 1 | Zemní práce |  |  |  | 0 |  | 0 |  | 0 |  | 0 |  | 0.06 |  | 16.62 |  |  |  |  | 648.44 | [6 empty] | DIL
44 | 113107520R00 | Odstranění podkladů nebo krytů z kameniva hrubého drceného, v ploše jednotlivě do 50 m2, tloušťka vrstvy 200 mm | m2 | 15 |  | 0 |  | 0 |  | 0 | 21 | 0 | 0 | 0 | 0.44 | 6.6 | 822-1 | RTS 24/ I | RTS 23/ I | 0.632 | 9.48 |  | Práce | Běžná |  |  |  | POL1_
|  | 15,00 |  | 15 | [23 empty] | VV | 0
SPU
45 | 113108310R00 | Odstranění podkladů nebo krytů živičných, v ploše jednotlivě do 50 m2, tloušťka vrstvy 100 mm | m2 | 15 |  | 0 |  | 0 |  | 0 | 21 | 0 | 0 | 0 | 0.22 | 3.3 | 822-1 | RTS 24/ I | RTS 23/ I | 0.375 | 5.63 |  | Práce | Běžná |  |  |  | POL1_
|  | 15,00 |  | 15 | [23 empty] | VV | 0
SPU
46 | 113109315R00 | Odstranění podkladů nebo krytů z betonu prostého, v ploše jednotlivě do 50 m2, tloušťka vrstvy 150 mm | m2 | 15 |  | 0 |  | 0 |  | 0 | 21 | 0 | 0 | 0 | 0.36 | 5.4 | 822-1 | RTS 24/ I | RTS 23/ I | 1.227 | 18.41 |  | Práce | Běžná |  |  |  | POL1_
|  | 15,00 |  | 15 | [23 empty] | VV | 0
SPU
47 | 113201111R00 | Vytrhání obrub chodníkových ležatých | m | 6 |  | 0 |  | 0 |  | 0 | 21 | 0 | 0 | 0 | 0.22 | 1.32 | 822-1 | RTS 24/ I | RTS 23/ I | 0.143 | 0.86 |  | Práce | Běžná |  |  |  | POL1_
|  | s vybouráním lože, s přemístěním hmot na skládku na vzdálenost do 3 m nebo naložením na dopravní prostředek | [25 empty] | SPI |  | s vybouráním lože, s přemístěním hmot na skládku na vzdálenost do 3 m nebo naložením na dopravní prostředek
|  | 6,00 |  | 6 | [23 empty] | VV | 0
SPU
48 | 122201102R00 | Odkopávky a prokopávky nezapažené v hornině 3 přes 100 do 1 000 m3 | m3 | 320 |  | 0 |  | 0 |  | 0 | 21 | 0 | 0 | 0 | 0 | 0 | 800-1 | RTS 24/ I | RTS 23/ I | 0.187 | 59.84 |  | Práce | Běžná |  |  |  | POL1_
|  | s přehozením výkopku na vzdálenost do 3 m nebo s naložením na dopravní prostředek, | [25 empty] | SPI
|  | Odkopávka pro komunikaci : 1280,00*0,25 |  | 320 | [23 empty] | VV | 0
SPU
49 | 122201109R00 | Odkopávky a prokopávky nezapažené v hornině 3 příplatek k cenám za lepivost horniny | m3 | 320 |  | 0 |  | 0 |  | 0 | 21 | 0 | 0 | 0 | 0 | 0 | 800-1 | RTS 24/ I | RTS 23/ I | 0.058 | 18.56 |  | Práce | Běžná |  |  |  | POL1_
|  | s přehozením výkopku na vzdálenost do 3 m nebo s naložením na dopravní prostředek, | [25 empty] | SPI
|  | Odkopávka pro komunikaci : 1280,00*0,25 |  | 320 | [23 empty] | VV | 0
SPU
50 | 162301101R00 | Vodorovné přemístění výkopku z horniny 1 až 4, na vzdálenost přes 50 do 500 m | m3 | 277.5 |  | 0 |  | 0 |  | 0 | 21 | 0 | 0 | 0 | 0 | 0 | 800-1 | RTS 24/ I | RTS 23/ I | 0.011 | 3.05 |  | Práce | Běžná |  |  |  | POL1_
|  | po suchu, bez naložení výkopku, avšak se složením bez rozhrnutí, zpáteční cesta vozidla. | [25 empty] | SPI
|  | Přemístění ornice z meziskládky na místo ohumusování : 1850,00*0,15 |  | 277.5 | [23 empty] | VV | 0
SPU
51 | 162701105RT6 | Vodorovné přemístění výkopku z horniny 1 až 4, na vzdálenost přes 9 000 do 10 000 m | m3 | 320 |  | 0 |  | 0 |  | 0 | 21 | 0 | 0 | 0 | 0 | 0 | 800-1 | RTS 24/ I | RTS 23/ I | 0.0052 | 1.66 |  | Práce | Běžná |  |  |  | POL1_
|  | po suchu, bez naložení výkopku, avšak se složením bez rozhrnutí, zpáteční cesta vozidla. | [25 empty] | SPI
|  | Odkopávka pro komunikaci : 1280,00*0,25 |  | 320 | [23 empty] | VV | 0
SPU
52 | 162701109R00 | Vodorovné přemístění výkopku příplatek k ceně za každých dalších i započatých 1 000 m přes 10 000 m z horniny 1 až 4 | m3 | 3200 |  | 0 |  | 0 |  | 0 | 21 | 0 | 0 | 0 | 0 | 0 | 800-1 | RTS 24/ I | RTS 23/ I | 0 | 0 |  | Práce | Běžná |  |  |  | POL1_
|  | po suchu, bez naložení výkopku, avšak se složením bez rozhrnutí, zpáteční cesta vozidla. | [25 empty] | SPI
|  | Přemístění do vzdálenosti 20 km : 320,00*(20,00-10,00) |  | 3200 | [23 empty] | VV | 0
SPU
53 | 167101102R00 | Nakládání, skládání, překládání neulehlého výkopku nakládání výkopku přes 100 m3, z horniny 1 až 4 | m3 | 277.5 |  | 0 |  | 0 |  | 0 | 21 | 0 | 0 | 0 | 0 | 0 | 800-1 | RTS 24/ I | RTS 23/ I | 0.053 | 14.71 |  | Práce | Běžná |  |  |  | POL1_
|  | Naložení ornice na meziskládce ( na staveništi) : 1850,00*0,15 |  | 277.5 | [23 empty] | VV | 0
SPU
54 | 180402111R00 | Založení trávníku parkový trávník, výsevem, v rovině nebo na svahu do 1:5 | m2 | 1850 |  | 0 |  | 0 |  | 0 | 21 | 0 | 0 | 0 | 0 | 0 | 823-1 | RTS 24/ I | RTS 23/ I | 0.06 | 111 |  | Práce | Běžná |  |  |  | POL1_
|  | na půdě předem připravené s pokosením, naložením, odvozem odpadu do 20 km a se složením, | [25 empty] | SPI
|  | 1850,00 |  | 1850 | [23 empty] | VV | 0
SPU
55 | 181101102R00 | Úprava pláně v zářezech v hornině 1 až 4, se zhutněním | m2 | 1280 |  | 0 |  | 0 |  | 0 | 21 | 0 | 0 | 0 | 0 | 0 | 800-1 | RTS 24/ I | RTS 23/ I | 0.018 | 23.04 |  | Práce | Běžná |  |  |  | POL1_
|  | vyrovnáním výškových rozdílů, ploch vodorovných a ploch do sklonu 1 : 5. | [25 empty] | SPI
|  | 1280,00 |  | 1280 | [23 empty] | VV | 0
SPU
56 | 181301112R00 | Rozprostření a urovnání ornice v rovině v souvislé ploše přes 500 m2, tloušťka vrstvy přes 100 do 150 mm | m2 | 1850 |  | 0 |  | 0 |  | 0 | 21 | 0 | 0 | 0 | 0 | 0 | 800-1 | RTS 24/ I | RTS 23/ I | 0.019 | 35.15 |  | Práce | Běžná |  |  |  | POL1_
|  | s případným nutným přemístěním hromad nebo dočasných skládek na místo potřeby ze vzdálenosti do 30 m, v rovině nebo ve svahu do 1 : 5, | [25 empty] | SPI |  | s případným nutným přemístěním hromad nebo dočasných skládek na místo potřeby ze vzdálenosti do 30 m, v rovině nebo ve svahu do 1 : 5,
|  | 1850,00 |  | 1850 | [23 empty] | VV | 0
SPU
57 | 182001131R00 | Plošná úprava terénu při nerovnostech terénu přes 150 do 200 mm, v rovině nebo na svahu do 1:5 | m2 | 1850 |  | 0 |  | 0 |  | 0 | 21 | 0 | 0 | 0 | 0 | 0 | 823-1 | RTS 24/ I | RTS 23/ I | 0.153 | 283.05 |  | Práce | Běžná |  |  |  | POL1_
|  | s urovnáním povrchu, bez doplnění ornice, v hornině 1 až 4, | [25 empty] | SPI
|  | 1850,00 |  | 1850 | [23 empty] | VV | 0
SPU
58 | 182101101R00 | Svahování v zářezech v hornině 1 až 4 | m2 | 500 |  | 0 |  | 0 |  | 0 | 21 | 0 | 0 | 0 | 0 | 0 | 800-1 | RTS 24/ I | RTS 23/ I | 0.128 | 64 |  | Práce | Běžná |  |  |  | POL1_
|  | trvalých svahů do projektovaných profilů s potřebným přemístěním výkopku při svahování v zářezech, | [25 empty] | SPI
|  | 500,00 |  | 500 | [23 empty] | VV | 0
SPU
59 | 199000002R00 | Poplatky za skládku horniny 1- 4, skupina 17 05 04 z Katalogu odpadů | m3 | 320 |  | 0 |  | 0 |  | 0 | 21 | 0 | 0 | 0 | 0 | 0 | 800-1 | RTS 24/ I | RTS 23/ I | 0 | 0 |  | Práce | Běžná |  |  |  | POL1_
|  | Odkopávka pro komunikaci : 1280,00*0,25 |  | 320 | [23 empty] | VV | 0
SPU
60 | 00572400R | směs travní parková, pro běžnou zátěž | kg | 57.72 |  | 0 |  | 0 |  | 0 | 21 | 0 | 0.001 | 0.06 | 0 | 0 | SPCM | RTS 24/ I | RTS 23/ I | 0 | 0 |  | Specifikace | Běžná |  |  |  | POL3_
|  | 1850,00*30,00/1000,00 |  | 55.5 | [23 empty] | VV | 0
|  | Mezisoučet |  | 55.5 | [23 empty] | VV | 1
|  | Koeficient Ztratné ve výši 4%: 0,04 |  | 2.22 | [23 empty] | VV | 4
|  | Mezisoučet |  | 2.22 | [23 empty] | VV | 1
SPU
Díl: | 10 - KC10 | Slepecká dlažba reliéfní |  |  |  | 0 |  | 0 |  | 0 |  | 0 |  | 1.96 |  | 0 |  |  |  |  | 2.4 | [6 empty] | DIL
61 | 561252211R00 | Zřízení podkl. ze zeminy stabiliz. cementem S I z materiálu nakupovaného (ve specifikaci), tloušťka po zhutnění 150 mm | m2 | 3 |  | 0 |  | 0 |  | 0 | 21 | 0 | 0.02218 | 0.07 | 0 | 0 | 822-1 | RTS 24/ I | RTS 23/ I | 0.033 | 0.1 |  | Práce | Běžná |  |  |  | POL1_
|  | se zpracováním směsi v míchacím centru v obvodu staveniště, bez přidání vylepšovacího materiálu, s rozprostřením směsi, zhutněním a ošetřením vodou | [25 empty] | SPI |  | se zpracováním směsi v míchacím centru v obvodu staveniště, bez přidání vylepšovacího materiálu, s rozprostřením směsi, zhutněním a ošetřením vodou
|  | 3,00 |  | 3 | [23 empty] | VV | 0
SPU
62 | 564851111R00 | Podklad ze štěrkodrti s rozprostřením a zhutněním frakce 0-63 mm, tloušťka po zhutnění 150 mm | m2 | 3 |  | 0 |  | 0 |  | 0 | 21 | 0 | 0.378 | 1.13 | 0 | 0 | 822-1 | RTS 24/ I | RTS 23/ I | 0.026 | 0.08 |  | Práce | Běžná |  |  |  | POL1_
|  | 3,00 |  | 3 | [23 empty] | VV | 0
SPU
63 | 596215040R00 | Kladení zámkové dlažby do drtě tloušťka dlažby 80 mm, tloušťka lože 40 mm | m2 | 3 |  | 0 |  | 0 |  | 0 | 21 | 0 | 0.0739 | 0.22 | 0 | 0 | 822-1 | RTS 24/ I | RTS 23/ I | 0.478 | 1.43 |  | Práce | Běžná |  |  |  | POL1_
|  | s provedením lože z kameniva drceného, s vyplněním spár, s dvojitým hutněním a se smetením přebytečného materiálu na krajnici. S dodáním hmot pro lože a výplň spár. | [25 empty] | SPI |  | s provedením lože z kameniva drceného, s vyplněním spár, s dvojitým hutněním a se smetením přebytečného materiálu na krajnici. S dodáním hmot pro lože a výplň spár.
|  | 3,00 |  | 3 | [23 empty] | VV | 0
SPU
64 | 59245264R | dlažba betonová dvouvrstvá; obdélník; dlaždice pro nevidomé; červená; l = 200 mm; š = 100 mm; tl. 80,0 mm | m2 | 3.09 |  | 0 |  | 0 |  | 0 | 21 | 0 | 0.176 | 0.54 | 0 | 0 | SPCM | RTS 24/ I | RTS 23/ I | 0 | 0 |  | Specifikace | Běžná |  |  |  | POL3_
|  | 3,00 |  | 3 | [23 empty] | VV | 0
|  | Mezisoučet |  | 3 | [23 empty] | VV | 1
|  | Koeficient Ztratné ve výši 3%: 0,03 |  | 0.09 | [23 empty] | VV | 4
|  | Mezisoučet |  | 0.09 | [23 empty] | VV | 1
SPU
65 | 998223011R00 | Přesun hmot pozemních komunikací, kryt dlážděný jakékoliv délky objektu | t | 2.0238 |  | 0 |  | 0 |  | 0 | 21 | 0 | 0 | 0 | 0 | 0 | 822-1 | RTS 24/ I | RTS 23/ I | 0.39 | 0.79 |  | Přesun hmot | Běžná |  |  |  | POL7_
|  | vodorovně do 200 m | [25 empty] | SPI
SPU
Díl: | 11 - KC11 | Hladká dlažba u varovného pásu |  |  |  | 0 |  | 0 |  | 0 |  | 0 |  | 1 |  | 0 |  |  |  |  | 1.2 | [6 empty] | DIL
66 | 561252211R00 | Zřízení podkl. ze zeminy stabiliz. cementem S I z materiálu nakupovaného (ve specifikaci), tloušťka po zhutnění 150 mm | m2 | 1.5 |  | 0 |  | 0 |  | 0 | 21 | 0 | 0.02218 | 0.03 | 0 | 0 | 822-1 | RTS 24/ I | RTS 23/ I | 0.033 | 0.05 |  | Práce | Běžná |  |  |  | POL1_
|  | se zpracováním směsi v míchacím centru v obvodu staveniště, bez přidání vylepšovacího materiálu, s rozprostřením směsi, zhutněním a ošetřením vodou | [25 empty] | SPI |  | se zpracováním směsi v míchacím centru v obvodu staveniště, bez přidání vylepšovacího materiálu, s rozprostřením směsi, zhutněním a ošetřením vodou
|  | 1,50 |  | 1.5 | [23 empty] | VV | 0
SPU
67 | 564851111R00 | Podklad ze štěrkodrti s rozprostřením a zhutněním frakce 0-63 mm, tloušťka po zhutnění 150 mm | m2 | 1.5 |  | 0 |  | 0 |  | 0 | 21 | 0 | 0.378 | 0.57 | 0 | 0 | 822-1 | RTS 24/ I | RTS 23/ I | 0.026 | 0.04 |  | Práce | Běžná |  |  |  | POL1_
|  | 1,50 |  | 1.5 | [23 empty] | VV | 0
SPU
68 | 596215040R00 | Kladení zámkové dlažby do drtě tloušťka dlažby 80 mm, tloušťka lože 40 mm | m2 | 1.5 |  | 0 |  | 0 |  | 0 | 21 | 0 | 0.0739 | 0.11 | 0 | 0 | 822-1 | RTS 24/ I | RTS 23/ I | 0.478 | 0.72 |  | Práce | Běžná |  |  |  | POL1_
|  | s provedením lože z kameniva drceného, s vyplněním spár, s dvojitým hutněním a se smetením přebytečného materiálu na krajnici. S dodáním hmot pro lože a výplň spár. | [25 empty] | SPI |  | s provedením lože z kameniva drceného, s vyplněním spár, s dvojitým hutněním a se smetením přebytečného materiálu na krajnici. S dodáním hmot pro lože a výplň spár.
|  | 1,50 |  | 1.5 | [23 empty] | VV | 0
SPU
69 | 59248030R | dlažba betonová dvouvrstvá; čtverec; povrch rumplovaný; šedá; l = 200 mm; š = 200 mm; tl. 80,0 mm | m2 | 1.545 |  | 0 |  | 0 |  | 0 | 21 | 0 | 0.188 | 0.29 | 0 | 0 | SPCM | RTS 24/ I | RTS 23/ I | 0 | 0 |  | Specifikace | Běžná |  |  |  | POL3_
|  | 1,50 |  | 1.5 | [23 empty] | VV | 0
|  | Mezisoučet |  | 1.5 | [23 empty] | VV | 1
|  | Koeficient Ztratné ve výši 3%: 0,03 |  | 0.045 | [23 empty] | VV | 4
|  | Mezisoučet |  | 0.045 | [23 empty] | VV | 1
SPU
70 | 998223011R00 | Přesun hmot pozemních komunikací, kryt dlážděný jakékoliv délky objektu | t | 1.0016 |  | 0 |  | 0 |  | 0 | 21 | 0 | 0 | 0 | 0 | 0 | 822-1 | RTS 24/ I | RTS 23/ I | 0.39 | 0.39 |  | Přesun hmot | Běžná |  |  |  | POL7_
|  | vodorovně do 200 m | [25 empty] | SPI
SPU
Díl: | 799 | Ostatní |  |  |  | 0 |  | 0 |  | 0 |  | 0 |  | 37.06 |  | 0 |  |  |  |  | 64.68 | [6 empty] | DIL
71 | 212531111R00 | Výplň trativodů kamenivem hrubým drceným, frakce 16-63 mm | m3 | 2 |  | 0 |  | 0 |  | 0 | 21 | 0 | 1.63 | 3.26 | 0 | 0 | 800-2 | RTS 24/ I | RTS 23/ I | 0.92 | 1.84 |  | Práce | Běžná |  |  |  | POL1_
|  | do rýh bez zhutnění s úpravou povrchu výplně, | [25 empty] | SPI
|  | 2,00 |  | 2 | [23 empty] | VV | 0
SPU
72 | 597095211RS1 | Odvodňovací liniový systém - žlaby z polymerbetonu, s monoblokovou konstrukcí s integrovanou litinovou hranou a roštěm z tvárné litiny - barva přírodní, světlá šířka 200 mm, zatížení D 400, F 900 žlab s litinovým roštem osazený do betonového lože , délky 1000 mm, výšky 330 mm, zatížení D 400, E 600, - | kus | 30 |  | 0 |  | 0 |  | 0 | 21 | 0 | 0.5481 | 16.44 | 0 | 0 | 822-1 | RTS 24/ I | RTS 23/ I | 0.24782 | 7.43 |  | Práce | Běžná |  |  |  | POL1_
|  | beton C 25/30 | [25 empty] | POP
|  | 30,00 |  | 30 | [23 empty] | VV | 0
SPU
73 | 871228111R00 | Kladení dren. potrubí do rýhy, tvr. PVC, do 150 mm | m | 25 |  | 0 |  | 0 |  | 0 | 21 | 0 | 0 | 0 | 0 | 0 |  | RTS 24/ I | RTS 23/ I | 0.033 | 0.83 |  | Práce | Běžná |  |  |  | POL1_
|  | 25,00 |  | 25 | [23 empty] | VV | 0
SPU
74 | 899331111R00 | Výšková úprava uličního vstupu nebo vpustě do 20 cm zvýšením poklopu | kus | 2 |  | 0 |  | 0 |  | 0 | 21 | 0 | 0.43094 | 0.86 | 0 | 0 | 822-1 | RTS 24/ I | RTS 23/ I | 3.817 | 7.63 |  | Práce | Běžná |  |  |  | POL1_
|  | odbouráním dosavadního krytu, podkladu, nadezdívky nebo prstence s odklizením vybouraných hmot do 3 m, zarovnání plochy nadezdívky cementovou maltou, podbetonování nebo podezdění rámu, odstranění a znovuosazení rámu, poklopu, mříže, krycího hrnce nebo hydrantu, úpravy a doplnění krytu popř. podkladu vozovky v místě provedené výškové úpravy, | [25 empty] | SPI |  | odbouráním dosavadního krytu, podkladu, nadezdívky nebo prstence s odklizením vybouraných hmot do 3 m, zarovnání plochy nadezdívky cementovou maltou, podbetonování nebo podezdění rámu, odstranění a znovuosazení rámu, poklopu, mříže, krycího hrnce nebo hydrantu, úpravy a doplnění krytu popř. podkladu vozovky v místě provedené výškové úpravy,
|  | 2,00 |  | 2 | [23 empty] | VV | 0
SPU
75 | 899431111R00 | Výšková úprava uličního vstupu nebo vpustě do 20 cm zvýšením krytu šoupěte | kus | 5 |  | 0 |  | 0 |  | 0 | 21 | 0 | 0.3159 | 1.58 | 0 | 0 | 822-1 | RTS 24/ I | RTS 23/ I | 1.551 | 7.76 |  | Práce | Běžná |  |  |  | POL1_
|  | odbouráním dosavadního krytu, podkladu, nadezdívky nebo prstence s odklizením vybouraných hmot do 3 m, zarovnání plochy nadezdívky cementovou maltou, podbetonování nebo podezdění rámu, odstranění a znovuosazení rámu, poklopu, mříže, krycího hrnce nebo hydrantu, úpravy a doplnění krytu popř. podkladu vozovky v místě provedené výškové úpravy, | [25 empty] | SPI |  | odbouráním dosavadního krytu, podkladu, nadezdívky nebo prstence s odklizením vybouraných hmot do 3 m, zarovnání plochy nadezdívky cementovou maltou, podbetonování nebo podezdění rámu, odstranění a znovuosazení rámu, poklopu, mříže, krycího hrnce nebo hydrantu, úpravy a doplnění krytu popř. podkladu vozovky v místě provedené výškové úpravy,
|  | 5,00 |  | 5 | [23 empty] | VV | 0
SPU
76 | 914001121R00 | Osazení a montáž svislých dopravních značek sloupek, do betonového základu a AL patky, | kus | 1 |  | 0 |  | 0 |  | 0 | 21 | 0 | 0.1133 | 0.11 | 0 | 0 | 822-1 | RTS 24/ I | RTS 23/ I | 0.918 | 0.92 |  | Práce | Běžná |  |  |  | POL1_
|  | 1,00 |  | 1 | [23 empty] | VV | 0
SPU
77 | 914001121RT6 | Osazení a montáž svislých dopravních značek sloupek, do betonového základu a AL patky, včetně dodávky sloupku a značky | kus | 2 |  | 0 |  | 0 |  | 0 | 21 | 0 | 0.1184 | 0.24 | 0 | 0 | 822-1 | RTS 24/ I | RTS 23/ I | 0.918 | 1.84 |  | Práce | Běžná |  |  |  | POL1_
|  | 2,00 |  | 2 | [23 empty] | VV | 0
SPU
78 | 915491211R00 | Osazení vodicího proužku z betonových prefa desek šířky proužku 250 mm | m | 20 |  | 0 |  | 0 |  | 0 | 21 | 0 | 0.08232 | 1.65 | 0 | 0 | 822-1 | RTS 24/ I | RTS 23/ I | 0.136 | 2.72 |  | Práce | Běžná |  |  |  | POL1_
|  | tl. do 12 cm, do lože z cementové malty tl. do 2 cm, s vyplněním a zatřením spár cementovou maltou s podkladní vrstvou z betonu prostého C 12/15 tl. 5 až 10 cm | [25 empty] | SPI |  | tl. do 12 cm, do lože z cementové malty tl. do 2 cm, s vyplněním a zatřením spár cementovou maltou s podkladní vrstvou z betonu prostého C 12/15 tl. 5 až 10 cm
|  | 20,00 |  | 20 | [23 empty] | VV | 0
SPU
79 | 915711112RT1 | Vodorovné značení krytů silnovrstvou barvou, bílou, dělicích čar šířky 120 mm | m | 18 |  | 0 |  | 0 |  | 0 | 21 | 0 | 0.00037 | 0.01 | 0 | 0 | 822-1 | RTS 24/ I | RTS 23/ I | 0.048 | 0.86 |  | Práce | Běžná |  |  |  | POL1_
|  | 18,00 |  | 18 | [23 empty] | VV | 0
SPU
80 | 915721111R00 | Vodorovné značení krytů stříkané barvou, bílou, stopčar, zeber, stínů, šipek, nápisů, přechodů apod. | m2 | 4.8 |  | 0 |  | 0 |  | 0 | 21 | 0 | 0.00076 | 0 | 0 | 0 | 822-1 | RTS 24/ I | RTS 23/ I | 0.311 | 1.49 |  | Práce | Běžná |  |  |  | POL1_
|  | 4,8 |  | 4.8 | [23 empty] | VV | 0
SPU
81 | 916531111RT7 | Osazení záhonového obrubníku betonového včetně dodávky obrubníků 1000/50/200 mm, do lože z betonu prostého C 12/15, bez boční opěry | m | 45 |  | 0 |  | 0 |  | 0 | 21 | 0 | 0.11693 | 5.26 | 0 | 0 | 822-1 | RTS 24/ I | RTS 23/ I | 0.106 | 4.77 |  | Práce | Běžná |  |  |  | POL1_
|  | se zřízením lože z betonu prostého C 12/15 tl. 80-100 mm | [25 empty] | SPI
|  | 45,00 |  | 45 | [23 empty] | VV | 0
SPU
82 | 917161111RT3 | Osazení chodníkového obrubníku kamenného včetně dodávky kamenného obrubníku ležatého, s boční opěrou z betonu prostého, do lože z betonu prostého C 12/15, rozměru 250 x 200 mm | m | 6 |  | 0 |  | 0 |  | 0 | 21 | 0 | 0.21615 | 1.3 | 0 | 0 | 822-1 | RTS 24/ I | Kalkul | 0.38661 | 2.32 |  | Práce | Běžná |  |  |  | POL1_
|  | se zřízením lože tl. 80-100 mm | [25 empty] | SPI
|  | 6,00 |  | 6 | [23 empty] | VV | 0
SPU
83 | 917862111RT7 | Osazení silničního nebo chodníkového betonového obrubníku včetně dodávky betonovéího obrubníku stojatého, rozměru 1000/150/250 mm, s boční opěrou z betonu prostého, do lože z betonu prostého C 12/15 | m | 22 |  | 0 |  | 0 |  | 0 | 21 | 0 | 0.26981 | 5.94 | 0 | 0 | 822-1 | RTS 24/ I | Kalkul | 0.272 | 5.98 |  | Práce | Běžná |  |  |  | POL1_
|  | S dodáním hmot pro lože tl. 80-100 mm. | [25 empty] | SPI
|  | 22,00 |  | 22 | [23 empty] | VV | 0
SPU
84 | 917862111RV3 | Osazení silničního nebo chodníkového betonového obrubníku včetně dodávky betonovéího obrubníku stojatého, nájezdového 1000/150/150 mm, s boční opěrou z betonu prostého, do lože z betonu prostého C 12/15 | m | 2 |  | 0 |  | 0 |  | 0 | 21 | 0 | 0.1952 | 0.39 | 0 | 0 | 822-1 | RTS 24/ I | Kalkul | 0.272 | 0.54 |  | Práce | Běžná |  |  |  | POL1_
|  | S dodáním hmot pro lože tl. 80-100 mm. | [25 empty] | SPI
|  | 2,00 |  | 2 | [23 empty] | VV | 0
SPU
85 | 460030081RT3 | Řezání spáry v asfaltu nebo betonu, v tloušťce vrstvy do 8-10 cm | m | 12 |  | 0 |  | 0 |  | 0 | 21 | 0 | 0 | 0 | 0 | 0 |  | RTS 24/ I | RTS 23/ I | 0.275 | 3.3 |  | Práce | Běžná |  |  |  | POL1_
|  | 12,00 |  | 12 | [23 empty] | VV | 0
SPU
86 | R_799001 | Zřízení a osazení ocel.obrubníku 200/8 přivařené k roxorům - pozinkováno - montáž | m | 430 |  | 0 |  | 0 |  | 0 | 21 | 0 | 0 | 0 | 0 | 0 |  | Vlastní | Kalkul | 0 | 0 |  | Práce | Běžná |  |  |  | POL1_
|  | 430,00 |  | 430 | [23 empty] | VV | 0
SPU
87 | 28611225.AR | Trubka plastová drenážní spoj: západkový; potrubí: jednovrstvé; materiál: PVC; povrch: žebrovaný; ohebná; DN = 160; vsakovací plocha = 44,0 cm2/m | m | 25 |  | 0 |  | 0 |  | 0 | 21 | 0 | 0.0008 | 0.02 | 0 | 0 | SPCM | RTS 24/ I | RTS 23/ I | 0 | 0 |  | Specifikace | Běžná |  |  |  | POL3_
|  | 25,00 |  | 25 | [23 empty] | VV | 0
SPU
88 | R_799001 | Zřízení a osazení ocel.obrubníku 200/8 přivařené k roxorům - pozinkováno - dodávka | m | 430 |  | 0 |  | 0 |  | 0 | 21 | 0 | 0 | 0 | 0 | 0 |  | Vlastní | Kalkul | 0 | 0 |  | Specifikace | Běžná |  |  |  | POL3_
|  | 430,00 |  | 430 | [23 empty] | VV | 0
SPU
89 | R_799002 | Zkoušky únosnosti pláně | ks | 5 |  | 0 |  | 0 |  | 0 | 21 | 0 | 0 | 0 | 0 | 0 |  | Vlastní | Kalkul | 0 | 0 |  | Specifikace | Běžná |  |  |  | POL3_
|  | 5,00 |  | 5 | [23 empty] | VV | 0
SPU
90 | 998223011R00 | Přesun hmot pozemních komunikací, kryt dlážděný jakékoliv délky objektu | t | 37.0562 |  | 0 |  | 0 |  | 0 | 21 | 0 | 0 | 0 | 0 | 0 | 822-1 | RTS 24/ I | RTS 23/ I | 0.39 | 14.45 |  | Přesun hmot | Běžná |  |  |  | POL7_
|  | vodorovně do 200 m | [25 empty] | SPI
SPU
Díl: | D96 | Přesuny suti a vybouraných hmot |  |  |  | 0 |  | 0 |  | 0 |  | 0 |  | 0 |  | 0 |  |  |  |  | 7.49 | [6 empty] | DIL
91 | 979081111R00 | Odvoz suti a vybouraných hmot na skládku do 1 km | t | -1.32 |  | 0 |  | 0 |  | 0 | 21 | 0 | 0 | 0 | 0 | 0 | 801-3 | RTS 24/ I | RTS 23/ I | 0.49 | -0.65 |  | Práce | Běžná |  |  |  | POL1_
|  | Včetně naložení na dopravní prostředek a složení na skládku, bez poplatku za skládku. | [25 empty] | POP
|  | Odpočet obrubníků, které zůstanou před vjezdem : -6,00*0,22 |  | -1.32 | [23 empty] | VV | 0
SPU
92 | 979081121R00 | Odvoz suti a vybouraných hmot na skládku příplatek za každý další 1 km | t | -25.08 |  | 0 |  | 0 |  | 0 | 21 | 0 | 0 | 0 | 0 | 0 | 801-3 | RTS 24/ I | RTS 23/ I | 0 | 0 |  | Práce | Běžná |  |  |  | POL1_
|  | -6,00*0,22*19,00 |  | -25.08 | [23 empty] | VV | 0
SPU
93 | 979990103R00 | Poplatek za skládku za uložení, betonu, , skupina 17 01 01 z Katalogu odpadů | t | 5.4 |  | 0 |  | 0 |  | 0 | 21 | 0 | 0 | 0 | 0 | 0 | 801-3 | RTS 23/ II | RTS 23/ I | 0 | 0 |  | Práce | Běžná |  |  |  | POL1_
|  | 113109315 : 15,00*0,36 |  | 5.4 | [23 empty] | VV | 0
SPU
94 | 979990112R00 | Poplatek za skládku za uložení, obalované kamenivo, asfalt, kusovost do 300 x 300 mm, , skupina 17 03 02 z Katalogu odpadů | t | 3.3 |  | 0 |  | 0 |  | 0 | 21 | 0 | 0 | 0 | 0 | 0 | 801-3 | RTS 23/ I | RTS 23/ I | 0 | 0 |  | Práce | Běžná |  |  |  | POL1_
|  | 113108310 : 15,00*0,22 |  | 3.3 | [23 empty] | VV | 0
SPU
95 | 979999973R00 | Poplatek za skládku za uložení, zemina a kamení, (skup.170504) | t | 6.6 |  | 0 |  | 0 |  | 0 | 21 | 0 | 0 | 0 | 0 | 0 | 801-3 | RTS 24/ I | RTS 23/ I | 0 | 0 |  | Práce | Běžná |  |  |  | POL1_
|  | 113107520 : 15,00*0,44 |  | 6.6 | [23 empty] | VV | 0
SPU
96 | 979081111R00 | Odvoz suti a vybouraných hmot na skládku do 1 km | t | 16.62 |  | 0 |  | 0 |  | 0 | 21 | 0 | 0 | 0 | 0 | 0 | 801-3 | RTS 24/ I | RTS 23/ I | 0.49 | 8.14 |  | Přesun suti | Běžná |  |  |  | POL8_
|  | Včetně naložení na dopravní prostředek a složení na skládku, bez poplatku za skládku. | [25 empty] | POP
SPU
97 | 979081121R00 | Odvoz suti a vybouraných hmot na skládku příplatek za každý další 1 km | t | 315.78 |  | 0 |  | 0 |  | 0 | 21 | 0 | 0 | 0 | 0 | 0 | 801-3 | RTS 24/ I | RTS 23/ I | 0 | 0 |  | Přesun suti | Běžná |  |  |  | POL8_
SPU
[26 empty] | 15 | 21 | DPH
| Celkem |  |  |  |  | 0 | [19 empty] | 0 | 0 | SUM
END
Note on S6: Jedná se o informaci, zda se jedná o položku, která je do rozpočtu zadána z cenové soustavy RTS, nebo vlastní.
Note on T6: Jedná se o název CÚ, která je zadána u položky rozpočtu

## SO 12 01 Pol
Položkový soupis prací a dodávek | [27 empty] | #TypZaznamu#
S: | S 1375 | Základní škola Na Kocínce, Praha 6, ul.Na Kocínce, k.ú.Dejvice | [25 empty] | STA
O: | SO 12 | Sadové úpravy | [22 empty] | STA |  |  | OBJ
R: | 01 | SO 12 - Sadové úpravy | [25 empty] | ROZ
P.č. | Číslo položky | Název položky | MJ | Množství | Cena / MJ | Celkem | Dodávka | Dodávka celk. | Montáž | Montáž celk. | DPH | Cena s DPH | Hmotnost / MJ | Hmotnost celk.(t) | Dem. hmotnost / MJ | Dem. hmotnost celk.(t) | Ceník | Cen. soustava / platnost | Cenová úroveň | Nhod / MJ | Nhod celk. | Dodavatel | Typ položky | Stav položky
Díl: | 1 | Zemní práce |  |  |  | 0 |  | 0 |  | 0 |  | 0 |  | 29.68 |  | 0 |  |  |  |  | 814.11 | [6 empty] | DIL
1 | 111105111R00 | Odstranění stařiny v rovině nebo na svahu do 1:5 | m2 | 1805 |  | 0 |  | 0 |  | 0 | 21 | 0 | 0 | 0 | 0 | 0 | 823-1 | RTS 24/ I | RTS 23/ I | 0.019 | 34.3 |  | Práce | Běžná |  |  |  | POL1_
|  | s naložením, odvozem odpadu do 20 km a se složením, | [25 empty] | SPI
|  | "Poznámka k položce: : | [25 empty] | VV | 0
|  | odstranění spálené hmoty plevelů po aplikaci herbicidem" : 1805,00 |  | 1805 | [23 empty] | VV | 0
SPU
2 | 162201102R00 | Vodorovné přemístění výkopku z horniny 1 až 4, na vzdálenost přes 20 do 50 m | m3 | 281.32 |  | 0 |  | 0 |  | 0 | 21 | 0 | 0 | 0 | 0 | 0 | 800-1 | RTS 24/ I | RTS 23/ I | 0.074 | 20.82 |  | Práce | Běžná |  |  |  | POL1_
|  | po suchu, bez naložení výkopku, avšak se složením bez rozhrnutí, zpáteční cesta vozidla. | [25 empty] | SPI
|  | "Poznámka k položce: : | [25 empty] | VV | 0
|  | přemístění substrátů po stavbě" : | [25 empty] | VV | 0
|  | (1265+110+106+14+135+120+25)*0,15+30*0,35+11*0,2 : 278,950 |  | 278.95 | [23 empty] | VV | 0
|  | 372*0,006 : 2,232 |  | 2.232 | [23 empty] | VV | 0
|  | 138*0,001 : 0,138 |  | 0.138 | [23 empty] | VV | 0
SPU
3 | 162701154R00 | Vodorovné přemístění výkopku z horniny 5 až 7, na vzdálenost přes 8 000 do 9 000 m | m3 | 281.32 |  | 0 |  | 0 |  | 0 | 21 | 0 | 0 | 0 | 0 | 0 | 800-1 | RTS 24/ I | RTS 23/ I | 0.012 | 3.38 |  | Práce | Běžná |  |  |  | POL1_
|  | po suchu, bez naložení výkopku, avšak se složením bez rozhrnutí, zpáteční cesta vozidla. | [25 empty] | SPI
|  | dovoz ornice a substrátů na stavbu" : | [25 empty] | VV | 0
|  | (1265+110+106+14+135+120+25)*0,15+30*0,35+11*0,2 : 278,950 |  | 278.95 | [23 empty] | VV | 0
|  | 372*0,006 : 2,232 |  | 2.232 | [23 empty] | VV | 0
|  | 138*0,001 : 0,138 |  | 0.138 | [23 empty] | VV | 0
|  | Součet : | [25 empty] | VV | 0
SPU
4 | 167103101R00 | Nakládání výkopku zemina schopná zúrodnění | m3 | 281.32 |  | 0 |  | 0 |  | 0 | 21 | 0 | 0 | 0 | 0 | 0 | 823-2 | RTS 24/ I | RTS 23/ I | 0.067 | 18.85 |  | Práce | Běžná |  |  |  | POL1_
|  | neulehlého z hromad | [25 empty] | SPI
|  | "Poznámka k položce: : | [25 empty] | VV | 0
|  | naložení ornice (substrátu) pro ohumusování ploch v tl. vrstvy 15 cm : | [25 empty] | VV | 0
|  | do zvýšených záhonů v tl. vrstvy 35 cm : | [25 empty] | VV | 0
|  | 0,2m3/strom pro výměnu půdy v janmkách : | [25 empty] | VV | 0
|  | 0,006 m3/keře pro výměnu půdy v jamkách : | [25 empty] | VV | 0
|  | 0,001 m3/kus popínavé dřeviny pro výměnu půdy v jamkách" : | [25 empty] | VV | 0
|  | (1265+110+106+14+135+120+25)*0,15+30*0,35+11*0,2 : 278,950 |  | 278.95 | [23 empty] | VV | 0
|  | 372*0,006 : 2,232 |  | 2.232 | [23 empty] | VV | 0
|  | 138*0,001 : 0,138 |  | 0.138 | [23 empty] | VV | 0
SPU
5 | 181006113R00 | Rozprostření zemin schopných zúrodnění sklon svahu do 1:5, tloušťka přes 150 do 200 mm | m2 | 1775 |  | 0 |  | 0 |  | 0 | 21 | 0 | 0 | 0 | 0 | 0 | 823-2 | RTS 24/ I | RTS 23/ I | 0.008 | 14.2 |  | Práce | Běžná |  |  |  | POL1_
|  | v rovině a ve sklonu do 1:5 ve sklonu přes 1:5 | [25 empty] | SPI
|  | "Poznámka k položce: : | [25 empty] | VV | 0
|  | bez zvýšených záhonů" : | [25 empty] | VV | 0
|  | 1265+110+106+14+135+120+25 : 1775,00 |  | 1775 | [23 empty] | VV | 0
SPU
6 | 181114711R00 | Odstranění kamene odstranění sebráním, hmotnost do 15 kg | m3 | 1 |  | 0 |  | 0 |  | 0 | 21 | 0 | 0 | 0 | 0 | 0 | 823-1 | RTS 24/ I | RTS 23/ I | 1.145 | 1.15 |  | Práce | Běžná |  |  |  | POL1_
|  | z pozemku s odklizením na hromady na vzdálenost do 10 m nebo s naložením na dopravní prostředek, | [25 empty] | SPI
|  | 1,00 |  | 1 | [23 empty] | VV | 0
SPU
7 | 181201103R00 | Úprava pláně v násypech v hornině 5 , bez zhutnění | m2 | 1805 |  | 0 |  | 0 |  | 0 | 21 | 0 | 0 | 0 | 0 | 0 | 800-1 | RTS 24/ I | RTS 23/ I | 0.023 | 41.52 |  | Práce | Běžná |  |  |  | POL1_
|  | vyrovnání výškových rozdílů, plochy vodorovné a plochy do sklonu 1 : 5, | [25 empty] | SPI
[28 empty] | VV | 0
|  | úprava povrchu po stavbě" : 1805,00 |  | 1805 | [23 empty] | VV | 0
SPU
8 | 183101211R00 | Hloubení jamek s výměnou půdy na 50 % v rovině objem do 0,01 m3 | kus | 138 |  | 0 |  | 0 |  | 0 | 21 | 0 | 0 | 0 | 0 | 0 | 823-1 | RTS 24/ I | RTS 23/ I | 0.036 | 4.97 |  | Práce | Běžná |  |  |  | POL1_
|  | pro vysazování rostlin v hornině 1 až 4 s výměnou půdy na 50%, s případným naložením přebytečných výkopků na dopravní prostředek, s odvozem na vzdálenost do 20 km a se složením, | [25 empty] | SPI |  | pro vysazování rostlin v hornině 1 až 4 s výměnou půdy na 50%, s případným naložením přebytečných výkopků na dopravní prostředek, s odvozem na vzdálenost do 20 km a se složením,
|  | 138,00 |  | 138 | [23 empty] | VV | 0
SPU
9 | 183101212R00 | Hloubení jamek s výměnou půdy na 50 % v rovině objem přes 0,01 do 0,02 m3 | kus | 372 |  | 0 |  | 0 |  | 0 | 21 | 0 | 0 | 0 | 0 | 0 | 823-1 | RTS 24/ I | RTS 23/ I | 0.071 | 26.41 |  | Práce | Běžná |  |  |  | POL1_
|  | pro vysazování rostlin v hornině 1 až 4 s výměnou půdy na 50%, s případným naložením přebytečných výkopků na dopravní prostředek, s odvozem na vzdálenost do 20 km a se složením, | [25 empty] | SPI |  | pro vysazování rostlin v hornině 1 až 4 s výměnou půdy na 50%, s případným naložením přebytečných výkopků na dopravní prostředek, s odvozem na vzdálenost do 20 km a se složením,
|  | 372,00 |  | 372 | [23 empty] | VV | 0
SPU
10 | 183101221R00 | Hloubení jamek s výměnou půdy na 50 % v rovině objem přes 0,4 do 1 m3 | kus | 11 |  | 0 |  | 0 |  | 0 | 21 | 0 | 0 | 0 | 0 | 0 | 823-1 | RTS 24/ I | RTS 23/ I | 3.478 | 38.26 |  | Práce | Běžná |  |  |  | POL1_
|  | pro vysazování rostlin v hornině 1 až 4 s výměnou půdy na 50%, s případným naložením přebytečných výkopků na dopravní prostředek, s odvozem na vzdálenost do 20 km a se složením, | [25 empty] | SPI |  | pro vysazování rostlin v hornině 1 až 4 s výměnou půdy na 50%, s případným naložením přebytečných výkopků na dopravní prostředek, s odvozem na vzdálenost do 20 km a se složením,
|  | 11,00 |  | 11 | [23 empty] | VV | 0
SPU
11 | 183403114R00 | Obdělávání půdy kultivátorováním, v rovině nebo na svahu 1:5 | m2 | 1775 |  | 0 |  | 0 |  | 0 | 21 | 0 | 0 | 0 | 0 | 0 | 823-1 | RTS 24/ I | RTS 23/ I | 0.001 | 1.78 |  | Práce | Běžná |  |  |  | POL1_
|  | "Poznámka k položce: : | [25 empty] | VV | 0
|  | trávník+ včetně prostoru pro rohože dopadiště+živé ploty+ovocné keře+okrasné keře+trvalky : | [25 empty] | VV | 0
|  | " : | [25 empty] | VV | 0
|  | 1265+110+106+14+135+120+25 : 1775,00 |  | 1775 | [23 empty] | VV | 0
SPU
12 | 183403141R00 | Obdělávání půdy rytím starého trávníku, v rovině nebo na svahu 1:5 | m2 | 14 |  | 0 |  | 0 |  | 0 | 21 | 0 | 0 | 0 | 0 | 0 | 823-1 | RTS 24/ I | RTS 23/ I | 0.274 | 3.84 |  | Práce | Běžná |  |  |  | POL1_
|  | "Poznámka k položce: : | [25 empty] | VV | 0
|  | zrytí záhonů před budovou školy" : | [25 empty] | VV | 0
|  | 7*2 : 14,00 |  | 14 | [23 empty] | VV | 0
SPU
13 | 183403153R00 | Obdělávání půdy hrabáním, v rovině nebo na svahu 1:5 | m2 | 1805 |  | 0 |  | 0 |  | 0 | 21 | 0 | 0 | 0 | 0 | 0 | 823-1 | RTS 24/ I | RTS 23/ I | 0.015 | 27.08 |  | Práce | Běžná |  |  |  | POL1_
|  | "Poznámka k položce: : | [25 empty] | VV | 0
|  | trávník+trvalky+záhony bylinek+záhony pro popínavé dřeviny + růže u altánu + zvýšené záhony" : | [25 empty] | VV | 0
|  | 1265+110+106+14+135+120+25+30 : 1805,00 |  | 1805 | [23 empty] | VV | 0
SPU
14 | 183403161R00 | Obdělávání půdy válením, v rovině nebo na svahu 1:5 | m2 | 1400 |  | 0 |  | 0 |  | 0 | 21 | 0 | 0 | 0 | 0 | 0 | 823-1 | RTS 24/ I | RTS 23/ I | 0.001 | 1.4 |  | Práce | Běžná |  |  |  | POL1_
|  | "Poznámka k položce: : | [25 empty] | VV | 0
|  | uválení podkladu pro položení travních koberců" : | [25 empty] | VV | 0
|  | 1265+135 : 1400,00 |  | 1400 | [23 empty] | VV | 0
SPU
15 | 183901148R00 | Doplnění zeminy o tl. vrstvy do 10 cm do nádoby plocha přes 5 do 7 m2 | kus | 5 |  | 0 |  | 0 |  | 0 | 21 | 0 | 0 | 0 | 0 | 0 | 823-1 | RTS 24/ I | RTS 23/ I | 1.244 | 6.22 |  | Práce | Běžná |  |  |  | POL1_
|  | nebo substrátu, při výšce nádoby do 70 cm | [25 empty] | SPI
|  | "Poznámka k položce: : | [25 empty] | VV | 0
|  | tl. vrstvy substrátu bude 55 cm, zvýšené záhony velikosti 1,5m x 4 m, výška nádoby 60 cm" : 5,00 |  | 5 | [23 empty] | VV | 0
SPU
16 | 184102111R00 | Výsadba dřevin s balem průměr přes 100 do 200 mm, v rovině nebo na svahu do 1:5, | kus | 510 |  | 0 |  | 0 |  | 0 | 21 | 0 | 0 | 0 | 0 | 0 | 823-1 | RTS 24/ I | RTS 23/ I | 0.162 | 82.62 |  | Práce | Běžná |  |  |  | POL1_
|  | do předem vyhloubené jamky se zalitím, | [25 empty] | SPI
|  | 372+138 : 510,00 |  | 510 | [23 empty] | VV | 0
SPU
17 | 184102115R00 | Výsadba dřevin s balem průměr přes 500 do 600 mm, v rovině nebo na svahu do 1:5, | kus | 11 |  | 0 |  | 0 |  | 0 | 21 | 0 | 0 | 0 | 0 | 0 | 823-1 | RTS 24/ I | RTS 23/ I | 1.207 | 13.28 |  | Práce | Běžná |  |  |  | POL1_
|  | do předem vyhloubené jamky se zalitím, | [25 empty] | SPI
|  | 11,00 |  | 11 | [23 empty] | VV | 0
SPU
18 | 184202112R00 | Ukotvení dřevin průměr do 100 mm, délka do 3 m | kus | 11 |  | 0 |  | 0 |  | 0 | 21 | 0 | 0.00056 | 0.01 | 0 | 0 | 823-1 | RTS 24/ I | RTS 23/ I | 0.874 | 9.61 |  | Práce | Běžná |  |  |  | POL1_
|  | třemi a více kůly, s ochranou proti poškození v místě vzepření, (příloha č. 8) při průměru kůlů do 10 cm, | [25 empty] | SPI |  | třemi a více kůly, s ochranou proti poškození v místě vzepření, (příloha č. 8) při průměru kůlů do 10 cm,
|  | 11,00 |  | 11 | [23 empty] | VV | 0
SPU
19 | 184501112R00 | Zhotovení obalu kmene z juty v jedné vrstvě, na svahu přes 1:5 do 1:2 | m2 | 5.7 |  | 0 |  | 0 |  | 0 | 21 | 0 | 0.00024 | 0 | 0 | 0 | 823-1 | RTS 24/ I | RTS 23/ I | 0.177 | 1.01 |  | Práce | Běžná |  |  |  | POL1_
|  | a spodních částí větví stromu | [25 empty] | SPI
|  | 5,70 |  | 5.7 | [23 empty] | VV | 0
SPU
20 | 184801121R00 | Ošetření dřevin solitérní dřeviny, v rovině nebo na svahu 1:5 | kus | 11 |  | 0 |  | 0 |  | 0 | 21 | 0 | 0 | 0 | 0 | 0 | 823-1 | RTS 24/ I | RTS 23/ I | 0.239 | 2.63 |  | Práce | Běžná |  |  |  | POL1_
|  | t.j. odplevelení s nakypřením nebo vypletí, odstranění poškozených částí dřeviny s případným složením odpadu na hromady, naložením na dopravní prostředek, odvozem do 20 km a se složením, | [25 empty] | SPI |  | t.j. odplevelení s nakypřením nebo vypletí, odstranění poškozených částí dřeviny s případným složením odpadu na hromady, naložením na dopravní prostředek, odvozem do 20 km a se složením,
|  | 11,00 |  | 11 | [23 empty] | VV | 0
SPU
21 | 184801131R00 | Ošetření dřevin dřeviny ve skupině, v rovině nebo na svahu 1:5 | m2 | 251 |  | 0 |  | 0 |  | 0 | 21 | 0 | 0 | 0 | 0 | 0 | 823-1 | RTS 24/ I | RTS 23/ I | 0.148 | 37.15 |  | Práce | Běžná |  |  |  | POL1_
|  | t.j. odplevelení s nakypřením nebo vypletí, odstranění poškozených částí dřeviny s případným složením odpadu na hromady, naložením na dopravní prostředek, odvozem do 20 km a se složením, | [25 empty] | SPI |  | t.j. odplevelení s nakypřením nebo vypletí, odstranění poškozených částí dřeviny s případným složením odpadu na hromady, naložením na dopravní prostředek, odvozem do 20 km a se složením,
|  | 251,00 |  | 251 | [23 empty] | VV | 0
SPU
22 | 184802111R00 | Chemické odplevelení půdy před založením kultury postřikem naširoko, v rovině nebo na svahu do 1:5 | m2 | 1805 |  | 0 |  | 0 |  | 0 | 21 | 0 | 0 | 0 | 0 | 0 | 823-1 | RTS 24/ I | RTS 23/ I | 0.0035 | 6.32 |  | Práce | Běžná |  |  |  | POL1_
|  | nebo trávníku nebo zpevněných ploch o výměře jednotlivě přes 20 m2, | [25 empty] | SPI
|  | Včetně dovozu vody do 10 km. | [25 empty] | POP
|  | 1805,00 |  | 1805 | [23 empty] | VV | 0
SPU
23 | 184921093R00 | Mulčování tloušťka přes 50 do 100 mm, v rovině nebo na svahu do 1:5 | m2 | 369.8 |  | 0 |  | 0 |  | 0 | 21 | 0 | 0 | 0 | 0 | 0 | 823-1 | RTS 24/ I | RTS 23/ I | 0.16 | 59.17 |  | Práce | Běžná |  |  |  | POL1_
|  | vysazených rostlin s případným naložením odpadu na dopravní prostředek, s odvezením do 20 km a se složením, | [25 empty] | SPI |  | vysazených rostlin s případným naložením odpadu na dopravní prostředek, s odvezením do 20 km a se složením,
|  | 369,80 |  | 369.8 | [23 empty] | VV | 0
SPU
24 | 185802113R00 | Hnojení umělým hnojivem naširoko, v rovině nebo na svahu do 1:5 | t | 0.017 |  | 0 |  | 0 |  | 0 | 21 | 0 | 0 | 0 | 0 | 0 | 823-1 | RTS 24/ I | RTS 23/ I | 21.429 | 0.36 |  | Práce | Běžná |  |  |  | POL1_
|  | půdy nebo trávníku s rozprostřením nebo s rozdělením hnojiva, | [25 empty] | SPI
|  | 0,017 |  | 0.017 | [23 empty] | VV | 0
SPU
25 | 185802114R00 | Hnojení umělým hnojivem s rozdělením k jednotlivým rostlinám, v rovině nebo na svahu do 1:5 | t | 0.006 |  | 0 |  | 0 |  | 0 | 21 | 0 | 0 | 0 | 0 | 0 | 823-1 | RTS 24/ I | RTS 23/ I | 94.286 | 0.57 |  | Práce | Běžná |  |  |  | POL1_
|  | půdy nebo trávníku s rozprostřením nebo s rozdělením hnojiva, | [25 empty] | SPI
|  | 0,006 |  | 0.006 | [23 empty] | VV | 0
SPU
26 | 185803111R00 | Ošetření trávníku v rovině nebo na svahu do 1:5 | m2 | 1400 |  | 0 |  | 0 |  | 0 | 21 | 0 | 0 | 0 | 0 | 0 | 823-1 | RTS 24/ I | RTS 23/ I | 0.011 | 15.4 |  | Práce | Běžná |  |  |  | POL1_
|  | bez ohledu na způsob založení, tj. pokosení se shrabáním, naložením shrabků na dopravní prostředek s odvezením do 20 km a se složením, | [25 empty] | SPI |  | bez ohledu na způsob založení, tj. pokosení se shrabáním, naložením shrabků na dopravní prostředek s odvezením do 20 km a se složením,
|  | 1265+135 : 1400,00 |  | 1400 | [23 empty] | VV | 0
SPU
27 | 185804111R00 | Ošetření květin ošetření vysázených květin v rovině | m2 | 110 |  | 0 |  | 0 |  | 0 | 21 | 0 | 0 | 0 | 0 | 0 | 823-1 | RTS 24/ I | RTS 23/ I | 0.146 | 16.06 |  | Práce | Běžná |  |  |  | POL1_
|  | tj. vypletí s případným odstraněním odkvetlých částí rostlin, s naložením odpadu na dopravní prostředek, odvozem do 20 km a se složením, | [25 empty] | SPI |  | tj. vypletí s případným odstraněním odkvetlých částí rostlin, s naložením odpadu na dopravní prostředek, odvozem do 20 km a se složením,
|  | 110,00 |  | 110 | [23 empty] | VV | 0
SPU
28 | 185804311R00 | Zalití rostlin vodou plocha do 20 m2, | m3 | 2.64 |  | 0 |  | 0 |  | 0 | 21 | 0 | 0 | 0 | 0 | 0 | 823-1 | RTS 24/ I | RTS 23/ I | 1.195 | 3.15 |  | Práce | Běžná |  |  |  | POL1_
|  | 2,64 |  | 2.64 | [23 empty] | VV | 0
SPU
29 | 185804312R00 | Zalití rostlin vodou plocha přes 20 m2, | m3 | 494.4 |  | 0 |  | 0 |  | 0 | 21 | 0 | 0 | 0 | 0 | 0 | 823-1 | RTS 24/ I | RTS 23/ I | 0.26 | 128.54 |  | Práce | Běžná |  |  |  | POL1_
|  | 494,40 |  | 494.4 | [23 empty] | VV | 0
SPU
30 | 181451151T01 | Založení trávníku na půdě předem připravené plochy přes 1000 m2 | m2 | 1400 |  | 0 |  | 0 |  | 0 | 21 | 0 | 0 | 0 | 0 | 0 |  | Vlastní | Kalkul | 0.1083 | 151.62 |  | Práce | Běžná |  |  |  | POL1_
|  | předpěstovaným travním kobercem parkového v rovině nebo na svahu do 1:5 : | [25 empty] | VV | 0
|  | 1265+135 : 1400,00 |  | 1400 | [23 empty] | VV | 0
SPU
31 | 183111111T01 | Hloubení jamek pro vysazování rostlin bez výměny půdy v rovině | ks | 707 |  | 0 |  | 0 |  | 0 | 21 | 0 | 0 | 0 | 0 | 0 |  | Vlastní | Kalkul | 0.018 | 12.73 |  | Práce | Běžná |  |  |  | POL1_
|  | nebo na svahu do 1:5, objemu do 0,002 m3 : 707,00 |  | 707 | [23 empty] | VV | 0
SPU
32 | 184818311T01 | Instalace bezpečnostních vazeb pro zajištění koruny stromu 1 lano | ks | 1 |  | 0 |  | 0 |  | 0 | 21 | 0 | 0 | 0 | 0 | 0 |  | Vlastní | Kalkul | 4.6228 | 4.62 |  | Práce | Běžná |  |  |  | POL1_
|  | dle inventarizační tabulky dř.č. 23" : 1,00 |  | 1 | [23 empty] | VV | 0
SPU
33 | 184852236T01 | Řez stromů prováděných lezeckou technikou zdravotní (S-RZ) | ks | 1 |  | 0 |  | 0 |  | 0 | 21 | 0 | 0 | 0 | 0 | 0 |  | Vlastní | Kalkul | 4.3693 | 4.37 |  | Práce | Běžná |  |  |  | POL1_
|  | dle inventarizační tabulky dř.č.30 : 1,00 |  | 1 | [23 empty] | VV | 0
SPU
34 | 184852242T01 | Řez stromů prováděných lezeckou technikou zdravotní (S-RZ) | ks | 1 |  | 0 |  | 0 |  | 0 | 21 | 0 | 0 | 0 | 0 | 0 |  | Vlastní | Kalkul | 8.2899 | 8.29 |  | Práce | Běžná |  |  |  | POL1_
|  | dle inventarizační tabulky dř.č.23 : 1,00 |  | 1 | [23 empty] | VV | 0
SPU
35 | 184852442T01 | Řez stromů prováděných lezeckou technikou zdravotní (S-RZ) | ks | 1 |  | 0 |  | 0 |  | 0 | 21 | 0 | 0 | 0 | 0 | 0 |  | Vlastní | Kalkul | 12.4251 | 12.43 |  | Práce | Běžná |  |  |  | POL1_
|  | dle inventarizační tabulky dř.č.12 : 1,00 |  | 1 | [23 empty] | VV | 0
SPU
36 | 67543204 | vazba stromu bezpečnostní dynamická nosnost lana 4t | sada | 1 |  | 0 |  | 0 |  | 0 | 21 | 0 | 0 | 0 | 0 | 0 |  | Vlastní | Kalkul | 0 | 0 |  | Práce | Běžná |  |  |  | POL1_
|  | 1,00 |  | 1 | [23 empty] | VV | 0
SPU
37 | K | montáž zvýšených záhonů | ks | 5 |  | 0 |  | 0 |  | 0 | 21 | 0 | 0 | 0 | 0 | 0 |  | Vlastní | Kalkul | 0 | 0 |  | Práce | Běžná |  |  |  | POL1_
|  | 5,00 |  | 5 | [23 empty] | VV | 0
SPU
38 | R_001001 | Výsadba květin do připravené půdy se zalitím o prům.kontejneru do 120 mm | ks | 970 |  | 0 |  | 0 |  | 0 | 21 | 0 | 0 | 0 | 0 | 0 |  | Vlastní | Kalkul | 0 | 0 |  | Práce | Běžná |  |  |  | POL1_
|  | 970,00 |  | 970 | [23 empty] | VV | 0
SPU
39 | R_001002 | Výsadba květin do připravené půdy - příplatek za výsadbu do nádob | ks | 137 |  | 0 |  | 0 |  | 0 | 21 | 0 | 0 | 0 | 0 | 0 |  | Vlastní | Kalkul | 0 | 0 |  | Práce | Běžná |  |  |  | POL1_
|  | 137,00 |  | 137 | [23 empty] | VV | 0
SPU
40 | R_001003 | Výsadba květin do připravené půdy se zalitím cibulí nebo hlíz | ks | 633 |  | 0 |  | 0 |  | 0 | 21 | 0 | 0 | 0 | 0 | 0 |  | Vlastní | Kalkul | 0 | 0 |  | Práce | Běžná |  |  |  | POL1_
|  | 633,00 |  | 633 | [23 empty] | VV | 0
SPU
41 | R_001004 | Zhotovení závlahové mísy u solitérních dřevin v rovině | ks | 11 |  | 0 |  | 0 |  | 0 | 21 | 0 | 0 | 0 | 0 | 0 |  | Vlastní | Kalkul | 0 | 0 |  | Práce | Běžná |  |  |  | POL1_
|  | 11,00 |  | 11 | [23 empty] | VV | 0
SPU
42 | 00590000R | travní koberec h = 3,0 cm; š = 40,0 cm; l = 250,0 cm; schopný zátěže 2-3 týdny; složení lipnice luční, jílek vytrvalý, kostřava červená | m2 | 1470 |  | 0 |  | 0 |  | 0 | 21 | 0 | 0.02 | 29.4 | 0 | 0 | SPCM | RTS 24/ I | RTS 23/ I | 0 | 0 |  | Specifikace | Běžná |  |  |  | POL3_
|  | 1400,00 |  | 1400 | [23 empty] | VV | 0
|  | Mezisoučet |  | 1400 | [23 empty] | VV | 1
|  | Koeficient Ztratné ve výši 5%: 0,05 |  | 70 | [23 empty] | VV | 4
|  | Mezisoučet |  | 70 | [23 empty] | VV | 1
SPU
43 | 25234000.AR | herbicid totální; účinná látka izopropylaminová sůl glyphosatu; hubení vytrvalých plevelů | l | 1.083 |  | 0 |  | 0 |  | 0 | 21 | 0 | 0.001 | 0 | 0 | 0 | SPCM | RTS 24/ I | RTS 23/ I | 0 | 0 |  | Specifikace | Běžná |  |  |  | POL3_
|  | 1805*6/10000 : 1,083 |  | 1.083 | [23 empty] | VV | 0
SPU
44 | 60850025R | kůl vyvazovací l = 250,0 cm; průměr 80 mm; jeden konec špice | kus | 33 |  | 0 |  | 0 |  | 0 | 21 | 0 | 0.0082 | 0.27 | 0 | 0 | SPCM | RTS 24/ I | RTS 23/ I | 0 | 0 |  | Specifikace | Běžná |  |  |  | POL3_
|  | 33,00 |  | 33 | [23 empty] | VV | 0
SPU
45 | M10 | zásobní hnojivo s postupným uvolňováním živin | kg | 5.65 |  | 0 |  | 0 |  | 0 | 21 | 0 | 0 | 0 | 0 | 0 |  | Vlastní | Kalkul | 0 | 0 |  | Specifikace | Běžná |  |  |  | POL3_
|  | 5,65 |  | 5.65 | [23 empty] | VV | 0
SPU
46 | M11 | rákosová rohož, rákos přírodní, neloupaný, výška 1,6,/0,3m/strom | m | 1.2 |  | 0 |  | 0 |  | 0 | 21 | 0 | 0 | 0 | 0 | 0 |  | Vlastní | Kalkul | 0 | 0 |  | Specifikace | Běžná |  |  |  | POL3_
|  | 1,20 |  | 1.2 | [23 empty] | VV | 0
SPU
47 | M12 | rákosová rohož, rákos přírodní, neloupaný, výška 1,8 m, 0,3m/strom | m | 2.1 |  | 0 |  | 0 |  | 0 | 21 | 0 | 0 | 0 | 0 | 0 |  | Vlastní | Kalkul | 0 | 0 |  | Specifikace | Běžná |  |  |  | POL3_
|  | 2,10 |  | 2.1 | [23 empty] | VV | 0
SPU
48 | M13 | vázací drát 1,0/1,4 PVC | m | 6.6 |  | 0 |  | 0 |  | 0 | 21 | 0 | 0 | 0 | 0 | 0 |  | Vlastní | Kalkul | 0 | 0 |  | Specifikace | Běžná |  |  |  | POL3_
|  | 6,60 |  | 6.6 | [23 empty] | VV | 0
SPU
49 | M14 | drcená tříděná borka, tl. vrstvy 80 mm | m3 | 29.584 |  | 0 |  | 0 |  | 0 | 21 | 0 | 0 | 0 | 0 | 0 |  | Vlastní | Kalkul | 0 | 0 |  | Specifikace | Běžná |  |  |  | POL3_
|  | 29,584 |  | 29.584 | [23 empty] | VV | 0
SPU
50 | M15 | Voda pro zálivku | m3 | 497.04 |  | 0 |  | 0 |  | 0 | 21 | 0 | 0 | 0 | 0 | 0 |  | Vlastní | Kalkul | 0 | 0 |  | Specifikace | Běžná |  |  |  | POL3_
|  | 497,040 |  | 497.04 | [23 empty] | VV | 0
SPU
51 | M16 | Zvýšené záhony - dodávka | ks | 5 |  | 0 |  | 0 |  | 0 | 21 | 0 | 0 | 0 | 0 | 0 |  | Vlastní | Kalkul | 0 | 0 |  | Specifikace | Běžná |  |  |  | POL3_
|  | Zvýšené záhony velikosti 1,5x4 m, výšky 40 cm z prken z modřínového dřeva : | [25 empty] | VV | 0
|  | osíle prken 4,5 cm, dřevo nebude chemicky ošetřené, každý trám je : | [25 empty] | VV | 0
|  | spojen šrouby a svlaky, poslední šrouby nejsou vidět : 5,00 |  | 5 | [23 empty] | VV | 0
SPU
52 | M17 | Dřevěný kompostér s víkem | ks | 2 |  | 0 |  | 0 |  | 0 | 21 | 0 | 0 | 0 | 0 | 0 |  | Vlastní | Kalkul | 0 | 0 |  | Specifikace | Běžná |  |  |  | POL3_
|  | Jednokomorový dřevěný kompostér z modřínového dřeva s víkem na zaklopení : | [25 empty] | VV | 0
|  | modřín dobře odolává dřevokazným houbám, vlhkosti i povětrnostním : | [25 empty] | VV | 0
|  | podmínkám, je skládací, dá se snadno přenést, rozebrat i složit : 2,00 |  | 2 | [23 empty] | VV | 0
SPU
53 | M18 | Geotextilie 200 g šedá | m2 | 52 |  | 0 |  | 0 |  | 0 | 21 | 0 | 0 | 0 | 0 | 0 |  | Vlastní | Kalkul | 0 | 0 |  | Specifikace | Běžná |  |  |  | POL3_
|  | 52,00 |  | 52 | [23 empty] | VV | 0
SPU
54 | M19 | PolyEthylénová fólie síly 0,1mm , šíře 2m | m | 50 |  | 0 |  | 0 |  | 0 | 21 | 0 | 0 | 0 | 0 | 0 |  | Vlastní | Kalkul | 0 | 0 |  | Specifikace | Běžná |  |  |  | POL3_
|  | 50,00 |  | 50 | [23 empty] | VV | 0
SPU
55 | M2 | zemina pro zakládání trávníků, volně ložená, směs ornice a písku | m3 | 210 |  | 0 |  | 0 |  | 0 | 21 | 0 | 0 | 0 | 0 | 0 |  | Vlastní | Kalkul | 0 | 0 |  | Specifikace | Běžná |  |  |  | POL3_
|  | (1265+135)*0,15 : 210,00 |  | 210 | [23 empty] | VV | 0
SPU
56 | M3 | zahradnický substrát pro zakládání zeleně, zemina, písek, kompost | m3 | 54.82 |  | 0 |  | 0 |  | 0 | 21 | 0 | 0 | 0 | 0 | 0 |  | Vlastní | Kalkul | 0 | 0 |  | Specifikace | Běžná |  |  |  | POL3_
|  | "Poznámka k položce: : | [25 empty] | VV | 0
|  | živý plot+ovocné keře+okrasné keře a popínavky+záhony před domem v tl. vrstyv 15 cm : | [25 empty] | VV | 0
|  | zvýšené záhony v tl. vrstvy 35 cm : | [25 empty] | VV | 0
|  | 0,2 m3/strom pro výměnu půdy v jamkách" : | [25 empty] | VV | 0
|  | (106+14+120+25)*0,15+ 6*5*0,35+11*0,2 : 52,450 |  | 52.45 | [23 empty] | VV | 0
|  | 372*0,006 : 2,232 |  | 2.232 | [23 empty] | VV | 0
|  | 138*0,001 : 0,138 |  | 0.138 | [23 empty] | VV | 0
SPU
57 | M4 | zahradnický substrát trvalkový | m3 | 16.5 |  | 0 |  | 0 |  | 0 | 21 | 0 | 0 | 0 | 0 | 0 |  | Vlastní | Kalkul | 0 | 0 |  | Specifikace | Běžná |  |  |  | POL3_
|  | "Poznámka k položce: : | [25 empty] | VV | 0
|  | trvalky + záhony bylinek v tl. vrstvy 20 cm" : | [25 empty] | VV | 0
|  | 110*0,15 : 16,50 |  | 16.5 | [23 empty] | VV | 0
SPU
58 | M6-1 | Pyrus calleryana ´Chanticleer´ alejový strom s balem OK 12-14 cm | ks | 1 |  | 0 |  | 0 |  | 0 | 21 | 0 | 0 | 0 | 0 | 0 |  | Vlastní | Kalkul | 0 | 0 |  | Specifikace | Běžná |  |  |  | POL3_
|  | 1,00 |  | 1 | [23 empty] | VV | 0
SPU
59 | M6-10 | Prunus cerasifera ´Nigra´ alejový strom s balem OK 12-14 cm | ks | 1 |  | 0 |  | 0 |  | 0 | 21 | 0 | 0 | 0 | 0 | 0 |  | Vlastní | Kalkul | 0 | 0 |  | Specifikace | Běžná |  |  |  | POL3_
|  | 1,00 |  | 1 | [23 empty] | VV | 0
SPU
60 | M6-11 | Carpinus betulus 80+, jeden výhon, kontejner 11cm | ks | 46 |  | 0 |  | 0 |  | 0 | 21 | 0 | 0 | 0 | 0 | 0 |  | Vlastní | Kalkul | 0 | 0 |  | Specifikace | Běžná |  |  |  | POL3_
|  | 46,00 |  | 46 | [23 empty] | VV | 0
SPU
61 | M6-12 | Carpinus betulus 80+, jeden výhon, kontejner 11cm | ks | 250 |  | 0 |  | 0 |  | 0 | 21 | 0 | 0 | 0 | 0 | 0 |  | Vlastní | Kalkul | 0 | 0 |  | Specifikace | Běžná |  |  |  | POL3_
|  | 250,00 |  | 250 | [23 empty] | VV | 0
SPU
62 | M6-13 | Corylus avellana +70 jeden výhon kontejner 11 cm | ks | 6 |  | 0 |  | 0 |  | 0 | 21 | 0 | 0 | 0 | 0 | 0 |  | Vlastní | Kalkul | 0 | 0 |  | Specifikace | Běžná |  |  |  | POL3_
|  | 6,00 |  | 6 | [23 empty] | VV | 0
SPU
63 | M6-14 | Ribes alpinum +60 jeden výhon kontejner 11 cm | ks | 22 |  | 0 |  | 0 |  | 0 | 21 | 0 | 0 | 0 | 0 | 0 |  | Vlastní | Kalkul | 0 | 0 |  | Specifikace | Běžná |  |  |  | POL3_
|  | 22,00 |  | 22 | [23 empty] | VV | 0
SPU
64 | M6-15 | Physocarpus opulifolius vel. 20-40 kontejner | ks | 8 |  | 0 |  | 0 |  | 0 | 21 | 0 | 0 | 0 | 0 | 0 |  | Vlastní | Kalkul | 0 | 0 |  | Specifikace | Běžná |  |  |  | POL3_
|  | 8,00 |  | 8 | [23 empty] | VV | 0
SPU
65 | M6-16 | Buddleja weyeriana ´Flower Power´ vel. 20-30cm kontejner | ks | 1 |  | 0 |  | 0 |  | 0 | 21 | 0 | 0 | 0 | 0 | 0 |  | Vlastní | Kalkul | 0 | 0 |  | Specifikace | Běžná |  |  |  | POL3_
|  | 1,00 |  | 1 | [23 empty] | VV | 0
SPU
66 | M6-17 | Weigela florida ´Pink Princess´ vel. 20-30 cm kontejner | ks | 2 |  | 0 |  | 0 |  | 0 | 21 | 0 | 0 | 0 | 0 | 0 |  | Vlastní | Kalkul | 0 | 0 |  | Specifikace | Běžná |  |  |  | POL3_
|  | 2,00 |  | 2 | [23 empty] | VV | 0
SPU
67 | M6-18 | Kerria japonica vel. 20-30 cm kontejner | ks | 3 |  | 0 |  | 0 |  | 0 | 21 | 0 | 0 | 0 | 0 | 0 |  | Vlastní | Kalkul | 0 | 0 |  | Specifikace | Běžná |  |  |  | POL3_
|  | 3,00 |  | 3 | [23 empty] | VV | 0
SPU
68 | M6-19 | Prunus triloba vel. 20-30 cm kontejner | ks | 1 |  | 0 |  | 0 |  | 0 | 21 | 0 | 0 | 0 | 0 | 0 |  | Vlastní | Kalkul | 0 | 0 |  | Specifikace | Běžná |  |  |  | POL3_
|  | 1,00 |  | 1 | [23 empty] | VV | 0
SPU
69 | M6-2 | Prunus domestica ´Švestka domácí´ 160KM s balem OK 10-12 cm | ks | 1 |  | 0 |  | 0 |  | 0 | 21 | 0 | 0 | 0 | 0 | 0 |  | Vlastní | Kalkul | 0 | 0 |  | Specifikace | Běžná |  |  |  | POL3_
|  | 1,00 |  | 1 | [23 empty] | VV | 0
SPU
70 | M6-20 | Aronia melanocarpa | ks | 4 |  | 0 |  | 0 |  | 0 | 21 | 0 | 0 | 0 | 0 | 0 |  | Vlastní | Kalkul | 0 | 0 |  | Specifikace | Běžná |  |  |  | POL3_
|  | 4,00 |  | 4 | [23 empty] | VV | 0
SPU
71 | M6-21 | Cornus mas vel. 20-30 cm kontejner | ks | 1 |  | 0 |  | 0 |  | 0 | 21 | 0 | 0 | 0 | 0 | 0 |  | Vlastní | Kalkul | 0 | 0 |  | Specifikace | Běžná |  |  |  | POL3_
|  | 1,00 |  | 1 | [23 empty] | VV | 0
SPU
72 | M6-22 | Ribes - rybíz keřový, 2x červený, 2x černý, 1x bílý, vel. 40, kontejner | ks | 5 |  | 0 |  | 0 |  | 0 | 21 | 0 | 0 | 0 | 0 | 0 |  | Vlastní | Kalkul | 0 | 0 |  | Specifikace | Běžná |  |  |  | POL3_
|  | 5,00 |  | 5 | [23 empty] | VV | 0
SPU
73 | M6-23 | Vaccinium corymbosum vel. 30-40 cm kontejner | ks | 3 |  | 0 |  | 0 |  | 0 | 21 | 0 | 0 | 0 | 0 | 0 |  | Vlastní | Kalkul | 0 | 0 |  | Specifikace | Běžná |  |  |  | POL3_
|  | "Poznámka k položce: : | [25 empty] | VV | 0
|  | Vaccinium corymbosum ´Sweetheart´- 1 ks : | [25 empty] | VV | 0
|  | Lonicera kamtschatica ´Jugana´- 1 ks : | [25 empty] | VV | 0
|  | Lonicera kamtschatica ´Morena´- 1 ks" : 3,00 |  | 3 | [23 empty] | VV | 0
SPU
74 | M6-24 | Ribes uva-crispa, angrešt stromkový, bílý, červený kontejner | ks | 6 |  | 0 |  | 0 |  | 0 | 21 | 0 | 0 | 0 | 0 | 0 |  | Vlastní | Kalkul | 0 | 0 |  | Specifikace | Běžná |  |  |  | POL3_
|  | "Poznámka k položce: : | [25 empty] | VV | 0
|  | Ribes uva-crispa Prima - bílý - 2 ks : | [25 empty] | VV | 0
|  | Ribes uva-crispa Dagmar - bílý - 2 ks : | [25 empty] | VV | 0
|  | Ribes uva-crispa Karát - červený - 2 ks" : 6,00 |  | 6 | [23 empty] | VV | 0
SPU
75 | M6-25 | Rubus idaeus, Rubus fruticosus vel. 40 cm, kontejner | ks | 3 |  | 0 |  | 0 |  | 0 | 21 | 0 | 0 | 0 | 0 | 0 |  | Vlastní | Kalkul | 0 | 0 |  | Specifikace | Běžná |  |  |  | POL3_
|  | "Poznámka k položce: : | [25 empty] | VV | 0
|  | Rubus idaeus Allgold - 1 ks : | [25 empty] | VV | 0
|  | Rubus idaeus Gleen Carron - 1 ks : | [25 empty] | VV | 0
|  | Rubus fruticosus Arapaho - 1 ks" : 3,00 |  | 3 | [23 empty] | VV | 0
SPU
76 | M6-26 | Prunus spinosa vel. 60+ 2 výhony kontejner 11 cm | ks | 3 |  | 0 |  | 0 |  | 0 | 21 | 0 | 0 | 0 | 0 | 0 |  | Vlastní | Kalkul | 0 | 0 |  | Specifikace | Běžná |  |  |  | POL3_
|  | 3,00 |  | 3 | [23 empty] | VV | 0
SPU
77 | M6-27 | Spiraea x vanhouttei vel. 20-30 cm kontejner | ks | 8 |  | 0 |  | 0 |  | 0 | 21 | 0 | 0 | 0 | 0 | 0 |  | Vlastní | Kalkul | 0 | 0 |  | Specifikace | Běžná |  |  |  | POL3_
|  | 8,00 |  | 8 | [23 empty] | VV | 0
SPU
78 | M6-3 | Pyrus communis ´Wiliamsova´ 160KM s balem OK 10-12 cm | ks | 1 |  | 0 |  | 0 |  | 0 | 21 | 0 | 0 | 0 | 0 | 0 |  | Vlastní | Kalkul | 0 | 0 |  | Specifikace | Běžná |  |  |  | POL3_
|  | 1,00 |  | 1 | [23 empty] | VV | 0
SPU
79 | M6-32 | Parthenocissus tricuspidata vel. 40 cm, vyvazovaný kontejner | ks | 117 |  | 0 |  | 0 |  | 0 | 21 | 0 | 0 | 0 | 0 | 0 |  | Vlastní | Kalkul | 0 | 0 |  | Specifikace | Běžná |  |  |  | POL3_
|  | 117,00 |  | 117 | [23 empty] | VV | 0
SPU
80 | M6-33 | Rosa ´Santana´ vel. 15+20 cm kontejner | ks | 6 |  | 0 |  | 0 |  | 0 | 21 | 0 | 0 | 0 | 0 | 0 |  | Vlastní | Kalkul | 0 | 0 |  | Specifikace | Běžná |  |  |  | POL3_
|  | 6,00 |  | 6 | [23 empty] | VV | 0
SPU
81 | M6-34 | Rosa ´Kordes Golden Gate´ vel 20-30 cm kontejner | ks | 3 |  | 0 |  | 0 |  | 0 | 21 | 0 | 0 | 0 | 0 | 0 |  | Vlastní | Kalkul | 0 | 0 |  | Specifikace | Běžná |  |  |  | POL3_
|  | 3,00 |  | 3 | [23 empty] | VV | 0
SPU
82 | M6-35 | Fallopia aubertii vel. 40, vyvazovaná, kontejner | ks | 12 |  | 0 |  | 0 |  | 0 | 21 | 0 | 0 | 0 | 0 | 0 |  | Vlastní | Kalkul | 0 | 0 |  | Specifikace | Běžná |  |  |  | POL3_
|  | 12,00 |  | 12 | [23 empty] | VV | 0
SPU
83 | M6-4 | Prunus avium ´Karešova´ 160KM s balem, OK 10-12 cm | ks | 1 |  | 0 |  | 0 |  | 0 | 21 | 0 | 0 | 0 | 0 | 0 |  | Vlastní | Kalkul | 0 | 0 |  | Specifikace | Běžná |  |  |  | POL3_
|  | 1,00 |  | 1 | [23 empty] | VV | 0
SPU
84 | M6-5 | Prunus avium ´Kaštánka´ 160KM s balem, OK 10-12 cm | ks | 1 |  | 0 |  | 0 |  | 0 | 21 | 0 | 0 | 0 | 0 | 0 |  | Vlastní | Kalkul | 0 | 0 |  | Specifikace | Běžná |  |  |  | POL3_
|  | 1,00 |  | 1 | [23 empty] | VV | 0
SPU
85 | M6-7 | Carpinus betulus ´Lucas´ alejový strom s balem OK 12-14 cm | ks | 1 |  | 0 |  | 0 |  | 0 | 21 | 0 | 0 | 0 | 0 | 0 |  | Vlastní | Kalkul | 0 | 0 |  | Specifikace | Běžná |  |  |  | POL3_
|  | 1,00 |  | 1 | [23 empty] | VV | 0
SPU
86 | M6-8 | Fraxinus angustifolia ´Raywood´ alejový strom s balem OK 12-14 cm | ks | 1 |  | 0 |  | 0 |  | 0 | 21 | 0 | 0 | 0 | 0 | 0 |  | Vlastní | Kalkul | 0 | 0 |  | Specifikace | Běžná |  |  |  | POL3_
|  | 1,00 |  | 1 | [23 empty] | VV | 0
SPU
87 | M6-9 | Acer campestre ´Elsrijk´ alejový strom s balem OK 12-14 cm | ks | 3 |  | 0 |  | 0 |  | 0 | 21 | 0 | 0 | 0 | 0 | 0 |  | Vlastní | Kalkul | 0 | 0 |  | Specifikace | Běžná |  |  |  | POL3_
|  | 3,00 |  | 3 | [23 empty] | VV | 0
SPU
88 | M6-AdK | Aruncus dioicus ´Kneiffii´ kontejner | ks | 8 |  | 0 |  | 0 |  | 0 | 21 | 0 | 0 | 0 | 0 | 0 |  | Vlastní | Kalkul | 0 | 0 |  | Specifikace | Běžná |  |  |  | POL3_
|  | 8,00 |  | 8 | [23 empty] | VV | 0
SPU
89 | M6-C1 | Galanthus nivalis, cibule | ks | 100 |  | 0 |  | 0 |  | 0 | 21 | 0 | 0 | 0 | 0 | 0 |  | Vlastní | Kalkul | 0 | 0 |  | Specifikace | Běžná |  |  |  | POL3_
|  | 100,00 |  | 100 | [23 empty] | VV | 0
SPU
90 | M6-C2 | Muscari armeniacum, cibule | ks | 60 |  | 0 |  | 0 |  | 0 | 21 | 0 | 0 | 0 | 0 | 0 |  | Vlastní | Kalkul | 0 | 0 |  | Specifikace | Běžná |  |  |  | POL3_
|  | 60,00 |  | 60 | [23 empty] | VV | 0
SPU
91 | M6-C3 | Leucojum vernum, cibule | ks | 80 |  | 0 |  | 0 |  | 0 | 21 | 0 | 0 | 0 | 0 | 0 |  | Vlastní | Kalkul | 0 | 0 |  | Specifikace | Běžná |  |  |  | POL3_
|  | 80,00 |  | 80 | [23 empty] | VV | 0
SPU
92 | M6-C4 | Eranthys hyemalis, cibule | ks | 80 |  | 0 |  | 0 |  | 0 | 21 | 0 | 0 | 0 | 0 | 0 |  | Vlastní | Kalkul | 0 | 0 |  | Specifikace | Běžná |  |  |  | POL3_
|  | 80,00 |  | 80 | [23 empty] | VV | 0
SPU
93 | M6-C5 | Anemone nemorosa | ks | 100 |  | 0 |  | 0 |  | 0 | 21 | 0 | 0 | 0 | 0 | 0 |  | Vlastní | Kalkul | 0 | 0 |  | Specifikace | Běžná |  |  |  | POL3_
|  | 100,00 |  | 100 | [23 empty] | VV | 0
SPU
94 | M6-C6 | Narcissus Poeticus, cibule | ks | 65 |  | 0 |  | 0 |  | 0 | 21 | 0 | 0 | 0 | 0 | 0 |  | Vlastní | Kalkul | 0 | 0 |  | Specifikace | Běžná |  |  |  | POL3_
|  | 65,00 |  | 65 | [23 empty] | VV | 0
SPU
95 | M6-C7 | Narcissus Poeticus, cibule | ks | 39 |  | 0 |  | 0 |  | 0 | 21 | 0 | 0 | 0 | 0 | 0 |  | Vlastní | Kalkul | 0 | 0 |  | Specifikace | Běžná |  |  |  | POL3_
|  | 39,00 |  | 39 | [23 empty] | VV | 0
SPU
96 | M6-C8 | Narcissus Triandrus 'Thalia', cibule | ks | 26 |  | 0 |  | 0 |  | 0 | 21 | 0 | 0 | 0 | 0 | 0 |  | Vlastní | Kalkul | 0 | 0 |  | Specifikace | Běžná |  |  |  | POL3_
|  | 26,00 |  | 26 | [23 empty] | VV | 0
SPU
97 | M6-C9 | Allium aflatunense 'Purple Sensation' | ks | 52 |  | 0 |  | 0 |  | 0 | 21 | 0 | 0 | 0 | 0 | 0 |  | Vlastní | Kalkul | 0 | 0 |  | Specifikace | Běžná |  |  |  | POL3_
|  | 52,00 |  | 52 | [23 empty] | VV | 0
SPU
98 | M6-cibule | osivo šalotka, česnek | kompl | 1 |  | 0 |  | 0 |  | 0 | 21 | 0 | 0 | 0 | 0 | 0 |  | Vlastní | Kalkul | 0 | 0 |  | Specifikace | Běžná |  |  |  | POL3_
|  | 1,00 |  | 1 | [23 empty] | VV | 0
SPU
99 | M6-EvS | Epimedium versicolor ´Sulphureum´ kontejner | ks | 192 |  | 0 |  | 0 |  | 0 | 21 | 0 | 0 | 0 | 0 | 0 |  | Vlastní | Kalkul | 0 | 0 |  | Specifikace | Běžná |  |  |  | POL3_
|  | 192,00 |  | 192 | [23 empty] | VV | 0
SPU
100 | M6-Gm | Geranium macrorrhizum v druzích, kontejner | ks | 95 |  | 0 |  | 0 |  | 0 | 21 | 0 | 0 | 0 | 0 | 0 |  | Vlastní | Kalkul | 0 | 0 |  | Specifikace | Běžná |  |  |  | POL3_
|  | 95,00 |  | 95 | [23 empty] | VV | 0
SPU
101 | M6-LaA | Lavandula angustifolia ´Alba´ kontejner | ks | 31 |  | 0 |  | 0 |  | 0 | 21 | 0 | 0 | 0 | 0 | 0 |  | Vlastní | Kalkul | 0 | 0 |  | Specifikace | Běžná |  |  |  | POL3_
|  | 31,00 |  | 31 | [23 empty] | VV | 0
SPU
102 | M6-LaDB | Lavandula angustifolia ´Dark Hidcote Blue´ kontejner | ks | 133 |  | 0 |  | 0 |  | 0 | 21 | 0 | 0 | 0 | 0 | 0 |  | Vlastní | Kalkul | 0 | 0 |  | Specifikace | Běžná |  |  |  | POL3_
|  | 133,00 |  | 133 | [23 empty] | VV | 0
SPU
103 | M6-LaH | Lavandula angustifolia ´Hidcote´ kontejner | ks | 74 |  | 0 |  | 0 |  | 0 | 21 | 0 | 0 | 0 | 0 | 0 |  | Vlastní | Kalkul | 0 | 0 |  | Specifikace | Běžná |  |  |  | POL3_
|  | 74,00 |  | 74 | [23 empty] | VV | 0
SPU
104 | M6-LaPP | Lavandula angustifolia ´Peter Pan´kontejner | ks | 26 |  | 0 |  | 0 |  | 0 | 21 | 0 | 0 | 0 | 0 | 0 |  | Vlastní | Kalkul | 0 | 0 |  | Specifikace | Běžná |  |  |  | POL3_
|  | 26,00 |  | 26 | [23 empty] | VV | 0
SPU
105 | M6-MsKS | Miscanthus sinensis ´Kleine Silberspinne´ kontejner | ks | 4 |  | 0 |  | 0 |  | 0 | 21 | 0 | 0 | 0 | 0 | 0 |  | Vlastní | Kalkul | 0 | 0 |  | Specifikace | Běžná |  |  |  | POL3_
|  | 4,00 |  | 4 | [23 empty] | VV | 0
SPU
106 | M6-NfBV | Nepeta faassenii ´Blue Wonder´ kontejner | ks | 12 |  | 0 |  | 0 |  | 0 | 21 | 0 | 0 | 0 | 0 | 0 |  | Vlastní | Kalkul | 0 | 0 |  | Specifikace | Běžná |  |  |  | POL3_
|  | 12,00 |  | 12 | [23 empty] | VV | 0
SPU
107 | M6-Osivo | Semena bylin dle Technické zprávy | kompl | 1 |  | 0 |  | 0 |  | 0 | 21 | 0 | 0 | 0 | 0 | 0 |  | Vlastní | Kalkul | 0 | 0 |  | Specifikace | Běžná |  |  |  | POL3_
|  | 1,00 |  | 1 | [23 empty] | VV | 0
SPU
108 | M6-PaBB | Pennisetum alopecuroides ´Black Beauty´ kontejner | ks | 9 |  | 0 |  | 0 |  | 0 | 21 | 0 | 0 | 0 | 0 | 0 |  | Vlastní | Kalkul | 0 | 0 |  | Specifikace | Běžná |  |  |  | POL3_
|  | 9,00 |  | 9 | [23 empty] | VV | 0
SPU
109 | M6-Tc | Tiarella cordifolia kontejner | ks | 123 |  | 0 |  | 0 |  | 0 | 21 | 0 | 0 | 0 | 0 | 0 |  | Vlastní | Kalkul | 0 | 0 |  | Specifikace | Běžná |  |  |  | POL3_
|  | 123,00 |  | 123 | [23 empty] | VV | 0
SPU
110 | M6-Z-1 | salát hlávkový sazenice | ks | 16 |  | 0 |  | 0 |  | 0 | 21 | 0 | 0 | 0 | 0 | 0 |  | Vlastní | Kalkul | 0 | 0 |  | Specifikace | Běžná |  |  |  | POL3_
|  | 16,00 |  | 16 | [23 empty] | VV | 0
SPU
111 | M6-Z-10 | yzop lékařský (Hyssopus officinalis) | ks | 9 |  | 0 |  | 0 |  | 0 | 21 | 0 | 0 | 0 | 0 | 0 |  | Vlastní | Kalkul | 0 | 0 |  | Specifikace | Běžná |  |  |  | POL3_
|  | 9,00 |  | 9 | [23 empty] | VV | 0
SPU
112 | M6-Z-11 | ), libeček lékařský (Levisticum officinale) | ks | 9 |  | 0 |  | 0 |  | 0 | 21 | 0 | 0 | 0 | 0 | 0 |  | Vlastní | Kalkul | 0 | 0 |  | Specifikace | Běžná |  |  |  | POL3_
|  | 9,00 |  | 9 | [23 empty] | VV | 0
SPU
113 | M6-Z11-5 | česnek | sada 4ks | 2 |  | 0 |  | 0 |  | 0 | 21 | 0 | 0 | 0 | 0 | 0 |  | Vlastní | Kalkul | 0 | 0 |  | Specifikace | Běžná |  |  |  | POL3_
|  | 2,00 |  | 2 | [23 empty] | VV | 0
SPU
114 | M6-Z11-6 | šalotka | bal | 1 |  | 0 |  | 0 |  | 0 | 21 | 0 | 0 | 0 | 0 | 0 |  | Vlastní | Kalkul | 0 | 0 |  | Specifikace | Běžná |  |  |  | POL3_
|  | 1,00 |  | 1 | [23 empty] | VV | 0
SPU
115 | M6-Z-12 | meduňka lékařská (Melissa officinalis) | ks | 9 |  | 0 |  | 0 |  | 0 | 21 | 0 | 0 | 0 | 0 | 0 |  | Vlastní | Kalkul | 0 | 0 |  | Specifikace | Běžná |  |  |  | POL3_
|  | 9,00 |  | 9 | [23 empty] | VV | 0
SPU
116 | M6-Z-13 | máta peprná (Mentha piperita) | ks | 9 |  | 0 |  | 0 |  | 0 | 21 | 0 | 0 | 0 | 0 | 0 |  | Vlastní | Kalkul | 0 | 0 |  | Specifikace | Běžná |  |  |  | POL3_
|  | 9,00 |  | 9 | [23 empty] | VV | 0
SPU
117 | M6-Z-14 | máta klasnatá (Mentha spicata) | ks | 9 |  | 0 |  | 0 |  | 0 | 21 | 0 | 0 | 0 | 0 | 0 |  | Vlastní | Kalkul | 0 | 0 |  | Specifikace | Běžná |  |  |  | POL3_
|  | 9,00 |  | 9 | [23 empty] | VV | 0
SPU
118 | M6-Z-15 | dobromysl obecná (Origanum vulgare) | ks | 9 |  | 0 |  | 0 |  | 0 | 21 | 0 | 0 | 0 | 0 | 0 |  | Vlastní | Kalkul | 0 | 0 |  | Specifikace | Běžná |  |  |  | POL3_
|  | 9,00 |  | 9 | [23 empty] | VV | 0
SPU
119 | M6-Z-16 | reveň kadeřavá (Rheum rhabarborum) | ks | 3 |  | 0 |  | 0 |  | 0 | 21 | 0 | 0 | 0 | 0 | 0 |  | Vlastní | Kalkul | 0 | 0 |  | Specifikace | Běžná |  |  |  | POL3_
|  | 3,00 |  | 3 | [23 empty] | VV | 0
SPU
120 | M6-Z-17 | rozmarýn lékařský (Rosmarinus officinalis) | ks | 9 |  | 0 |  | 0 |  | 0 | 21 | 0 | 0 | 0 | 0 | 0 |  | Vlastní | Kalkul | 0 | 0 |  | Specifikace | Běžná |  |  |  | POL3_
|  | 9,00 |  | 9 | [23 empty] | VV | 0
SPU
121 | M6-Z-18 | šalvěj lékařská (Salvia officinalis) | ks | 9 |  | 0 |  | 0 |  | 0 | 21 | 0 | 0 | 0 | 0 | 0 |  | Vlastní | Kalkul | 0 | 0 |  | Specifikace | Běžná |  |  |  | POL3_
|  | 9,00 |  | 9 | [23 empty] | VV | 0
SPU
122 | M6-Z-19 | saturejka horská (Saturea montana), | ks | 9 |  | 0 |  | 0 |  | 0 | 21 | 0 | 0 | 0 | 0 | 0 |  | Vlastní | Kalkul | 0 | 0 |  | Specifikace | Běžná |  |  |  | POL3_
|  | 9,00 |  | 9 | [23 empty] | VV | 0
SPU
123 | M6-Z-2 | kedlubna sazenice | ks | 16 |  | 0 |  | 0 |  | 0 | 21 | 0 | 0 | 0 | 0 | 0 |  | Vlastní | Kalkul | 0 | 0 |  | Specifikace | Běžná |  |  |  | POL3_
|  | 16,00 |  | 16 | [23 empty] | VV | 0
SPU
124 | M6-Z-20 | mateřídouška ouškatá (Thymus pulegioides) | ks | 11 |  | 0 |  | 0 |  | 0 | 21 | 0 | 0 | 0 | 0 | 0 |  | Vlastní | Kalkul | 0 | 0 |  | Specifikace | Běžná |  |  |  | POL3_
|  | 11,00 |  | 11 | [23 empty] | VV | 0
SPU
125 | M6-Z-21 | mateřídouška úzkolistá (Thymus serpyllum) | ks | 10 |  | 0 |  | 0 |  | 0 | 21 | 0 | 0 | 0 | 0 | 0 |  | Vlastní | Kalkul | 0 | 0 |  | Specifikace | Běžná |  |  |  | POL3_
|  | 10,00 |  | 10 | [23 empty] | VV | 0
SPU
126 | M6-Z-22 | rmen barvířský (Anthemis tinctoria) | ks | 9 |  | 0 |  | 0 |  | 0 | 21 | 0 | 0 | 0 | 0 | 0 |  | Vlastní | Kalkul | 0 | 0 |  | Specifikace | Běžná |  |  |  | POL3_
|  | 9,00 |  | 9 | [23 empty] | VV | 0
SPU
127 | M6-Z-23 | krevnice kanadská (Sanguinaria canadensis) | ks | 9 |  | 0 |  | 0 |  | 0 | 21 | 0 | 0 | 0 | 0 | 0 |  | Vlastní | Kalkul | 0 | 0 |  | Specifikace | Běžná |  |  |  | POL3_
|  | 9,00 |  | 9 | [23 empty] | VV | 0
SPU
128 | M6-Z-24 | medvědice lékařská (Arctostaphylos uva-ursi) | ks | 9 |  | 0 |  | 0 |  | 0 | 21 | 0 | 0 | 0 | 0 | 0 |  | Vlastní | Kalkul | 0 | 0 |  | Specifikace | Běžná |  |  |  | POL3_
|  | 9,00 |  | 9 | [23 empty] | VV | 0
SPU
129 | M6-Z-25 | měsíček zahradní (Calendula officinalis) | ks | 9 |  | 0 |  | 0 |  | 0 | 21 | 0 | 0 | 0 | 0 | 0 |  | Vlastní | Kalkul | 0 | 0 |  | Specifikace | Běžná |  |  |  | POL3_
|  | 9,00 |  | 9 | [23 empty] | VV | 0
SPU
130 | M6-Z-26 | jahodník (Fragaria vesca) | ks | 18 |  | 0 |  | 0 |  | 0 | 21 | 0 | 0 | 0 | 0 | 0 |  | Vlastní | Kalkul | 0 | 0 |  | Specifikace | Běžná |  |  |  | POL3_
|  | 18,00 |  | 18 | [23 empty] | VV | 0
SPU
131 | M6-Z-27 | bazalka pravá (Ocimum basilicum) | ks | 9 |  | 0 |  | 0 |  | 0 | 21 | 0 | 0 | 0 | 0 | 0 |  | Vlastní | Kalkul | 0 | 0 |  | Specifikace | Běžná |  |  |  | POL3_
|  | 9,00 |  | 9 | [23 empty] | VV | 0
SPU
132 | M6-Z-28 | M6-Z-28petržel zahradní (Petroselinum crispum) | ks | 9 |  | 0 |  | 0 |  | 0 | 21 | 0 | 0 | 0 | 0 | 0 |  | Vlastní | Kalkul | 0 | 0 |  | Specifikace | Běžná |  |  |  | POL3_
|  | 9,00 |  | 9 | [23 empty] | VV | 0
SPU
133 | M6-Z-29 | jablečník obecný (Marrubium vulgare) | ks | 9 |  | 0 |  | 0 |  | 0 | 21 | 0 | 0 | 0 | 0 | 0 |  | Vlastní | Kalkul | 0 | 0 |  | Specifikace | Běžná |  |  |  | POL3_
|  | 9,00 |  | 9 | [23 empty] | VV | 0
SPU
134 | M6-Z-3 | paprika sazenice | ks | 5 |  | 0 |  | 0 |  | 0 | 21 | 0 | 0 | 0 | 0 | 0 |  | Vlastní | Kalkul | 0 | 0 |  | Specifikace | Běžná |  |  |  | POL3_
|  | 5,00 |  | 5 | [23 empty] | VV | 0
SPU
135 | M6-Z-30 | kručinka barvířská (Genista tinctoria). | ks | 9 |  | 0 |  | 0 |  | 0 | 21 | 0 | 0 | 0 | 0 | 0 |  | Vlastní | Kalkul | 0 | 0 |  | Specifikace | Běžná |  |  |  | POL3_
|  | 9,00 |  | 9 | [23 empty] | VV | 0
SPU
136 | M6-Z-4 | rajče keříčkové sazenice | ks | 4 |  | 0 |  | 0 |  | 0 | 21 | 0 | 0 | 0 | 0 | 0 |  | Vlastní | Kalkul | 0 | 0 |  | Specifikace | Běžná |  |  |  | POL3_
|  | 4,00 |  | 4 | [23 empty] | VV | 0
SPU
137 | M6-Z-7 | řepík lékařský (Agrimonia eupatoria) | ks | 9 |  | 0 |  | 0 |  | 0 | 21 | 0 | 0 | 0 | 0 | 0 |  | Vlastní | Kalkul | 0 | 0 |  | Specifikace | Běžná |  |  |  | POL3_
|  | 9,00 |  | 9 | [23 empty] | VV | 0
SPU
138 | M6-Z-8 | pažitka (Allium schoenoprasum) | ks | 9 |  | 0 |  | 0 |  | 0 | 21 | 0 | 0 | 0 | 0 | 0 |  | Vlastní | Kalkul | 0 | 0 |  | Specifikace | Běžná |  |  |  | POL3_
|  | 9,00 |  | 9 | [23 empty] | VV | 0
SPU
139 | M6-Z-9 | třezalka tečkovaná (Hypericum performatum) | ks | 9 |  | 0 |  | 0 |  | 0 | 21 | 0 | 0 | 0 | 0 | 0 |  | Vlastní | Kalkul | 0 | 0 |  | Specifikace | Běžná |  |  |  | POL3_
|  | 9,00 |  | 9 | [23 empty] | VV | 0
SPU
140 | M7 | příčka z půlené dřevěné kulatiny délky 50 cm, 6 ks/strom | ks | 66 |  | 0 |  | 0 |  | 0 | 21 | 0 | 0 | 0 | 0 | 0 |  | Vlastní | Kalkul | 0 | 0 |  | Specifikace | Běžná |  |  |  | POL3_
|  | 66,00 |  | 66 | [23 empty] | VV | 0
SPU
141 | M8 | vyvazovací páska šířky 40 mm, 3 úvazky/strom, délka úvazku 70 cm | m | 23.1 |  | 0 |  | 0 |  | 0 | 21 | 0 | 0 | 0 | 0 | 0 |  | Vlastní | Kalkul | 0 | 0 |  | Specifikace | Běžná |  |  |  | POL3_
|  | 23,10 |  | 23.1 | [23 empty] | VV | 0
SPU
142 | M9 | Půdní hydrogel pro zvýšení zádržnosti vody v půdě | kg | 16.5 |  | 0 |  | 0 |  | 0 | 21 | 0 | 0 | 0 | 0 | 0 |  | Vlastní | Kalkul | 0 | 0 |  | Specifikace | Běžná |  |  |  | POL3_
|  | 16,50 |  | 16.5 | [23 empty] | VV | 0
SPU
Díl: | 99 | Staveništní přesun hmot |  |  |  | 0 |  | 0 |  | 0 |  | 0 |  | 0 |  | 0 |  |  |  |  | 57.13 | [6 empty] | DIL
143 | 998231311R00 | Přesun hmot pro krajinářské a sadovnické úpravy přesun hmot pro sadovnické a krajinářské úpravy do 5000 m vodorovně, bez svislého přesunu | t | 29.6792 |  | 0 |  | 0 |  | 0 | 21 | 0 | 0 | 0 | 0 | 0 | 823-1 | RTS 24/ I | RTS 23/ I | 1.925 | 57.13 |  | Přesun hmot | Běžná |  |  |  | POL7_
SPU
[26 empty] | 15 | 21 | DPH
| Celkem |  |  |  |  | 0 | [19 empty] | 0 | 0 | SUM
END
Note on S6: Jedná se o informaci, zda se jedná o položku, která je do rozpočtu zadána z cenové soustavy RTS, nebo vlastní.
Note on T6: Jedná se o název CÚ, která je zadána u položky rozpočtu

## SO 12 02 Pol
Položkový soupis prací a dodávek | [27 empty] | #TypZaznamu#
S: | S 1375 | Základní škola Na Kocínce, Praha 6, ul.Na Kocínce, k.ú.Dejvice | [25 empty] | STA
O: | SO 12 | Sadové úpravy | [22 empty] | STA |  |  | OBJ
R: | 02 | SO 12 - Sadové úpravy - Kácení a ochrana zeleně | [25 empty] | ROZ
P.č. | Číslo položky | Název položky | MJ | Množství | Cena / MJ | Celkem | Dodávka | Dodávka celk. | Montáž | Montáž celk. | DPH | Cena s DPH | Hmotnost / MJ | Hmotnost celk.(t) | Dem. hmotnost / MJ | Dem. hmotnost celk.(t) | Ceník | Cen. soustava / platnost | Cenová úroveň | Nhod / MJ | Nhod celk. | Dodavatel | Typ položky | Stav položky
Díl: | 1 | Zemní práce |  |  |  | 0 |  | 0 |  | 0 |  | 0 |  | 0 |  | 0 |  |  |  |  | 156.64 | [6 empty] | DIL
1 | 111201101R00 | Odstranění křovin a stromů o průměru do 10 cm při celkové ploše do 1 000 m2 | m2 | 711.2 |  | 0 |  | 0 |  | 0 | 21 | 0 | 0 | 0 | 0 | 0 | 800-1 | RTS 24/ I | RTS 23/ I | 0.172 | 122.33 |  | Práce | Běžná |  |  |  | POL1_
|  | s odstraněním kořenů a s případným nutným odklizením křovin a stromů na hromady na vzdálenost do 50 m nebo s naložením na dopravní prostředek, do sklonu terénu 1 : 5, | [25 empty] | SPI |  | s odstraněním kořenů a s případným nutným odklizením křovin a stromů na hromady na vzdálenost do 50 m nebo s naložením na dopravní prostředek, do sklonu terénu 1 : 5,
|  | 711,20 |  | 711.2 | [23 empty] | VV | 0
SPU
2 | 112101101R00 | Kácení stromů listnatých o průměru kmene přes 100 do 300 mm | kus | 13 |  | 0 |  | 0 |  | 0 | 21 | 0 | 0 | 0 | 0 | 0 | 800-1 | RTS 24/ I | RTS 23/ I | 0.49 | 6.37 |  | Práce | Běžná |  |  |  | POL1_
|  | s odřezáním kmene a odvětvením, včetně případného odklizení kmene a větví na oddělené hromady na vzdálenost do 50 m nebo s naložením na dopravní prostředek, | [25 empty] | SPI |  | s odřezáním kmene a odvětvením, včetně případného odklizení kmene a větví na oddělené hromady na vzdálenost do 50 m nebo s naložením na dopravní prostředek,
|  | 13,00 |  | 13 | [23 empty] | VV | 0
SPU
3 | 112101101R00 | Kácení stromů listnatých o průměru kmene přes 100 do 300 mm | kus | 2 |  | 0 |  | 0 |  | 0 | 21 | 0 | 0 | 0 | 0 | 0 | 800-1 | RTS 24/ I | RTS 23/ I | 0.49 | 0.98 |  | Práce | Běžná |  |  |  | POL1_
|  | s odřezáním kmene a odvětvením, včetně případného odklizení kmene a větví na oddělené hromady na vzdálenost do 50 m nebo s naložením na dopravní prostředek, | [25 empty] | SPI |  | s odřezáním kmene a odvětvením, včetně případného odklizení kmene a větví na oddělené hromady na vzdálenost do 50 m nebo s naložením na dopravní prostředek,
|  | 2,00 |  | 2 | [23 empty] | VV | 0
SPU
4 | 112101101R00 | Kácení stromů listnatých o průměru kmene přes 100 do 300 mm | kus | 1 |  | 0 |  | 0 |  | 0 | 21 | 0 | 0 | 0 | 0 | 0 | 800-1 | RTS 24/ I | RTS 23/ I | 0.49 | 0.49 |  | Práce | Běžná |  |  |  | POL1_
|  | s odřezáním kmene a odvětvením, včetně případného odklizení kmene a větví na oddělené hromady na vzdálenost do 50 m nebo s naložením na dopravní prostředek, | [25 empty] | SPI |  | s odřezáním kmene a odvětvením, včetně případného odklizení kmene a větví na oddělené hromady na vzdálenost do 50 m nebo s naložením na dopravní prostředek,
|  | 1,00 |  | 1 | [23 empty] | VV | 0
SPU
5 | 112101101R00 | Kácení stromů listnatých o průměru kmene přes 100 do 300 mm | kus | 5 |  | 0 |  | 0 |  | 0 | 21 | 0 | 0 | 0 | 0 | 0 | 800-1 | RTS 24/ I | RTS 23/ I | 0.49 | 2.45 |  | Práce | Běžná |  |  |  | POL1_
|  | s odřezáním kmene a odvětvením, včetně případného odklizení kmene a větví na oddělené hromady na vzdálenost do 50 m nebo s naložením na dopravní prostředek, | [25 empty] | SPI |  | s odřezáním kmene a odvětvením, včetně případného odklizení kmene a větví na oddělené hromady na vzdálenost do 50 m nebo s naložením na dopravní prostředek,
|  | 5,00 |  | 5 | [23 empty] | VV | 0
SPU
6 | 112101102R00 | Kácení stromů listnatých o průměru kmene přes 300 do 500 mm | kus | 1 |  | 0 |  | 0 |  | 0 | 21 | 0 | 0 | 0 | 0 | 0 | 800-1 | RTS 24/ I | RTS 23/ I | 0.88 | 0.88 |  | Práce | Běžná |  |  |  | POL1_
|  | s odřezáním kmene a odvětvením, včetně případného odklizení kmene a větví na oddělené hromady na vzdálenost do 50 m nebo s naložením na dopravní prostředek, | [25 empty] | SPI |  | s odřezáním kmene a odvětvením, včetně případného odklizení kmene a větví na oddělené hromady na vzdálenost do 50 m nebo s naložením na dopravní prostředek,
|  | 1,00 |  | 1 | [23 empty] | VV | 0
SPU
7 | 162201401R00 | Vodorovné přemístění větví, kmenů, nebo pařezů větví stromů listnatých, průměru kmene přes 100 do 300 mm, na vzdálenost do 1 000 m | kus | 20 |  | 0 |  | 0 |  | 0 | 21 | 0 | 0 | 0 | 0 | 0 | 800-1 | RTS 24/ I | RTS 23/ I | 0.045 | 0.9 |  | Práce | Běžná |  |  |  | POL1_
|  | s naložením, složením a dopravou, | [25 empty] | SPI
|  | 20,00 |  | 20 | [23 empty] | VV | 0
SPU
8 | 162201402R00 | Vodorovné přemístění větví, kmenů, nebo pařezů větví stromů listnatých, průměru kmene přes 300 do 500 mm, na vzdálenost do 1 000 m | kus | 5 |  | 0 |  | 0 |  | 0 | 21 | 0 | 0 | 0 | 0 | 0 | 800-1 | RTS 24/ I | RTS 23/ I | 0.245 | 1.23 |  | Práce | Běžná |  |  |  | POL1_
|  | s naložením, složením a dopravou, | [25 empty] | SPI
|  | 5,00 |  | 5 | [23 empty] | VV | 0
SPU
9 | 162201405R00 | Vodorovné přemístění větví, kmenů, nebo pařezů větví stromů jehličnatých, průměru kmene přes 100 do 300 mm, na vzdálenost do 1 000 m | kus | 1 |  | 0 |  | 0 |  | 0 | 21 | 0 | 0 | 0 | 0 | 0 | 800-1 | RTS 24/ I | RTS 23/ I | 0.056 | 0.06 |  | Práce | Běžná |  |  |  | POL1_
|  | s naložením, složením a dopravou, | [25 empty] | SPI
|  | 1,00 |  | 1 | [23 empty] | VV | 0
SPU
10 | 162201411R00 | Vodorovné přemístění větví, kmenů, nebo pařezů kmenů stromů listnatých, průměru kmene přes 100 do 300 mm, na vzdálenost do 1 000 m | kus | 20 |  | 0 |  | 0 |  | 0 | 21 | 0 | 0 | 0 | 0 | 0 | 800-1 | RTS 24/ I | RTS 23/ I | 0.57 | 11.4 |  | Práce | Běžná |  |  |  | POL1_
|  | s naložením, složením a dopravou, | [25 empty] | SPI
|  | 20,00 |  | 20 | [23 empty] | VV | 0
SPU
11 | 162201412R00 | Vodorovné přemístění větví, kmenů, nebo pařezů kmenů stromů listnatých, průměru kmene přes 300 do 500 mm, na vzdálenost do 1 000 m | kus | 5 |  | 0 |  | 0 |  | 0 | 21 | 0 | 0 | 0 | 0 | 0 | 800-1 | RTS 24/ I | RTS 23/ I | 0.96 | 4.8 |  | Práce | Běžná |  |  |  | POL1_
|  | s naložením, složením a dopravou, | [25 empty] | SPI
|  | 5,00 |  | 5 | [23 empty] | VV | 0
SPU
12 | 162201415R00 | Vodorovné přemístění větví, kmenů, nebo pařezů kmenů stromů jehličnatých, průměru kmene přes 100 do 300 mm, na vzdálenost do 1 000 m | kus | 1 |  | 0 |  | 0 |  | 0 | 21 | 0 | 0 | 0 | 0 | 0 | 800-1 | RTS 24/ I | RTS 23/ I | 0.522 | 0.52 |  | Práce | Běžná |  |  |  | POL1_
|  | s naložením, složením a dopravou, | [25 empty] | SPI
|  | 1,00 |  | 1 | [23 empty] | VV | 0
SPU
13 | 162201421R00 | Vodorovné přemístění větví, kmenů, nebo pařezů pařezů, průměru kmene přes 100 do 300 mm, na vzdálenost do 1 000 m | kus | 29 |  | 0 |  | 0 |  | 0 | 21 | 0 | 0 | 0 | 0 | 0 | 800-1 | RTS 24/ I | RTS 23/ I | 0.066 | 1.91 |  | Práce | Běžná |  |  |  | POL1_
|  | s naložením, složením a dopravou, | [25 empty] | SPI
|  | 29,00 |  | 29 | [23 empty] | VV | 0
SPU
14 | 162201422R00 | Vodorovné přemístění větví, kmenů, nebo pařezů pařezů, průměru kmene přes 300 do 500 mm, na vzdálenost do 1 000 m | kus | 4 |  | 0 |  | 0 |  | 0 | 21 | 0 | 0 | 0 | 0 | 0 | 800-1 | RTS 24/ I | RTS 23/ I | 0.303 | 1.21 |  | Práce | Běžná |  |  |  | POL1_
|  | s naložením, složením a dopravou, | [25 empty] | SPI
|  | 4,00 |  | 4 | [23 empty] | VV | 0
SPU
15 | 162201423R00 | Vodorovné přemístění větví, kmenů, nebo pařezů pařezů, průměru kmene přes 500 do 700 mm, na vzdálenost do 1 000 m | kus | 2 |  | 0 |  | 0 |  | 0 | 21 | 0 | 0 | 0 | 0 | 0 | 800-1 | RTS 24/ I | RTS 23/ I | 0.555 | 1.11 |  | Práce | Běžná |  |  |  | POL1_
|  | s naložením, složením a dopravou, | [25 empty] | SPI
|  | 2,00 |  | 2 | [23 empty] | VV | 0
SPU
16 | 162301901R00 | Vodorovné přemístění větví, kmenů, nebo pařezů příplatek k cenám za každých dalších i započatých 5 000 m přes 5 000 m větví stromů listnatých, průměru kmene přes 100 do 300 mm | kus | 180 |  | 0 |  | 0 |  | 0 | 21 | 0 | 0 | 0 | 0 | 0 | 800-1 | RTS 24/ I | RTS 23/ I | 0 | 0 |  | Práce | Běžná |  |  |  | POL1_
|  | s naložením, složením a dopravou, | [25 empty] | SPI
|  | 180,00 |  | 180 | [23 empty] | VV | 0
SPU
17 | 162301901R00 | Vodorovné přemístění větví, kmenů, nebo pařezů příplatek k cenám za každých dalších i započatých 5 000 m přes 5 000 m větví stromů listnatých, průměru kmene přes 100 do 300 mm | kus | 9 |  | 0 |  | 0 |  | 0 | 21 | 0 | 0 | 0 | 0 | 0 | 800-1 | RTS 24/ I | RTS 23/ I | 0 | 0 |  | Práce | Běžná |  |  |  | POL1_
|  | s naložením, složením a dopravou, | [25 empty] | SPI
|  | 9,00 |  | 9 | [23 empty] | VV | 0
SPU
18 | 162301902R00 | Vodorovné přemístění větví, kmenů, nebo pařezů příplatek k cenám za každých dalších i započatých 5 000 m přes 5 000 m větví stromů listnatých, průměru kmene přes 300 do 500 mm | kus | 45 |  | 0 |  | 0 |  | 0 | 21 | 0 | 0 | 0 | 0 | 0 | 800-1 | RTS 24/ I | RTS 23/ I | 0 | 0 |  | Práce | Běžná |  |  |  | POL1_
|  | s naložením, složením a dopravou, | [25 empty] | SPI
|  | 45,00 |  | 45 | [23 empty] | VV | 0
SPU
19 | 162301905R00 | Vodorovné přemístění větví, kmenů, nebo pařezů příplatek k cenám za každých dalších i započatých 5 000 m přes 5 000 m větví stromů jehličnatých, průměru kmene přes 100 do 300 mm | kus | 180 |  | 0 |  | 0 |  | 0 | 21 | 0 | 0 | 0 | 0 | 0 | 800-1 | RTS 24/ I | RTS 23/ I | 0 | 0 |  | Práce | Běžná |  |  |  | POL1_
|  | s naložením, složením a dopravou, | [25 empty] | SPI
|  | 180,00 |  | 180 | [23 empty] | VV | 0
SPU
20 | 162301905R00 | Vodorovné přemístění větví, kmenů, nebo pařezů příplatek k cenám za každých dalších i započatých 5 000 m přes 5 000 m větví stromů jehličnatých, průměru kmene přes 100 do 300 mm | kus | 9 |  | 0 |  | 0 |  | 0 | 21 | 0 | 0 | 0 | 0 | 0 | 800-1 | RTS 24/ I | RTS 23/ I | 0 | 0 |  | Práce | Běžná |  |  |  | POL1_
|  | s naložením, složením a dopravou, | [25 empty] | SPI
|  | 9,00 |  | 9 | [23 empty] | VV | 0
SPU
21 | 162301906R00 | Vodorovné přemístění větví, kmenů, nebo pařezů příplatek k cenám za každých dalších i započatých 5 000 m přes 5 000 m větví stromů jehličnatých, průměru kmene přes 300 do 500 mm | kus | 45 |  | 0 |  | 0 |  | 0 | 21 | 0 | 0 | 0 | 0 | 0 | 800-1 | RTS 24/ I | RTS 23/ I | 0 | 0 |  | Práce | Běžná |  |  |  | POL1_
|  | s naložením, složením a dopravou, | [25 empty] | SPI
|  | 45,00 |  | 45 | [23 empty] | VV | 0
SPU
22 | 162301911R00 | Vodorovné přemístění větví, kmenů, nebo pařezů příplatek k cenám za každých dalších i započatých 5 000 m přes 5 000 m kmenů stromů listnatých, průměru kmene přes 100 do 300 mm | kus | 261 |  | 0 |  | 0 |  | 0 | 21 | 0 | 0 | 0 | 0 | 0 | 800-1 | RTS 24/ I | RTS 23/ I | 0 | 0 |  | Práce | Běžná |  |  |  | POL1_
|  | s naložením, složením a dopravou, | [25 empty] | SPI
|  | 261,00 |  | 261 | [23 empty] | VV | 0
SPU
23 | 162301921R00 | Vodorovné přemístění větví, kmenů, nebo pařezů příplatek k cenám za každých dalších i započatých 5 000 m přes 5 000 m pařezů, průměru kmene přes 100 do 300 mm | kus | 18 |  | 0 |  | 0 |  | 0 | 21 | 0 | 0 | 0 | 0 | 0 | 800-1 | RTS 24/ I | RTS 23/ I | 0 | 0 |  | Práce | Běžná |  |  |  | POL1_
|  | s naložením, složením a dopravou, | [25 empty] | SPI
|  | 18,00 |  | 18 | [23 empty] | VV | 0
SPU
24 | 162301922R00 | Vodorovné přemístění větví, kmenů, nebo pařezů příplatek k cenám za každých dalších i započatých 5 000 m přes 5 000 m pařezů, průměru kmene přes 300 do 500 mm | kus | 36 |  | 0 |  | 0 |  | 0 | 21 | 0 | 0 | 0 | 0 | 0 | 800-1 | RTS 24/ I | RTS 23/ I | 0 | 0 |  | Práce | Běžná |  |  |  | POL1_
|  | s naložením, složením a dopravou, | [25 empty] | SPI
|  | 36,00 |  | 36 | [23 empty] | VV | 0
SPU
25 | 162301501R00 | Vodorovné přemístění křovin nma vzdálenost do 5 000 m | m2 | 1422.4 |  | 0 |  | 0 |  | 0 | 21 | 0 | 0 | 0 | 0 | 0 | 800-1 | RTS 24/ I | RTS 23/ I | 0 | 0 |  | Práce | Běžná |  |  |  | POL1_
|  | o průměru kmene do 10 cm na vzdálenost, složení z dopravního porstředku. | [25 empty] | SPI
|  | 1422,40 |  | 1422.4 | [23 empty] | VV | 0
SPU
26 | R_100001 | Pokácení stromu směrové v celku s odřezáním kmene a s odvětvením průměru kmene přes 300 do 400 mm | ks | 2 |  | 0 |  | 0 |  | 0 | 21 | 0 | 0 | 0 | 0 | 0 |  | Vlastní | Kalkul | 0 | 0 |  | Specifikace | Běžná |  |  |  | POL3_
|  | 2,00 |  | 2 | [23 empty] | VV | 0
SPU
27 | R_100002 | Pokácení stromu směrové v celku s odřezáním kmene a s odvětvením průměru kmene přes 400 do 500 mm | ks | 1 |  | 0 |  | 0 |  | 0 | 21 | 0 | 0 | 0 | 0 | 0 |  | Vlastní | Kalkul | 0 | 0 |  | Specifikace | Běžná |  |  |  | POL3_
|  | 1,00 |  | 1 | [23 empty] | VV | 0
SPU
28 | R_100003 | Pokácení stromu postupné bez spouštění částí kmene a koruny o průměru na řezné ploše pařezu přes 400 | ks | 1 |  | 0 |  | 0 |  | 0 | 21 | 0 | 0 | 0 | 0 | 0 |  | Vlastní | Kalkul | 0 | 0 |  | Specifikace | Běžná |  |  |  | POL3_
|  | 1,00 |  | 1 | [23 empty] | VV | 0
SPU
29 | R_100004 | Odstranění pařezu v rovině nebo na svahu do 1:5 o průměru pařezu na řezné ploše do 200 mm | ks | 19 |  | 0 |  | 0 |  | 0 | 21 | 0 | 0 | 0 | 0 | 0 |  | Vlastní | Kalkul | 0 | 0 |  | Specifikace | Běžná |  |  |  | POL3_
|  | 19,00 |  | 19 | [23 empty] | VV | 0
SPU
30 | R_100005 | Odstranění pařezu v rovině nebo na svahu do 1:5 o průměru pařezu na řezné ploše přes 200 do 300 mm | ks | 10 |  | 0 |  | 0 |  | 0 | 21 | 0 | 0 | 0 | 0 | 0 |  | Vlastní | Kalkul | 0 | 0 |  | Specifikace | Běžná |  |  |  | POL3_
|  | 10,00 |  | 10 | [23 empty] | VV | 0
SPU
31 | R_100006 | Odstranění pařezu v rovině nebo na svahu do 1:5 o průměru pařezu na řezné ploše přes 300 do 400 mm | ks | 2 |  | 0 |  | 0 |  | 0 | 21 | 0 | 0 | 0 | 0 | 0 |  | Vlastní | Kalkul | 0 | 0 |  | Specifikace | Běžná |  |  |  | POL3_
|  | 2,00 |  | 2 | [23 empty] | VV | 0
SPU
32 | R_100007 | Odstranění pařezu v rovině nebo na svahu do 1:5 o průměru pařezu na řezné ploše přes 400 do 500 mm | ks | 2 |  | 0 |  | 0 |  | 0 | 21 | 0 | 0 | 0 | 0 | 0 |  | Vlastní | Kalkul | 0 | 0 |  | Specifikace | Běžná |  |  |  | POL3_
|  | 2,00 |  | 2 | [23 empty] | VV | 0
SPU
33 | R_100008 | Odstranění pařezu v rovině nebo na svahu do 1:5 o průměru pařezu na řezné ploše přes 600 do 700 mm | ks | 2 |  | 0 |  | 0 |  | 0 | 21 | 0 | 0 | 0 | 0 | 0 |  | Vlastní | Kalkul | 0 | 0 |  | Specifikace | Běžná |  |  |  | POL3_
|  | 2,00 |  | 2 | [23 empty] | VV | 0
SPU
34 | R_100009 | Ochrana kmene bedněním před poškozením stavebním provozem zřízení včetně | ks | 1 |  | 0 |  | 0 |  | 0 | 21 | 0 | 0 | 0 | 0 | 0 |  | Vlastní | Kalkul | 0 | 0 |  | Specifikace | Běžná |  |  |  | POL3_
|  | odstranění výšky bednění do 2m průměru kmene přes 300 do 500 mm : 1,00 |  | 1 | [23 empty] | VV | 0
SPU
35 | R_100010 | Ochrana kmene bedněním před poškozením stavebním provozem zřízení včetně | ks | 3 |  | 0 |  | 0 |  | 0 | 21 | 0 | 0 | 0 | 0 | 0 |  | Vlastní | Kalkul | 0 | 0 |  | Specifikace | Běžná |  |  |  | POL3_
|  | odstranění výšky bednění do 2m průměru kmene přes 500 do 700 mm : 3,00 |  | 3 | [23 empty] | VV | 0
SPU
36 | R_100011 | Ochrana kmene bedněním před poškozením stavebním provozem zřízení včetně | ks | 1 |  | 0 |  | 0 |  | 0 | 21 | 0 | 0 | 0 | 0 | 0 |  | Vlastní | Kalkul | 0 | 0 |  | Specifikace | Běžná |  |  |  | POL3_
|  | odstranění výšky bednění do 2m průměru kmene přes 700 do 900 mm : 1,00 |  | 1 | [23 empty] | VV | 0
SPU
37 | R_100012 | Ochranné oplocení kořenové zóny stromu v rovině nebo na svahu do 1:5, výšky do 1500 mm | m | 94.2 |  | 0 |  | 0 |  | 0 | 21 | 0 | 0 | 0 | 0 | 0 |  | Vlastní | Kalkul | 0 | 0 |  | Specifikace | Běžná |  |  |  | POL3_
|  | 94,20 |  | 94.2 | [23 empty] | VV | 0
SPU
[26 empty] | 15 | 21 | DPH
| Celkem |  |  |  |  | 0 | [19 empty] | 0 | 0 | SUM
END
Note on S6: Jedná se o informaci, zda se jedná o položku, která je do rozpočtu zadána z cenové soustavy RTS, nebo vlastní.
Note on T6: Jedná se o název CÚ, která je zadána u položky rozpočtu

## SO 12 03 Pol
Položkový soupis prací a dodávek | [27 empty] | #TypZaznamu#
S: | S 1375 | Základní škola Na Kocínce, Praha 6, ul.Na Kocínce, k.ú.Dejvice | [25 empty] | STA
O: | SO 12 | Sadové úpravy | [22 empty] | STA |  |  | OBJ
R: | 03 | SO 12 - Sadové úpravy - Střecha nad vstupem | [25 empty] | ROZ
P.č. | Číslo položky | Název položky | MJ | Množství | Cena / MJ | Celkem | Dodávka | Dodávka celk. | Montáž | Montáž celk. | DPH | Cena s DPH | Hmotnost / MJ | Hmotnost celk.(t) | Dem. hmotnost / MJ | Dem. hmotnost celk.(t) | Ceník | Cen. soustava / platnost | Cenová úroveň | Nhod / MJ | Nhod celk. | Dodavatel | Typ položky | Stav položky
Díl: | 1 | Zemní práce |  |  |  | 0 |  | 0 |  | 0 |  | 0 |  | 0 |  | 0 |  |  |  |  | 31.58 | [6 empty] | DIL
1 | 183101212R00 | Hloubení jamek s výměnou půdy na 50 % v rovině objem přes 0,01 do 0,02 m3 | kus | 340 |  | 0 |  | 0 |  | 0 | 21 | 0 | 0 | 0 | 0 | 0 | 823-1 | RTS 24/ I | RTS 23/ I | 0.071 | 24.14 |  | Práce | Běžná |  |  |  | POL1_
|  | pro vysazování rostlin v hornině 1 až 4 s výměnou půdy na 50%, s případným naložením přebytečných výkopků na dopravní prostředek, s odvozem na vzdálenost do 20 km a se složením, | [25 empty] | SPI |  | pro vysazování rostlin v hornině 1 až 4 s výměnou půdy na 50%, s případným naložením přebytečných výkopků na dopravní prostředek, s odvozem na vzdálenost do 20 km a se složením,
|  | 340,00 |  | 340 | [23 empty] | VV | 0
SPU
2 | 185804111R00 | Ošetření květin ošetření vysázených květin v rovině | m2 | 42 |  | 0 |  | 0 |  | 0 | 21 | 0 | 0 | 0 | 0 | 0 | 823-1 | RTS 24/ I | RTS 23/ I | 0.146 | 6.13 |  | Práce | Běžná |  |  |  | POL1_
|  | tj. vypletí s případným odstraněním odkvetlých částí rostlin, s naložením odpadu na dopravní prostředek, odvozem do 20 km a se složením, | [25 empty] | SPI |  | tj. vypletí s případným odstraněním odkvetlých částí rostlin, s naložením odpadu na dopravní prostředek, odvozem do 20 km a se složením,
|  | 42,00 |  | 42 | [23 empty] | VV | 0
SPU
3 | 185804312R00 | Zalití rostlin vodou plocha přes 20 m2, | m3 | 5.04 |  | 0 |  | 0 |  | 0 | 21 | 0 | 0 | 0 | 0 | 0 | 823-1 | RTS 24/ I | RTS 23/ I | 0.26 | 1.31 |  | Práce | Běžná |  |  |  | POL1_
|  | 5,040 |  | 5.04 | [23 empty] | VV | 0
SPU
4 | R_001001 | Výsadba květin do připravené půdy se zalitím o prům.kontejneru do 120 mm | ks | 340 |  | 0 |  | 0 |  | 0 | 21 | 0 | 0 | 0 | 0 | 0 |  | Vlastní | Kalkul | 0 | 0 |  | Práce | Běžná |  |  |  | POL1_
|  | 340,00 |  | 340 | [23 empty] | VV | 0
SPU
5 | M-1 | Voda pro zálivku | m3 | 5.04 |  | 0 |  | 0 |  | 0 | 21 | 0 | 0 | 0 | 0 | 0 |  | Vlastní | Kalkul | 0 | 0 |  | Specifikace | Běžná |  |  |  | POL3_
|  | 5,04 |  | 5.04 | [23 empty] | VV | 0
SPU
6 | M-Dc | Deschampsia caespitosa ´Palava´, kontejner | ks | 24 |  | 0 |  | 0 |  | 0 | 21 | 0 | 0 | 0 | 0 | 0 |  | Vlastní | Kalkul | 0 | 0 |  | Specifikace | Běžná |  |  |  | POL3_
|  | 24,00 |  | 24 | [23 empty] | VV | 0
SPU
7 | M-Gl | Genista lydia, kontejner | ks | 20 |  | 0 |  | 0 |  | 0 | 21 | 0 | 0 | 0 | 0 | 0 |  | Vlastní | Kalkul | 0 | 0 |  | Specifikace | Běžná |  |  |  | POL3_
|  | 20,00 |  | 20 | [23 empty] | VV | 0
SPU
8 | M-Ho | Hyssopus officinalis kontejner | ks | 40 |  | 0 |  | 0 |  | 0 | 21 | 0 | 0 | 0 | 0 | 0 |  | Vlastní | Kalkul | 0 | 0 |  | Specifikace | Běžná |  |  |  | POL3_
|  | 40,00 |  | 40 | [23 empty] | VV | 0
SPU
9 | M-Hs | Helictotrichon sempervirens kontejner | ks | 32 |  | 0 |  | 0 |  | 0 | 21 | 0 | 0 | 0 | 0 | 0 |  | Vlastní | Kalkul | 0 | 0 |  | Specifikace | Běžná |  |  |  | POL3_
|  | 32,00 |  | 32 | [23 empty] | VV | 0
SPU
10 | M-LaHB | Lavandula angustifolia ´Hidcote Blue´ kontejner | ks | 18 |  | 0 |  | 0 |  | 0 | 21 | 0 | 0 | 0 | 0 | 0 |  | Vlastní | Kalkul | 0 | 0 |  | Specifikace | Běžná |  |  |  | POL3_
|  | 18,00 |  | 18 | [23 empty] | VV | 0
SPU
11 | M-Lf | Linum flavum kontejner | ks | 12 |  | 0 |  | 0 |  | 0 | 21 | 0 | 0 | 0 | 0 | 0 |  | Vlastní | Kalkul | 0 | 0 |  | Specifikace | Běžná |  |  |  | POL3_
|  | 12,00 |  | 12 | [23 empty] | VV | 0
SPU
12 | M-Sb | Stachys byzantina ´Silver Carpet´ kontejner | ks | 94 |  | 0 |  | 0 |  | 0 | 21 | 0 | 0 | 0 | 0 | 0 |  | Vlastní | Kalkul | 0 | 0 |  | Specifikace | Běžná |  |  |  | POL3_
|  | 94,00 |  | 94 | [23 empty] | VV | 0
SPU
13 | M-Sd | Spiraea decumbens kontejner | ks | 26 |  | 0 |  | 0 |  | 0 | 21 | 0 | 0 | 0 | 0 | 0 |  | Vlastní | Kalkul | 0 | 0 |  | Specifikace | Běžná |  |  |  | POL3_
|  | 26,00 |  | 26 | [23 empty] | VV | 0
SPU
14 | M-SnO | Salvia nemorosa ´Ostfriesland´ kontejner | ks | 74 |  | 0 |  | 0 |  | 0 | 21 | 0 | 0 | 0 | 0 | 0 |  | Vlastní | Kalkul | 0 | 0 |  | Specifikace | Běžná |  |  |  | POL3_
|  | 74,00 |  | 74 | [23 empty] | VV | 0
SPU
[26 empty] | 15 | 21 | DPH
| Celkem |  |  |  |  | 0 | [19 empty] | 0 | 0 | SUM
END
Note on S6: Jedná se o informaci, zda se jedná o položku, která je do rozpočtu zadána z cenové soustavy RTS, nebo vlastní.
Note on T6: Jedná se o název CÚ, která je zadána u položky rozpočtu

## SO 12 04 Pol
Položkový soupis prací a dodávek | [27 empty] | #TypZaznamu#
S: | S 1375 | Základní škola Na Kocínce, Praha 6, ul.Na Kocínce, k.ú.Dejvice | [25 empty] | STA
O: | SO 12 | Sadové úpravy | [22 empty] | STA |  |  | OBJ
R: | 04 | SO 12 - Sadové úpravy - Automatická závlaha | [25 empty] | ROZ
P.č. | Číslo položky | Název položky | MJ | Množství | Cena / MJ | Celkem | Dodávka | Dodávka celk. | Montáž | Montáž celk. | DPH | Cena s DPH | Hmotnost / MJ | Hmotnost celk.(t) | Dem. hmotnost / MJ | Dem. hmotnost celk.(t) | Ceník | Cen. soustava / platnost | Cenová úroveň | Nhod / MJ | Nhod celk. | Dodavatel | Typ položky | Stav položky
Díl: | 1 | Zemní práce |  |  |  | 0 |  | 0 |  | 0 |  | 0 |  | 0 |  | 0 |  |  |  |  | 0 | [6 empty] | DIL
1 | 132153411 | Hloubení rýh pro závlahy rýhovačem pro potrubí do DN 100 v horninách třídy těžitelnosti I a II, | m | 840 |  | 0 |  | 0 |  | 0 | 21 | 0 | 0 | 0 | 0 | 0 |  | Vlastní | Kalkul | 0 | 0 |  | Práce | Běžná |  |  |  | POL1_
|  | 1 až 4 hloubky do 30 cm, šířky do 15 cm, délky přes 400 do 800 m : | [25 empty] | VV | 0
|  | 840,00 |  | 840 | [23 empty] | VV | 0
SPU
2 | 133212011 | Hloubení šachet ručně zapažených i nezapažených v horninách třídy těžitelnosti I skupiny 3 | m3 | 2.1 |  | 0 |  | 0 |  | 0 | 21 | 0 | 0 | 0 | 0 | 0 |  | Vlastní | Kalkul | 0 | 0 |  | Práce | Běžná |  |  |  | POL1_
|  | , půdorysná plocha výkopu do 4m2 : 2,10 |  | 2.1 | [23 empty] | VV | 0
SPU
3 | 174111101 | Zásyp sypaninou z jakékoliv horniny ručně s uložením výkopku ve vrstvách se zhutněním jam, | m3 | 27.3 |  | 0 |  | 0 |  | 0 | 21 | 0 | 0 | 0 | 0 | 0 |  | Vlastní | Kalkul | 0 | 0 |  | Práce | Běžná |  |  |  | POL1_
|  | šachet, rýh nebo kolem objektů v těchto vykopávkách : 27,30 |  | 27.3 | [23 empty] | VV | 0
SPU
4 | 174111109 | Zásyp sypaninou z jakékoliv horniny ručně Příplatek k ceně za prohození sypaniny sítem | m3 | 27.3 |  | 0 |  | 0 |  | 0 | 21 | 0 | 0 | 0 | 0 | 0 |  | Vlastní | Kalkul | 0 | 0 |  | Práce | Běžná |  |  |  | POL1_
|  | 27,30 |  | 27.3 | [23 empty] | VV | 0
SPU
5 | 175111101 | Obsypání potrubí ručně sypaninou z vhodných hornin třídy těžitelnosti I a II, skupiny 1 až 4 nebo ma | m3 | 12.6 |  | 0 |  | 0 |  | 0 | 21 | 0 | 0 | 0 | 0 | 0 |  | Vlastní | Kalkul | 0 | 0 |  | Práce | Běžná |  |  |  | POL1_
|  | nebo materiálem připraveným podél výkopu ve vzdálenosti do 3 m od jeho kraje pro jakoukoliv hloubku výkopu a míru zhutnění bez prohození sypaniny : | [25 empty] | VV | 0
|  | pro jakoukoliv hloubku výkopu a míru zhutnění bez prohození sypaniny : 12,60 |  | 12.6 | [23 empty] | VV | 0
SPU
6 | 175111109 | Obsypání potrubí ručně sypaninou z vhodných hornin třídy těžitelnosti I a II, skupiny 1 až 4 nebo ma | m3 | 12.6 |  | 0 |  | 0 |  | 0 | 21 | 0 | 0 | 0 | 0 | 0 |  | Vlastní | Kalkul | 0 | 0 |  | Práce | Běžná |  |  |  | POL1_
|  | materiálem připraveným podél výkopu ve vzdálenosti do 3 m od jeho kraje pro jakoukoliv : | [25 empty] | VV | 0
|  | hloubku výkopu a míru zhutnění Příplatek k ceně za prohození sypaniny : 12,60 |  | 12.6 | [23 empty] | VV | 0
SPU
Díl: | 4 | Vodorovné konstrukce |  |  |  | 0 |  | 0 |  | 0 |  | 0 |  | 0 |  | 0 |  |  |  |  | 11.89 | [6 empty] | DIL
7 | 451595111R00 | Lože pod potrubí, stoky a drobné objekty z prohozeného výkopku | m3 | 6.3 |  | 0 |  | 0 |  | 0 | 21 | 0 | 0 | 0 | 0 | 0 | 827-1 | RTS 24/ I | RTS 23/ I | 1.887 | 11.89 |  | Práce | Běžná |  |  |  | POL1_
|  | v otevřeném výkopu, | [25 empty] | SPI
|  | Včetně prohození výkopku získaného při zemních pracích. | [25 empty] | POP
|  | 6,30 |  | 6.3 | [23 empty] | VV | 0
SPU
Díl: | 8 | Trubní vedení |  |  |  | 0 |  | 0 |  | 0 |  | 0 |  | 0 |  | 0 |  |  |  |  | 0 | [6 empty] | DIL
8 | 871143101 | Montáž kapkové závlahy osazené na povrchu | m | 655 |  | 0 |  | 0 |  | 0 | 21 | 0 | 0 | 0 | 0 | 0 |  | Vlastní | Kalkul | 0 | 0 |  | Práce | Běžná |  |  |  | POL1_
|  | 655,00 |  | 655 | [23 empty] | VV | 0
SPU
9 | 871143201 | Montáž kapkové závlahy osazené pod povrchem plošně | m2 | 280 |  | 0 |  | 0 |  | 0 | 21 | 0 | 0 | 0 | 0 | 0 |  | Vlastní | Kalkul | 0 | 0 |  | Práce | Běžná |  |  |  | POL1_
|  | 280,00 |  | 280 | [23 empty] | VV | 0
SPU
10 | 871143212 | Montáž regulátoru tlaku pro elektromagnetické ventily | ks | 5 |  | 0 |  | 0 |  | 0 | 21 | 0 | 0 | 0 | 0 | 0 |  | Vlastní | Kalkul | 0 | 0 |  | Práce | Běžná |  |  |  | POL1_
|  | 5,00 |  | 5 | [23 empty] | VV | 0
SPU
11 | 871143214 | Montáž odvzdušňovacího ventilu | ks | 4 |  | 0 |  | 0 |  | 0 | 21 | 0 | 0 | 0 | 0 | 0 |  | Vlastní | Kalkul | 0 | 0 |  | Práce | Běžná |  |  |  | POL1_
|  | 4,00 |  | 4 | [23 empty] | VV | 0
SPU
12 | 871162101 | Montáž potrubí pro závlahy v otevřeném výkopu HDPE 100 SDR17 PN10 PE 25x1,8 | m | 170 |  | 0 |  | 0 |  | 0 | 21 | 0 | 0 | 0 | 0 | 0 |  | Vlastní | Kalkul | 0 | 0 |  | Práce | Běžná |  |  |  | POL1_
|  | 170,00 |  | 170 | [23 empty] | VV | 0
SPU
13 | 871172201 | Montáž potrubí pro závlahy v otevřeném výkopu HDPE 100 SDR17 PN8 PE 32x2,0 | m | 700 |  | 0 |  | 0 |  | 0 | 21 | 0 | 0 | 0 | 0 | 0 |  | Vlastní | Kalkul | 0 | 0 |  | Práce | Běžná |  |  |  | POL1_
|  | 700,00 |  | 700 | [23 empty] | VV | 0
SPU
14 | 871182201 | Montáž potrubí pro závlahy v otevřeném výkopu HDPE 100 SDR17 PN10 PE 40x2,4 | m | 10 |  | 0 |  | 0 |  | 0 | 21 | 0 | 0 | 0 | 0 | 0 |  | Vlastní | Kalkul | 0 | 0 |  | Práce | Běžná |  |  |  | POL1_
|  | 10,00 |  | 10 | [23 empty] | VV | 0
SPU
15 | 871212201 | Montáž potrubí pro závlahy v otevřeném výkopu HDPE 100 SDR17 PN10 PE 50x3,0 | m | 200 |  | 0 |  | 0 |  | 0 | 21 | 0 | 0 | 0 | 0 | 0 |  | Vlastní | Kalkul | 0 | 0 |  | Práce | Běžná |  |  |  | POL1_
|  | 200,00 |  | 200 | [23 empty] | VV | 0
SPU
16 | 877152001 | Montáž svěrných (mechanických) spojek na vodovodním potrubí spojek, kolen 90° nebo redukcí d 25 | ks | 50 |  | 0 |  | 0 |  | 0 | 21 | 0 | 0 | 0 | 0 | 0 |  | Vlastní | Kalkul | 0 | 0 |  | Práce | Běžná |  |  |  | POL1_
|  | 50,00 |  | 50 | [23 empty] | VV | 0
SPU
17 | 877162001 | Montáž svěrných (mechanických) spojek na vodovodním potrubí spojek, kolen 90° nebo redukcí d 32 | ks | 200 |  | 0 |  | 0 |  | 0 | 21 | 0 | 0 | 0 | 0 | 0 |  | Vlastní | Kalkul | 0 | 0 |  | Práce | Běžná |  |  |  | POL1_
|  | 200,00 |  | 200 | [23 empty] | VV | 0
SPU
18 | 877172001 | Montáž svěrných (mechanických) spojek na vodovodním potrubí spojek, kolen 90° nebo redukcí d 40 | ks | 4 |  | 0 |  | 0 |  | 0 | 21 | 0 | 0 | 0 | 0 | 0 |  | Vlastní | Kalkul | 0 | 0 |  | Práce | Běžná |  |  |  | POL1_
|  | 4,00 |  | 4 | [23 empty] | VV | 0
SPU
19 | 877182001 | Montáž svěrných (mechanických) spojek na vodovodním potrubí spojek, kolen 90° nebo redukcí d 50 | ks | 130 |  | 0 |  | 0 |  | 0 | 21 | 0 | 0 | 0 | 0 | 0 |  | Vlastní | Kalkul | 0 | 0 |  | Práce | Běžná |  |  |  | POL1_
|  | 130,00 |  | 130 | [23 empty] | VV | 0
SPU
20 | 879311101 | Montáž a nastavení postřikovače včetně napojení na rozvodné potrubí rozprašovacího napojení 1/2" | ks | 108 |  | 0 |  | 0 |  | 0 | 21 | 0 | 0 | 0 | 0 | 0 |  | Vlastní | Kalkul | 0 | 0 |  | Práce | Běžná |  |  |  | POL1_
|  | 108,00 |  | 108 | [23 empty] | VV | 0
SPU
21 | 879311102 | Montáž a nastavení postřikovače včetně napojení na rozvodné potrubí trysky pro rotační postřikovač | ks | 108 |  | 0 |  | 0 |  | 0 | 21 | 0 | 0 | 0 | 0 | 0 |  | Vlastní | Kalkul | 0 | 0 |  | Práce | Běžná |  |  |  | POL1_
|  | 108,00 |  | 108 | [23 empty] | VV | 0
SPU
22 | 879311103 | Montáž a nastavení postřikovače včetně napojení na rozvodné potrubí rozprašovacího napojení 3/4" | ks | 24 |  | 0 |  | 0 |  | 0 | 21 | 0 | 0 | 0 | 0 | 0 |  | Vlastní | Kalkul | 0 | 0 |  | Práce | Běžná |  |  |  | POL1_
|  | 24,00 |  | 24 | [23 empty] | VV | 0
SPU
23 | 893812101 | Ventilová šachta pro připojení zahradní hadice pro ruční zavlažování s kulovým ventilem kovovým 3/4" | ks | 5 |  | 0 |  | 0 |  | 0 | 21 | 0 | 0 | 0 | 0 | 0 |  | Vlastní | Kalkul | 0 | 0 |  | Práce | Běžná |  |  |  | POL1_
|  | 5,00 |  | 5 | [23 empty] | VV | 0
SPU
24 | 893812211 | Montáž ventilové šachty kruhového půdorysu, malé do průměru 25cm | ks | 4 |  | 0 |  | 0 |  | 0 | 21 | 0 | 0 | 0 | 0 | 0 |  | Vlastní | Kalkul | 0 | 0 |  | Práce | Běžná |  |  |  | POL1_
|  | 4,00 |  | 4 | [23 empty] | VV | 0
SPU
25 | 893812226 | Montáž ventilové šachty zátěžové obdélníkové, výšky 30cm rozměru do 64x50cm | ks | 7 |  | 0 |  | 0 |  | 0 | 21 | 0 | 0 | 0 | 0 | 0 |  | Vlastní | Kalkul | 0 | 0 |  | Práce | Běžná |  |  |  | POL1_
|  | 7,00 |  | 7 | [23 empty] | VV | 0
SPU
26 | 899921114 | Montáž elektromagnetického ventilu G 1" sestava čtyř ventilů | soubor | 5 |  | 0 |  | 0 |  | 0 | 21 | 0 | 0 | 0 | 0 | 0 |  | Vlastní | Kalkul | 0 | 0 |  | Práce | Běžná |  |  |  | POL1_
|  | 5,00 |  | 5 | [23 empty] | VV | 0
SPU
27 | 899921149 | Filtr závlahového systému montáž filtru ostatních typů | ks | 1 |  | 0 |  | 0 |  | 0 | 21 | 0 | 0 | 0 | 0 | 0 |  | Vlastní | Kalkul | 0 | 0 |  | Práce | Běžná |  |  |  | POL1_
|  | 1,00 |  | 1 | [23 empty] | VV | 0
SPU
28 | 899922192 | Montáž čerpadla pro čerpání závlahové vody ostatních typů napojení 5/4" | ks | 1 |  | 0 |  | 0 |  | 0 | 21 | 0 | 0 | 0 | 0 | 0 |  | Vlastní | Kalkul | 0 | 0 |  | Práce | Běžná |  |  |  | POL1_
|  | 1,00 |  | 1 | [23 empty] | VV | 0
SPU
29 | 899922503 | Montáž a nastavení řídicí jednotky závlahového systému napájené ze sítě v interiéru - do 24 sekcí | ks | 1 |  | 0 |  | 0 |  | 0 | 21 | 0 | 0 | 0 | 0 | 0 |  | Vlastní | Kalkul | 0 | 0 |  | Práce | Běžná |  |  |  | POL1_
|  | 1,00 |  | 1 | [23 empty] | VV | 0
SPU
30 | 899922701 | Montáž senzoru srážek připojeného kabelem | ks | 1 |  | 0 |  | 0 |  | 0 | 21 | 0 | 0 | 0 | 0 | 0 |  | Vlastní | Kalkul | 0 | 0 |  | Práce | Běžná |  |  |  | POL1_
|  | 1,00 |  | 1 | [23 empty] | VV | 0
SPU
31 | 899924111 | Tlaková zkouška závlahového potrubí z LDPE nebo HDPE do DN32 | m | 870 |  | 0 |  | 0 |  | 0 | 21 | 0 | 0 | 0 | 0 | 0 |  | Vlastní | Kalkul | 0 | 0 |  | Práce | Běžná |  |  |  | POL1_
|  | 870,00 |  | 870 | [23 empty] | VV | 0
SPU
32 | 899924121 | Tlaková zkouška závlahového potrubí z LDPE nebo HDPE od DN32 do DN63 | m | 210 |  | 0 |  | 0 |  | 0 | 21 | 0 | 0 | 0 | 0 | 0 |  | Vlastní | Kalkul | 0 | 0 |  | Práce | Běžná |  |  |  | POL1_
|  | 210,00 |  | 210 | [23 empty] | VV | 0
SPU
33 | 899924202 | Zprovoznění a odzkoušení závlahy přes 500 m2 zavlažované plochy | ks | 1 |  | 0 |  | 0 |  | 0 | 21 | 0 | 0 | 0 | 0 | 0 |  | Vlastní | Kalkul | 0 | 0 |  | Práce | Běžná |  |  |  | POL1_
|  | 1,00 |  | 1 | [23 empty] | VV | 0
SPU
34 | 8PCD49 | Montáž frekvenčního měniče | ks | 1 |  | 0 |  | 0 |  | 0 | 21 | 0 | 0 | 0 | 0 | 0 |  | Vlastní | Kalkul | 0 | 0 |  | Práce | Běžná |  |  |  | POL1_
|  | 1,00 |  | 1 | [23 empty] | VV | 0
SPU
35 | 899922332 | Příslušenství pro ovládání čerpadel tlakový spínač 230/400V přes 4bar | ks | 1 |  | 0 |  | 0 |  | 0 | 21 | 0 | 0 | 0 | 0 | 0 |  | Vlastní | Kalkul | 0 | 0 |  | Specifikace | Běžná |  |  |  | POL3_
|  | 1,00 |  | 1 | [23 empty] | VV | 0
SPU
36 | 899923101 | Doplňky závlahovho systému sestava pro zazimování (hlavní sestavy) | ks | 1 |  | 0 |  | 0 |  | 0 | 21 | 0 | 0 | 0 | 0 | 0 |  | Vlastní | Kalkul | 0 | 0 |  | Specifikace | Běžná |  |  |  | POL3_
|  | 1,00 |  | 1 | [23 empty] | VV | 0
SPU
37 | 8PCD01 | Trubka tlaková PE MD (PE80) d 25 x 18 mm PN 8 | m | 170 |  | 0 |  | 0 |  | 0 | 21 | 0 | 0 | 0 | 0 | 0 |  | Vlastní | Kalkul | 0 | 0 |  | Specifikace | Běžná |  |  |  | POL3_
|  | 170,00 |  | 170 | [23 empty] | VV | 0
SPU
38 | 8PCD02 | Svěrné šroubovací tvarovky pro PE25 | sada | 1 |  | 0 |  | 0 |  | 0 | 21 | 0 | 0 | 0 | 0 | 0 |  | Vlastní | Kalkul | 0 | 0 |  | Specifikace | Běžná |  |  |  | POL3_
|  | 1,00 |  | 1 | [23 empty] | VV | 0
SPU
39 | 8PCD03 | Trubka tlaková PE HD (PE80) d 32 x 2,0 mm PN 8 | m | 700 |  | 0 |  | 0 |  | 0 | 21 | 0 | 0 | 0 | 0 | 0 |  | Vlastní | Kalkul | 0 | 0 |  | Specifikace | Běžná |  |  |  | POL3_
|  | 700,00 |  | 700 | [23 empty] | VV | 0
SPU
40 | 8PCD04 | Svěrné šroubovací tvarovky pro PE32 | sada | 1 |  | 0 |  | 0 |  | 0 | 21 | 0 | 0 | 0 | 0 | 0 |  | Vlastní | Kalkul | 0 | 0 |  | Specifikace | Běžná |  |  |  | POL3_
|  | 1,00 |  | 1 | [23 empty] | VV | 0
SPU
41 | 8PCD05 | Trubka tlaková PE HD (PE100) d 40 x 2,4 mm PN 10 | m | 10 |  | 0 |  | 0 |  | 0 | 21 | 0 | 0 | 0 | 0 | 0 |  | Vlastní | Kalkul | 0 | 0 |  | Specifikace | Běžná |  |  |  | POL3_
|  | 10,00 |  | 10 | [23 empty] | VV | 0
SPU
42 | 8PCD06 | Svěrné šroubovací tvarovky pro PE40 | sada | 1 |  | 0 |  | 0 |  | 0 | 21 | 0 | 0 | 0 | 0 | 0 |  | Vlastní | Kalkul | 0 | 0 |  | Specifikace | Běžná |  |  |  | POL3_
|  | 1,00 |  | 1 | [23 empty] | VV | 0
SPU
43 | 8PCD07 | Trubka tlaková PE HD (PE100) d 50 x 3,0 mm PN 10 | m | 200 |  | 0 |  | 0 |  | 0 | 21 | 0 | 0 | 0 | 0 | 0 |  | Vlastní | Kalkul | 0 | 0 |  | Specifikace | Běžná |  |  |  | POL3_
|  | 200,00 |  | 200 | [23 empty] | VV | 0
SPU
44 | 8PCD08 | Svěrné šroubovací tvarovky pro PE50 | sada | 1 |  | 0 |  | 0 |  | 0 | 21 | 0 | 0 | 0 | 0 | 0 |  | Vlastní | Kalkul | 0 | 0 |  | Specifikace | Běžná |  |  |  | POL3_
|  | 1,00 |  | 1 | [23 empty] | VV | 0
SPU
45 | 8PCD09 | Nadzemní kapk. potrubí 16mm, 2,3l/h, 33cm, s komp. tlaku, role 100m, cena za 1m. | m | 655 |  | 0 |  | 0 |  | 0 | 21 | 0 | 0 | 0 | 0 | 0 |  | Vlastní | Kalkul | 0 | 0 |  | Specifikace | Běžná |  |  |  | POL3_
|  | 655,00 |  | 655 | [23 empty] | VV | 0
SPU
46 | 8PCD10 | Podzemní kapk. potrubí 16mm, 2,3l/h, 33cm, s komp. tlaku, role 100m | m | 870 |  | 0 |  | 0 |  | 0 | 21 | 0 | 0 | 0 | 0 | 0 |  | Vlastní | Kalkul | 0 | 0 |  | Specifikace | Běžná |  |  |  | POL3_
|  | 870,00 |  | 870 | [23 empty] | VV | 0
SPU
47 | 8PCD11 | Regulátor tlaku - 3,50 atm výstup (0,45-5m3/hod) | ks | 5 |  | 0 |  | 0 |  | 0 | 21 | 0 | 0 | 0 | 0 | 0 |  | Vlastní | Kalkul | 0 | 0 |  | Specifikace | Běžná |  |  |  | POL3_
|  | 5,00 |  | 5 | [23 empty] | VV | 0
SPU
48 | 8PCD12 | Koncovka pro 16mm potrubí | ks | 150 |  | 0 |  | 0 |  | 0 | 21 | 0 | 0 | 0 | 0 | 0 |  | Vlastní | Kalkul | 0 | 0 |  | Specifikace | Běžná |  |  |  | POL3_
|  | 150,00 |  | 150 | [23 empty] | VV | 0
SPU
49 | 8PCD13 | Zajišť. spona pro tvarovky na 16 mm potrubí | ks | 150 |  | 0 |  | 0 |  | 0 | 21 | 0 | 0 | 0 | 0 | 0 |  | Vlastní | Kalkul | 0 | 0 |  | Specifikace | Běžná |  |  |  | POL3_
|  | 150,00 |  | 150 | [23 empty] | VV | 0
SPU
50 | 8PCD14 | Zajišť. bod. pro 16-17mm kapkovací potrubí, 15cm hnědý | ks | 1525 |  | 0 |  | 0 |  | 0 | 21 | 0 | 0 | 0 | 0 | 0 |  | Vlastní | Kalkul | 0 | 0 |  | Specifikace | Běžná |  |  |  | POL3_
|  | 1525,00 |  | 1525 | [23 empty] | VV | 0
SPU
51 | 8PCD15 | Nástrčná spojka (17mm) pro kapkovací potrubí | ks | 80 |  | 0 |  | 0 |  | 0 | 21 | 0 | 0 | 0 | 0 | 0 |  | Vlastní | Kalkul | 0 | 0 |  | Specifikace | Běžná |  |  |  | POL3_
|  | 80,00 |  | 80 | [23 empty] | VV | 0
SPU
52 | 8PCD16 | Kolínko (17mm) pro kapkovací potrubí | ks | 200 |  | 0 |  | 0 |  | 0 | 21 | 0 | 0 | 0 | 0 | 0 |  | Vlastní | Kalkul | 0 | 0 |  | Specifikace | Běžná |  |  |  | POL3_
|  | 200,00 |  | 200 | [23 empty] | VV | 0
SPU
53 | 8PCD17 | T-kus (17mm) pro kapkovací potrubí | ks | 500 |  | 0 |  | 0 |  | 0 | 21 | 0 | 0 | 0 | 0 | 0 |  | Vlastní | Kalkul | 0 | 0 |  | Specifikace | Běžná |  |  |  | POL3_
|  | 500,00 |  | 500 | [23 empty] | VV | 0
SPU
54 | 8PCD18 | Tvarovka 17mm x 3/4"AG pro kapkovací potrubí | ks | 80 |  | 0 |  | 0 |  | 0 | 21 | 0 | 0 | 0 | 0 | 0 |  | Vlastní | Kalkul | 0 | 0 |  | Specifikace | Běžná |  |  |  | POL3_
|  | 80,00 |  | 80 | [23 empty] | VV | 0
SPU
55 | 8PCD19 | Ventilek pro kapkovací potrubí 16x16 | ks | 4 |  | 0 |  | 0 |  | 0 | 21 | 0 | 0 | 0 | 0 | 0 |  | Vlastní | Kalkul | 0 | 0 |  | Specifikace | Běžná |  |  |  | POL3_
|  | 4,00 |  | 4 | [23 empty] | VV | 0
SPU
56 | 8PCD20 | Indikátor provozu kapkovacího potrubí | ks | 4 |  | 0 |  | 0 |  | 0 | 21 | 0 | 0 | 0 | 0 | 0 |  | Vlastní | Kalkul | 0 | 0 |  | Specifikace | Běžná |  |  |  | POL3_
|  | 4,00 |  | 4 | [23 empty] | VV | 0
SPU
57 | 8PCD21 | Přivzdušňovací ventil | ks | 4 |  | 0 |  | 0 |  | 0 | 21 | 0 | 0 | 0 | 0 | 0 |  | Vlastní | Kalkul | 0 | 0 |  | Specifikace | Běžná |  |  |  | POL3_
|  | 4,00 |  | 4 | [23 empty] | VV | 0
SPU
58 | 8PCD22 | 32x1/2" navrtávací pas/PN16 | ks | 4 |  | 0 |  | 0 |  | 0 | 21 | 0 | 0 | 0 | 0 | 0 |  | Vlastní | Kalkul | 0 | 0 |  | Specifikace | Běžná |  |  |  | POL3_
|  | 4,00 |  | 4 | [23 empty] | VV | 0
SPU
59 | 8PCD23 | Výsuvný postřikovač 1/2",3,1bar, jen pouzdra, zp. Ventil, výsuv 10cm | ks | 108 |  | 0 |  | 0 |  | 0 | 21 | 0 | 0 | 0 | 0 | 0 |  | Vlastní | Kalkul | 0 | 0 |  | Specifikace | Běžná |  |  |  | POL3_
|  | 108,00 |  | 108 | [23 empty] | VV | 0
SPU
60 | 8PCD24 | Rotační tryska 3,1bar, dostřik 5,5m; 45°-270° | ks | 27 |  | 0 |  | 0 |  | 0 | 21 | 0 | 0 | 0 | 0 | 0 |  | Vlastní | Kalkul | 0 | 0 |  | Specifikace | Běžná |  |  |  | POL3_
|  | 27,00 |  | 27 | [23 empty] | VV | 0
SPU
61 | 8PCD25 | Rotační tryska, 3,1bar, dostřik 7,3m; 45°-270° | ks | 5 |  | 0 |  | 0 |  | 0 | 21 | 0 | 0 | 0 | 0 | 0 |  | Vlastní | Kalkul | 0 | 0 |  | Specifikace | Běžná |  |  |  | POL3_
|  | 5,00 |  | 5 | [23 empty] | VV | 0
SPU
62 | 8PCD26 | Rotační tryska 3,1 bar, dostřik 3,0m, 90°-210° | ks | 28 |  | 0 |  | 0 |  | 0 | 21 | 0 | 0 | 0 | 0 | 0 |  | Vlastní | Kalkul | 0 | 0 |  | Specifikace | Běžná |  |  |  | POL3_
|  | 28,00 |  | 28 | [23 empty] | VV | 0
SPU
63 | 8PCD27 | Rotační tryska 3,1 bar, dostřik 1,5x4,6m, levý roh | ks | 17 |  | 0 |  | 0 |  | 0 | 21 | 0 | 0 | 0 | 0 | 0 |  | Vlastní | Kalkul | 0 | 0 |  | Specifikace | Běžná |  |  |  | POL3_
|  | 17,00 |  | 17 | [23 empty] | VV | 0
SPU
64 | 8PCD28 | Rotační tryska 3,1 bar, dostřik 1,5x4,6m, pravý roh | ks | 19 |  | 0 |  | 0 |  | 0 | 21 | 0 | 0 | 0 | 0 | 0 |  | Vlastní | Kalkul | 0 | 0 |  | Specifikace | Běžná |  |  |  | POL3_
|  | 19,00 |  | 19 | [23 empty] | VV | 0
SPU
65 | 8PCD29 | Rotační tryska 3,1 bar, dostřik 1,5x4,6m, střed | ks | 12 |  | 0 |  | 0 |  | 0 | 21 | 0 | 0 | 0 | 0 | 0 |  | Vlastní | Kalkul | 0 | 0 |  | Specifikace | Běžná |  |  |  | POL3_
|  | 12,00 |  | 12 | [23 empty] | VV | 0
SPU
66 | 8PCD30 | Výsuvný postřikovač 3/4",3,1bar, jen pouzdra, zp. Ventil, výsuv 10cm | ks | 24 |  | 0 |  | 0 |  | 0 | 21 | 0 | 0 | 0 | 0 | 0 |  | Vlastní | Kalkul | 0 | 0 |  | Specifikace | Běžná |  |  |  | POL3_
|  | 24,00 |  | 24 | [23 empty] | VV | 0
SPU
67 | 8PCD31 | Hadicová spojka, 1/2" | ks | 120 |  | 0 |  | 0 |  | 0 | 21 | 0 | 0 | 0 | 0 | 0 |  | Vlastní | Kalkul | 0 | 0 |  | Specifikace | Běžná |  |  |  | POL3_
|  | 120,00 |  | 120 | [23 empty] | VV | 0
SPU
68 | 8PCD32 | Hadicová spojka, 3/4" | ks | 30 |  | 0 |  | 0 |  | 0 | 21 | 0 | 0 | 0 | 0 | 0 |  | Vlastní | Kalkul | 0 | 0 |  | Specifikace | Běžná |  |  |  | POL3_
|  | 30,00 |  | 30 | [23 empty] | VV | 0
SPU
69 | 8PCD33 | Hadicová spojka rovná 3/4" | ks | 30 |  | 0 |  | 0 |  | 0 | 21 | 0 | 0 | 0 | 0 | 0 |  | Vlastní | Kalkul | 0 | 0 |  | Specifikace | Běžná |  |  |  | POL3_
|  | 30,00 |  | 30 | [23 empty] | VV | 0
SPU
70 | 8PCD34 | Integrovaný připojovací pas 32mm s nástrčnou koncovkou | ks | 120 |  | 0 |  | 0 |  | 0 | 21 | 0 | 0 | 0 | 0 | 0 |  | Vlastní | Kalkul | 0 | 0 |  | Specifikace | Běžná |  |  |  | POL3_
|  | 120,00 |  | 120 | [23 empty] | VV | 0
SPU
71 | 8PCD35 | Flexibilní potrubí 30m role | ks | 5 |  | 0 |  | 0 |  | 0 | 21 | 0 | 0 | 0 | 0 | 0 |  | Vlastní | Kalkul | 0 | 0 |  | Specifikace | Běžná |  |  |  | POL3_
|  | 5,00 |  | 5 | [23 empty] | VV | 0
SPU
72 | 8PCD36 | Elmag. ventil 1", 24V solenoid, přímé/úhlové napojení | ks | 12 |  | 0 |  | 0 |  | 0 | 21 | 0 | 0 | 0 | 0 | 0 |  | Vlastní | Kalkul | 0 | 0 |  | Specifikace | Běžná |  |  |  | POL3_
|  | 12,00 |  | 12 | [23 empty] | VV | 0
SPU
73 | 8PCD37 | 3/4" sestava - nízkoprůtokový ventil + 3/4" filtr s regulací tlaku | ks | 8 |  | 0 |  | 0 |  | 0 | 21 | 0 | 0 | 0 | 0 | 0 |  | Vlastní | Kalkul | 0 | 0 |  | Specifikace | Běžná |  |  |  | POL3_
|  | 8,00 |  | 8 | [23 empty] | VV | 0
SPU
74 | 8PCD38 | Vodotěsné konektory, max. 3x4,0 mm2 | ks | 30 |  | 0 |  | 0 |  | 0 | 21 | 0 | 0 | 0 | 0 | 0 |  | Vlastní | Kalkul | 0 | 0 |  | Specifikace | Běžná |  |  |  | POL3_
|  | 30,00 |  | 30 | [23 empty] | VV | 0
SPU
75 | 8PCD39 | 50x3/4" navrtávací pas/PN16 | ks | 8 |  | 0 |  | 0 |  | 0 | 21 | 0 | 0 | 0 | 0 | 0 |  | Vlastní | Kalkul | 0 | 0 |  | Specifikace | Běžná |  |  |  | POL3_
|  | 8,00 |  | 8 | [23 empty] | VV | 0
SPU
76 | 8PCD40 | 50x1" navrtávací pas/PN16 | ks | 12 |  | 0 |  | 0 |  | 0 | 21 | 0 | 0 | 0 | 0 | 0 |  | Vlastní | Kalkul | 0 | 0 |  | Specifikace | Běžná |  |  |  | POL3_
|  | 12,00 |  | 12 | [23 empty] | VV | 0
SPU
77 | 8PCD41 | Filtr SÍTOVÝ 1" s vněj. závitem, 130 mikronů, PN8 | ks | 1 |  | 0 |  | 0 |  | 0 | 21 | 0 | 0 | 0 | 0 | 0 |  | Vlastní | Kalkul | 0 | 0 |  | Specifikace | Běžná |  |  |  | POL3_
|  | 1,00 |  | 1 | [23 empty] | VV | 0
SPU
78 | 8PCD42 | KV 1"IG, kulový ventil 1" vnitřní závit, bez vypouštění/PN16 | ks | 4 |  | 0 |  | 0 |  | 0 | 21 | 0 | 0 | 0 | 0 | 0 |  | Vlastní | Kalkul | 0 | 0 |  | Specifikace | Běžná |  |  |  | POL3_
|  | 4,00 |  | 4 | [23 empty] | VV | 0
SPU
79 | 8PCD43 | Mosazná vsuvka 5/4" vnější závit, PN 16 | ks | 1 |  | 0 |  | 0 |  | 0 | 21 | 0 | 0 | 0 | 0 | 0 |  | Vlastní | Kalkul | 0 | 0 |  | Specifikace | Běžná |  |  |  | POL3_
|  | 1,00 |  | 1 | [23 empty] | VV | 0
SPU
80 | 8PCD44 | Mosazná zpětná klapka 5/4" (klapka mosaz) | ks | 1 |  | 0 |  | 0 |  | 0 | 21 | 0 | 0 | 0 | 0 | 0 |  | Vlastní | Kalkul | 0 | 0 |  | Specifikace | Běžná |  |  |  | POL3_
|  | 1,00 |  | 1 | [23 empty] | VV | 0
SPU
81 | 8PCD45 | VN5/7, 5" ponorné č. 1,5kW 400V,kabel 20 m | ks | 1 |  | 0 |  | 0 |  | 0 | 21 | 0 | 0 | 0 | 0 | 0 |  | Vlastní | Kalkul | 0 | 0 |  | Specifikace | Běžná |  |  |  | POL3_
|  | 1,00 |  | 1 | [23 empty] | VV | 0
SPU
82 | 8PCD46 | Ležatá tl. nádoba 35l 10bar připojení 1" 90st.C | ks | 1 |  | 0 |  | 0 |  | 0 | 21 | 0 | 0 | 0 | 0 | 0 |  | Vlastní | Kalkul | 0 | 0 |  | Specifikace | Běžná |  |  |  | POL3_
|  | 1,00 |  | 1 | [23 empty] | VV | 0
SPU
83 | 8PCD47 | 5-ti cestná armatura - mosaz, 82mm | ks | 1 |  | 0 |  | 0 |  | 0 | 21 | 0 | 0 | 0 | 0 | 0 |  | Vlastní | Kalkul | 0 | 0 |  | Specifikace | Běžná |  |  |  | POL3_
|  | 1,00 |  | 1 | [23 empty] | VV | 0
SPU
84 | 8PCD48 | Manometr 0-10bar, glycerinový, boční připojení 1/4", vnější závit, nerez | ks | 1 |  | 0 |  | 0 |  | 0 | 21 | 0 | 0 | 0 | 0 | 0 |  | Vlastní | Kalkul | 0 | 0 |  | Specifikace | Běžná |  |  |  | POL3_
|  | 1,00 |  | 1 | [23 empty] | VV | 0
SPU
85 | 8PCD50 | Frekv. měnič GD20 400V 1,5kW, napájení 3 fáze 400V; výstup 3 fáze 0-400V, 3,7A; rozměry vxšxh (mm): | ks | 1 |  | 0 |  | 0 |  | 0 | 21 | 0 | 0 | 0 | 0 | 0 |  | Vlastní | Kalkul | 0 | 0 |  | Specifikace | Běžná |  |  |  | POL3_
|  | 1,00 |  | 1 | [23 empty] | VV | 0
SPU
86 | 8PCD51 | Snímač tlaku, 0-10bar, kabel 5m, výstup 4-20mA, dvojvodičové zapojení, napájení 12-30VDC. Závit G1 | ks | 1 |  | 0 |  | 0 |  | 0 | 21 | 0 | 0 | 0 | 0 | 0 |  | Vlastní | Kalkul | 0 | 0 |  | Specifikace | Běžná |  |  |  | POL3_
|  | 1,00 |  | 1 | [23 empty] | VV | 0
SPU
87 | 8PCD52 | Skříň pro fr. měniče do 2,2kW, vxšxh: 300x300x210 mm; kovová, IP66 s vývodkami 2xPG13,5 a 1-2xPG9 | ks | 1 |  | 0 |  | 0 |  | 0 | 21 | 0 | 0 | 0 | 0 | 0 |  | Vlastní | Kalkul | 0 | 0 |  | Specifikace | Běžná |  |  |  | POL3_
|  | 1,00 |  | 1 | [23 empty] | VV | 0
SPU
88 | 8PCD53 | LIY-CY2x0,5mm2 | m | 70 |  | 0 |  | 0 |  | 0 | 21 | 0 | 0 | 0 | 0 | 0 |  | Vlastní | Kalkul | 0 | 0 |  | Specifikace | Běžná |  |  |  | POL3_
|  | 70,00 |  | 70 | [23 empty] | VV | 0
SPU
89 | 8PCD54 | CYKY4x2,5mm2 | m | 80 |  | 0 |  | 0 |  | 0 | 21 | 0 | 0 | 0 | 0 | 0 |  | Vlastní | Kalkul | 0 | 0 |  | Specifikace | Běžná |  |  |  | POL3_
|  | 80,00 |  | 80 | [23 empty] | VV | 0
SPU
90 | 8PCD55 | CYKY5x1,5mm2 | m | 360 |  | 0 |  | 0 |  | 0 | 21 | 0 | 0 | 0 | 0 | 0 |  | Vlastní | Kalkul | 0 | 0 |  | Specifikace | Běžná |  |  |  | POL3_
|  | 360,00 |  | 360 | [23 empty] | VV | 0
SPU
91 | 8PCD56 | Mosazná zpětná klapka 3/4" (klapka mosaz) | ks | 2 |  | 0 |  | 0 |  | 0 | 21 | 0 | 0 | 0 | 0 | 0 |  | Vlastní | Kalkul | 0 | 0 |  | Specifikace | Běžná |  |  |  | POL3_
|  | 2,00 |  | 2 | [23 empty] | VV | 0
SPU
92 | 8PCD57 | Mosazná zpětná klapka 1" (klapka mosaz) | ks | 1 |  | 0 |  | 0 |  | 0 | 21 | 0 | 0 | 0 | 0 | 0 |  | Vlastní | Kalkul | 0 | 0 |  | Specifikace | Běžná |  |  |  | POL3_
|  | 1,00 |  | 1 | [23 empty] | VV | 0
SPU
93 | 8PCD58 | Filtr DISKOVÝ 1" s vněj. závitem, 130 mikronů, PN8 | ks | 1 |  | 0 |  | 0 |  | 0 | 21 | 0 | 0 | 0 | 0 | 0 |  | Vlastní | Kalkul | 0 | 0 |  | Specifikace | Běžná |  |  |  | POL3_
|  | 1,00 |  | 1 | [23 empty] | VV | 0
SPU
94 | 8PCD59 | Elmag. ventil 1", 24V SOLENOID, SAMOPROPLACHOVACÍ | ks | 1 |  | 0 |  | 0 |  | 0 | 21 | 0 | 0 | 0 | 0 | 0 |  | Vlastní | Kalkul | 0 | 0 |  | Specifikace | Běžná |  |  |  | POL3_
|  | 1,00 |  | 1 | [23 empty] | VV | 0
SPU
95 | 8PCD60 | Plovákový spínač 2m | ks | 1 |  | 0 |  | 0 |  | 0 | 21 | 0 | 0 | 0 | 0 | 0 |  | Vlastní | Kalkul | 0 | 0 |  | Specifikace | Běžná |  |  |  | POL3_
|  | 1,00 |  | 1 | [23 empty] | VV | 0
SPU
96 | 8PCD61 | Plovákové závaží | ks | 1 |  | 0 |  | 0 |  | 0 | 21 | 0 | 0 | 0 | 0 | 0 |  | Vlastní | Kalkul | 0 | 0 |  | Specifikace | Běžná |  |  |  | POL3_
|  | 1,00 |  | 1 | [23 empty] | VV | 0
SPU
97 | 8PCD62 | Ventilová šachtice kulatá s ventilem 3/4" | ks | 5 |  | 0 |  | 0 |  | 0 | 21 | 0 | 0 | 0 | 0 | 0 |  | Vlastní | Kalkul | 0 | 0 |  | Specifikace | Běžná |  |  |  | POL3_
|  | 5,00 |  | 5 | [23 empty] | VV | 0
SPU
98 | 8PCD63 | Ventilová šachtice PE-HD kruhová O 251mm, V229mm | ks | 4 |  | 0 |  | 0 |  | 0 | 21 | 0 | 0 | 0 | 0 | 0 |  | Vlastní | Kalkul | 0 | 0 |  | Specifikace | Běžná |  |  |  | POL3_
|  | 4,00 |  | 4 | [23 empty] | VV | 0
SPU
99 | 8PCD64 | Ventilová šachtice PE-HD, (dxšxv) 668x503x307mm | ks | 7 |  | 0 |  | 0 |  | 0 | 21 | 0 | 0 | 0 | 0 | 0 |  | Vlastní | Kalkul | 0 | 0 |  | Specifikace | Běžná |  |  |  | POL3_
|  | 7,00 |  | 7 | [23 empty] | VV | 0
SPU
100 | 8PCD65 | Zahradní hadice 3/4", 20m, včetně rychlospojek | ks | 1 |  | 0 |  | 0 |  | 0 | 21 | 0 | 0 | 0 | 0 | 0 |  | Vlastní | Kalkul | 0 | 0 |  | Specifikace | Běžná |  |  |  | POL3_
|  | 1,00 |  | 1 | [23 empty] | VV | 0
SPU
101 | 8PCD66 | Bluetooth ovládací jednotka na kohoutek, 1 sekce | ks | 1 |  | 0 |  | 0 |  | 0 | 21 | 0 | 0 | 0 | 0 | 0 |  | Vlastní | Kalkul | 0 | 0 |  | Specifikace | Běžná |  |  |  | POL3_
|  | 1,00 |  | 1 | [23 empty] | VV | 0
SPU
102 | 8PCD67 | Výklopný zavlažovač | ks | 1 |  | 0 |  | 0 |  | 0 | 21 | 0 | 0 | 0 | 0 | 0 |  | Vlastní | Kalkul | 0 | 0 |  | Specifikace | Běžná |  |  |  | POL3_
|  | 1,00 |  | 1 | [23 empty] | VV | 0
SPU
103 | 8PCD68 | Základní el. ovl. Jednotka, WiFi, 4 sekce, max kapacita až 22 sekcí | ks | 1 |  | 0 |  | 0 |  | 0 | 21 | 0 | 0 | 0 | 0 | 0 |  | Vlastní | Kalkul | 0 | 0 |  | Specifikace | Běžná |  |  |  | POL3_
|  | 1,00 |  | 1 | [23 empty] | VV | 0
SPU
104 | 8PCD69 | Rozšiřující modul pro 6 sekcí-(max. kapac.22sekcí) | ks | 3 |  | 0 |  | 0 |  | 0 | 21 | 0 | 0 | 0 | 0 | 0 |  | Vlastní | Kalkul | 0 | 0 |  | Specifikace | Běžná |  |  |  | POL3_
|  | 3,00 |  | 3 | [23 empty] | VV | 0
SPU
105 | 8PCD70 | LNK WiFi modul pro komunikaci přes internet | ks | 1 |  | 0 |  | 0 |  | 0 | 21 | 0 | 0 | 0 | 0 | 0 |  | Vlastní | Kalkul | 0 | 0 |  | Specifikace | Běžná |  |  |  | POL3_
|  | 1,00 |  | 1 | [23 empty] | VV | 0
SPU
106 | 8PCD71 | Kabelové čidlo srážek | ks | 1 |  | 0 |  | 0 |  | 0 | 21 | 0 | 0 | 0 | 0 | 0 |  | Vlastní | Kalkul | 0 | 0 |  | Specifikace | Běžná |  |  |  | POL3_
|  | 1,00 |  | 1 | [23 empty] | VV | 0
SPU
107 | 8PCD72 | Nástavec pro čidlo srážek | ks | 1 |  | 0 |  | 0 |  | 0 | 21 | 0 | 0 | 0 | 0 | 0 |  | Vlastní | Kalkul | 0 | 0 |  | Specifikace | Běžná |  |  |  | POL3_
|  | 1,00 |  | 1 | [23 empty] | VV | 0
SPU
108 | 8PCD73 | Montáž chránícího potrubí | m | 320 |  | 0 |  | 0 |  | 0 | 21 | 0 | 0 | 0 | 0 | 0 |  | Vlastní | Kalkul | 0 | 0 |  | Specifikace | Běžná |  |  |  | POL3_
|  | 320,00 |  | 320 | [23 empty] | VV | 0
SPU
109 | 8PCD74 | Chránící potrubí Kopoflex d90 | m | 320 |  | 0 |  | 0 |  | 0 | 21 | 0 | 0 | 0 | 0 | 0 |  | Vlastní | Kalkul | 0 | 0 |  | Specifikace | Běžná |  |  |  | POL3_
|  | 320,00 |  | 320 | [23 empty] | VV | 0
SPU
[26 empty] | 15 | 21 | DPH
| Celkem |  |  |  |  | 0 | [19 empty] | 0 | 0 | SUM
END
Note on S6: Jedná se o informaci, zda se jedná o položku, která je do rozpočtu zadána z cenové soustavy RTS, nebo vlastní.
Note on T6: Jedná se o název CÚ, která je zadána u položky rozpočtu

## SO 13 1 Pol
Položkový soupis prací a dodávek | [27 empty] | #TypZaznamu#
S: | S 1375 | Základní škola Na Kocínce, Praha 6, ul.Na Kocínce, k.ú.Dejvice | [25 empty] | STA
O: | SO 13 | Hrací prvky - venkovní mobiliář | [22 empty] | STA |  |  | OBJ
R: | 1 | SO 13 - Hrací prvky - venkovní mobiliář | [25 empty] | ROZ
P.č. | Číslo položky | Název položky | MJ | Množství | Cena / MJ | Celkem | Dodávka | Dodávka celk. | Montáž | Montáž celk. | DPH | Cena s DPH | Hmotnost / MJ | Hmotnost celk.(t) | Dem. hmotnost / MJ | Dem. hmotnost celk.(t) | Ceník | Cen. soustava / platnost | Cenová úroveň | Nhod / MJ | Nhod celk. | Dodavatel | Typ položky | Stav položky
Díl: | 788 | Hrací prvky, venkovní mobiliář |  |  |  | 0 |  | 0 |  | 0 |  | 0 |  | 0 |  | 0 |  |  |  |  | 0 | [6 empty] | DIL
1 | 788001 | Lavice betonová s vestavěným osvětlením ( délka 1 kus 4 250 mm) - montáž | ks | 2 |  | 0 |  | 0 |  | 0 | 21 | 0 | 0 | 0 | 0 | 0 |  | Vlastní | Kalkul | 0 | 0 |  | Práce | Běžná |  |  |  | POL1_
|  | 2,00 |  | 2 | [23 empty] | VV | 0
SPU
2 | 788002 | Lavice betonová ( délka 1 kusu 4 250 mm) - montáž | ks | 1 |  | 0 |  | 0 |  | 0 | 21 | 0 | 0 | 0 | 0 | 0 |  | Vlastní | Kalkul | 0 | 0 |  | Práce | Běžná |  |  |  | POL1_
|  | 1,00 |  | 1 | [23 empty] | VV | 0
SPU
3 | 788003 | Odpadkový koš - montáž | ks | 1 |  | 0 |  | 0 |  | 0 | 21 | 0 | 0 | 0 | 0 | 0 |  | Vlastní | Kalkul | 0 | 0 |  | Práce | Běžná |  |  |  | POL1_
|  | 1,00 |  | 1 | [23 empty] | VV | 0
SPU
4 | 788004 | Stojan na kola a koloběžky - montáž | ks | 6 |  | 0 |  | 0 |  | 0 | 21 | 0 | 0 | 0 | 0 | 0 |  | Vlastní | Kalkul | 0 | 0 |  | Práce | Běžná |  |  |  | POL1_
|  | 6,00 |  | 6 | [23 empty] | VV | 0
SPU
5 | 788005 | Lanový slalom - montáž | kompl | 1 |  | 0 |  | 0 |  | 0 | 21 | 0 | 0 | 0 | 0 | 0 |  | Vlastní | Kalkul | 0 | 0 |  | Práce | Běžná |  |  |  | POL1_
|  | 1,00 |  | 1 | [23 empty] | VV | 0
SPU
6 | 788006 | Lavice - montáž | ks | 3 |  | 0 |  | 0 |  | 0 | 21 | 0 | 0 | 0 | 0 | 0 |  | Vlastní | Kalkul | 0 | 0 |  | Práce | Běžná |  |  |  | POL1_
|  | 3,00 |  | 3 | [23 empty] | VV | 0
SPU
7 | 788007 | Pískoviště (kompletní) - montáž | kompl | 1 |  | 0 |  | 0 |  | 0 | 21 | 0 | 0 | 0 | 0 | 0 |  | Vlastní | Kalkul | 0 | 0 |  | Práce | Běžná |  |  |  | POL1_
|  | 1,00 |  | 1 | [23 empty] | VV | 0
SPU
8 | 788008 | Zastínění pískoviště 5x5 m - montáž | ks | 1 |  | 0 |  | 0 |  | 0 | 21 | 0 | 0 | 0 | 0 | 0 |  | Vlastní | Kalkul | 0 | 0 |  | Práce | Běžná |  |  |  | POL1_
|  | 1,00 |  | 1 | [23 empty] | VV | 0
SPU
9 | 788009 | Mlhoviště nerezové - montáž | ks | 1 |  | 0 |  | 0 |  | 0 | 21 | 0 | 0 | 0 | 0 | 0 |  | Vlastní | Kalkul | 0 | 0 |  | Práce | Běžná |  |  |  | POL1_
|  | 1,00 |  | 1 | [23 empty] | VV | 0
SPU
10 | 788010 | Herní prvek - betonové kameny ( komplet 16 kusů) - montáž | kompl | 1 |  | 0 |  | 0 |  | 0 | 21 | 0 | 0 | 0 | 0 | 0 |  | Vlastní | Kalkul | 0 | 0 |  | Práce | Běžná |  |  |  | POL1_
|  | 1,00 |  | 1 | [23 empty] | VV | 0
SPU
11 | 788011 | Protokol o inspekční kontrole všech herních prvků | soubor | 1 |  | 0 |  | 0 |  | 0 | 21 | 0 | 0 | 0 | 0 | 0 |  | Vlastní | Kalkul | 0 | 0 |  | Práce | Běžná |  |  |  | POL1_
|  | 1,00 |  | 1 | [23 empty] | VV | 0
SPU
12 | 788001 | Lavice betonová s vestavěným osvětlením ( délka 1 kus 4 250 mm) - dodávka | ks | 2 |  | 0 |  | 0 |  | 0 | 21 | 0 | 0 | 0 | 0 | 0 |  | Vlastní | Kalkul | 0 | 0 |  | Specifikace | Běžná |  |  |  | POL3_
|  | 2,00 |  | 2 | [23 empty] | VV | 0
SPU
13 | 788002 | Lavice betonová ( délka 1 kusu 4 250 mm) - dodávka | ks | 1 |  | 0 |  | 0 |  | 0 | 21 | 0 | 0 | 0 | 0 | 0 |  | Vlastní | Kalkul | 0 | 0 |  | Specifikace | Běžná |  |  |  | POL3_
|  | 1,00 |  | 1 | [23 empty] | VV | 0
SPU
14 | 788003 | Odpadkový koš - dodávka | ks | 1 |  | 0 |  | 0 |  | 0 | 21 | 0 | 0 | 0 | 0 | 0 |  | Vlastní | Kalkul | 0 | 0 |  | Specifikace | Běžná |  |  |  | POL3_
|  | 1,00 |  | 1 | [23 empty] | VV | 0
SPU
15 | 788004 | Stojan na kola a koloběžky - dodávka | ks | 6 |  | 0 |  | 0 |  | 0 | 21 | 0 | 0 | 0 | 0 | 0 |  | Vlastní | Kalkul | 0 | 0 |  | Specifikace | Běžná |  |  |  | POL3_
|  | 6,00 |  | 6 | [23 empty] | VV | 0
SPU
16 | 788005 | Lanový slalom - dodávka | kompl | 1 |  | 0 |  | 0 |  | 0 | 21 | 0 | 0 | 0 | 0 | 0 |  | Vlastní | Kalkul | 0 | 0 |  | Specifikace | Běžná |  |  |  | POL3_
|  | 1,00 |  | 1 | [23 empty] | VV | 0
SPU
17 | 788006 | Lavice - dodávka | ks | 3 |  | 0 |  | 0 |  | 0 | 21 | 0 | 0 | 0 | 0 | 0 |  | Vlastní | Kalkul | 0 | 0 |  | Specifikace | Běžná |  |  |  | POL3_
|  | 3,00 |  | 3 | [23 empty] | VV | 0
SPU
18 | 788007 | Pískoviště (kompletní) - dodávka | kompl | 1 |  | 0 |  | 0 |  | 0 | 21 | 0 | 0 | 0 | 0 | 0 |  | Vlastní | Kalkul | 0 | 0 |  | Specifikace | Běžná |  |  |  | POL3_
|  | 1,00 |  | 1 | [23 empty] | VV | 0
SPU
19 | 788008 | Zastínění pískoviště 5x5 m - dodávka | ks | 1 |  | 0 |  | 0 |  | 0 | 21 | 0 | 0 | 0 | 0 | 0 |  | Vlastní | Kalkul | 0 | 0 |  | Specifikace | Běžná |  |  |  | POL3_
|  | 1,00 |  | 1 | [23 empty] | VV | 0
SPU
20 | 788009 | Mlhoviště nerezové - dodávka | ks | 1 |  | 0 |  | 0 |  | 0 | 21 | 0 | 0 | 0 | 0 | 0 |  | Vlastní | Kalkul | 0 | 0 |  | Specifikace | Běžná |  |  |  | POL3_
|  | 1,00 |  | 1 | [23 empty] | VV | 0
SPU
21 | 788010 | Herní prvek - betonové kameny ( komplet 16 kusů) - dodávka | kompl | 1 |  | 0 |  | 0 |  | 0 | 21 | 0 | 0 | 0 | 0 | 0 |  | Vlastní | Kalkul | 0 | 0 |  | Specifikace | Běžná |  |  |  | POL3_
|  | 1,00 |  | 1 | [23 empty] | VV | 0
SPU
[26 empty] | 15 | 21 | DPH
| Celkem |  |  |  |  | 0 | [19 empty] | 0 | 0 | SUM
END
Note on S6: Jedná se o informaci, zda se jedná o položku, která je do rozpočtu zadána z cenové soustavy RTS, nebo vlastní.
Note on T6: Jedná se o název CÚ, která je zadána u položky rozpočtu

## SO 14 1 Pol - nevyplňovat
Položkový soupis prací a dodávek | [27 empty] | #TypZaznamu#
S: | S 1375 | Základní škola Na Kocínce, Praha 6, ul.Na Kocínce, k.ú.Dejvice | [25 empty] | STA
O: | SO 14 | Nábytek - interiér | [22 empty] | STA |  |  | OBJ
R: | 1 | SO 14 - Nábytek - interiér | [25 empty] | ROZ
P.č. | Číslo položky | Název položky | MJ | Množství | Cena / MJ | Celkem | Dodávka | Dodávka celk. | Montáž | Montáž celk. | DPH | Cena s DPH | Hmotnost / MJ | Hmotnost celk.(t) | Dem. hmotnost / MJ | Dem. hmotnost celk.(t) | Ceník | Cen. soustava / platnost | Cenová úroveň | Nhod / MJ | Nhod celk. | Dodavatel | Typ položky | Stav položky
Díl: | 794 | Nábytek - interiér |  |  |  | 0 |  | 0 |  | 0 |  | 0 |  | 0 |  | 0 |  |  |  |  | 0 | [6 empty] | DIL
1 | 794001 | Nábytek - interiér | kompl | 1 | 0 | 0 |  | 0 |  | 0 | 21 | 0 | 0 | 0 | 0 | 0 |  | Vlastní | Kalkul | 0 | 0 |  | Specifikace | Běžná |  |  |  | POL3_
|  | 1,00000 |  | 1 | [23 empty] | VV | 0
SPU
[26 empty] | 15 | 21 | DPH
| Celkem |  |  |  |  | 0 | [19 empty] | 0 | 0 | SUM
END
Note on S6: Jedná se o informaci, zda se jedná o položku, která je do rozpočtu zadána z cenové soustavy RTS, nebo vlastní.
Note on T6: Jedná se o název CÚ, která je zadána u položky rozpočtu

## SO 14 1 Pol
INTERIÉR
1. PP
0.01 VSTUP - ZÁDVEŘÍ
ozn. | č. míst. | místnost | typ/atyp/stěna/stavba | typ prvku | čip A/N | počet čipů | rozměry | popis | referenční výrobce / dodavatel | referenční výrobek - název | Jednotka | Množství | DODÁVKA Cena za kus bez DPH | MONTÁŽ Cena za kus bez DPH | Celková cena bez DPH
w1.a | 0.01 | vstup – zádveří | stěna | nástěnka bezrámová, magnetická, keramická - atyp rozměr |  |  | š. dle lavice cca 6680x1100, dělená cca na třetiny podle dělení lavice, na výšku mezi opěradlem a parapetem | bezrámová, magnetická, keramická, bílá, popisovatelná fixy, stíratelná za sucha, záruka na smazatelnost 25 let, uchycení na stěnu skryté neviditelné, šířka dle lavice, dělená na 3 díly dle dělení lavice |  |  | kpl | 1 |  |  | 0
| 0.01 | vstup – zádveří | [10 empty] | celkem |  | 0
0.02 SCHODIŠTĚ – CHÚC
ozn. | č. míst. | místnost |  | typ prvku | čip A/N | počet čipů | rozměry | popis | referenční výrobce / dodavatel | referenční výrobek - název | Jednotka | Množství | DODÁVKA Cena za kus bez DPH | MONTÁŽ Cena za kus bez DPH | Celková cena bez DPH
w1.d | 0.02 | schodiště – CHÚC | stěna | nástěnka bezrámová, magnetická, keramická - atyp rozměr |  |  | atyp rozměr cca 2200x1200 | bezrámová, magnetická, keramická, bílá, popisovatelná fixy, stíratelná za sucha, záruka na smazatelnost 25 let, uchycení na stěnu skryté neviditelné, na šířku schodiště a výšku mezi parapetem a průvlakem |  |  | kpl | 1 |  |  | 0
| 0.02 | schodiště – CHÚC | [10 empty] | celkem |  | 0
0.03 JÍDELNA
ozn. | č. míst. | místnost |  | typ prvku | čip A/N | počet čipů | rozměry | popis | referenční výrobce / dodavatel | referenční výrobek - název | Jednotka | Množství | DODÁVKA Cena za kus bez DPH | MONTÁŽ Cena za kus bez DPH | Celková cena bez DPH
w2.a | 0.03 | jídelna | stěna | Magnetická tabule bílá keramická |  |  | 2000x1200mm | povrch tabule tvoří certifikovaná dvouvrstvá keramika vypalovaná nad 800°C, keramický povrch vhodný pro nejvyšší zatížení, tloušťka tabule je minimálně 22 mm, sendvičová konstrukce - tabule se nekroutí, rám z eloxovaného hliníku v přírodním odstínu, šedé plastové rohy, barva povrchu bílá, lesklá, popisovatelná fixem, montáž na zeď, hladká úprava usnadňuje mazání za sucha | VMS |  | ks | 1 |  |  | 0
w3.a | 0.03 | jídelna | stěna | nástěnka lepená na stěnu bezrámová – přírodní linoleum |  |  | 2050x1220 mm | lepeno přímo na stěnu, bezrámové, barva teplá šedá Nástěnkové linoleum z přírodního recyklovaného materiálu - složení: lněný olej, pryskyříce a korek. Složení linolea zabraňuje jeho drolení. Povrch matný, antistatický s bakteriostatickými vlastnostmi. Odolnost běžným tekutinám (voda, oleje, zředěné kyseliny). Tloušťka min. 6mm, šíře 1220mm . Celoprobarvená struktura, výběr min. z 10 barev. Váha cca 4,6kg/m2. Materiál si zachovává svoji pevnost, nedrolí se ani neztrácí svoji barevnost, vpichy po připínáčcích se zatáhnou po jejich vytažení, včetně přípravy povrchu a montáže | Forbo | Bulletin board | kpl | 1 |  |  | 0
w1.b | 0.03 | jídelna | stěna | nástěnka bezrámová, magnetická, keramická - atyp rozměr |  |  | atyp rozměr 900x1900 | bezrámová, magnetická, keramická, bílá popisovatelná fixy, stíratelná za sucha, záruka na smazatelnost 25 let, uchycení na stěnu skryté neviditelné, za objednávkový panel (tj otvor na protažení kabelu a pro kotvení objednávkového panelu |  |  | kpl | 1 |  |  | 0
w4.a | 0.03 | jídelna | stěna | zastínění – závěsy |  |  | 470cm, v 310cm (opona) dělená | Splývavý akustický závěs, výrazná struktura, složení 100%PES, jednobarevný , na výběr z více než 40ti odstínů, šíře 145 a 290cm, absorbce zvuku min aw = 0,7(C), martindale 100.000, pratelné na 30`C, nebělit, nesušit v sušičce, chemické čištění perchlorem, řasicí páska Chacha 1:1.85 P2 1:1.85, včetně 4x kusového olúvka, šití klasika se záložkou, včetně šití, dopravy a instalace na místě | Styltex, Indes Fuggerhaus | Waterfall (100.000 Martindale) | kpl | 4 |  |  | 0
| 0.03 | jídelna | [10 empty] | celkem |  | 0
0.04 ŠATNA
ozn. | č. míst. | místnost |  | typ prvku | čip A/N | počet čipů | rozměry | popis | referenční výrobce / dodavatel | referenční výrobek - název | Jednotka | Množství | Cena za kus bez DPH |  | Celková cena bez DPH
A03 | 0.04 | šatna | atyp | Lavice s opěradlem a s úložnými plast boxy |  |  | viz výkresová dokumentace D.3.b.3 | viz výkresová dokumentace D.3.b.3 |  |  | ks | 1 |  |  | 0
w2.a | 0.04 | šatna | stěna | Magnetická tabule bílá keramická |  |  | 2000x1200mm | viz položka w2a v místnosti 0.03 |  |  | ks | 1 |  |  | 0
w3.b | 0.04 | šatna | stěna | nástěnka lepená na stěnu bezrámová – přírodní linoleum |  |  | 3800x1220 mm | lepeno přímo na stěnu, bezrámové, barva antracit Nástěnkové linoleum z přírodního recyklovaného materiálu - složení: lněný olej, pryskyříce a korek. Složení linolea zabraňuje jeho drolení. Povrch matný, antistatický s bakteriostatickými vlastnostmi. Odolnost běžným tekutinám (voda, oleje, zředěné kyseliny). Tloušťka min. 6mm, šíře 1220mm . Celoprobarvená struktura, výběr min. z 10 barev. Váha cca 4,6kg/m2. Materiál si zachovává svoji pevnost, nedrolí se ani neztrácí svoji barevnost, vpichy po připínáčcích se zatáhnou po jejich vytažení, včetně přípravy povrchu a montáže | Forbo | Bulletin board | kpl | 1 |  |  | 0
A04 | 0.04 | šatna | atyp | Šatní tyč s háčky |  |  | viz výkresová dokumentace D.3.b.3 | viz výkresová dokumentace D.3.b.3 |  |  | ks | 1 |  |  | 0
| 0.04 | šatna | [10 empty] | celkem |  | 0
0.05 CHODBA
ozn. | č. míst. | místnost |  | typ prvku | čip A/N | počet čipů | rozměry | popis | referenční výrobce / dodavatel | referenční výrobek - název | Jednotka | Množství | DODÁVKA Cena za kus bez DPH | MONTÁŽ Cena za kus bez DPH | Celková cena bez DPH
N07 | 0.05 | chodba | typ | závěsový systém na koloběžky apod. |  |  |  | na stěně v chodbě kovový závěsný systém - jednoduché háky na zavěšení balančních vozítek (4 velké, 6 malých) zavěšení obručí, lan a švihadel, zavěšení 2 malých branek 900x500x600 – tj celkem cca 30 prvků (háků, případně tyč na přehození lan) (zavěšené předměty nesmějí zasahovat do pruhu požární únikové cesty) – viz vykres dokumentace D.3.b.2.05.i – řešení bude předloženo architektovi a investorovi k odsouhlasení | element system |  | kpl | 1 |  |  | 0
| 0.05 | chodba | [10 empty] | celkem |  | 0
0.06 VRÁTNICE
ozn. | č. míst. | místnost |  | typ prvku | čip A/N | počet čipů | rozměry | popis | referenční výrobce / dodavatel | referenční výrobek - název | Jednotka | Množství | DODÁVKA Cena za kus bez DPH | MONTÁŽ Cena za kus bez DPH | Celková cena bez DPH
w1.c | 0.06 | vrátnice | stěna | nástěnka bezrámová, magnetická, keramická - atyp rozměr |  |  | atyp rozměr 1220x450 | bezrámová, magnetická, keramická, bílá popisovatelná fixy, stíratelná za sucha, uchycení na stěnu skryté neviditelné, záruka na smazatelnost 25 let, na šířku schodiště a výšku mezi parapetem a průvlakem |  |  | kpl | 1 |  |  | 0
w5 | 0.06 | vrátnice | stěna | Nástěnná výkresová expoziční lišta 2 m |  |  | délka dle stěny cca 1,2m | výkresová hliníková lišta bílá, v. 50mm, hl. 10mm, skrytě uchycena na stěnu, včetně koncovek v barvě lišty, pro papír od 80g do 2mm tloušťky, včetně doplňků - 3x háček plast černý, možnost zkrácení na požadovanou délku, propojovací prvky | Artiteq | Inforail | ks | 1 |  |  | 0
| 0.06 | vrátnice | [10 empty] | celkem |  | 0
0.07 ŠATNA VRÁTNICE
ozn. | č. míst. | místnost |  | typ prvku | čip A/N | počet čipů | rozměry | popis | referenční výrobce / dodavatel | referenční výrobek - název | Jednotka | Množství | DODÁVKA Cena za kus bez DPH | MONTÁŽ Cena za kus bez DPH | Celková cena bez DPH
A05 | 0.07 | šatna – vrátnice | atyp | skříňka nízká policová, částečně uzavřená a šatní tyč | A | 2 | viz výkresová dokumentace D.3.b.3 | viz výkresová dokumentace D.3.b.3 |  |  | kpl | 1 |  |  | 0
N11.a | 0.07 | šatna – vrátnice | typ | Nástěnný policový systém |  |  | 2500x500x1000 | 4x nástěnné kovové lišty dl. 1000 bílá, , 12x stavitelná kovová konzole 500mm bílá, 3x police HPL na MDF, hrana ABS 30mm – viz výkres D3.b.3.02 | element system |  | ks | 1 |  |  | 0
| 0.07 | šatna – vrátnice | [10 empty] | celkem |  | 0
0.08 KUCHYŇKA
ozn. | č. míst. | místnost |  | typ prvku | čip A/N | počet čipů | rozměry | popis | referenční výrobce / dodavatel | referenční výrobek - název | Jednotka | Množství | DODÁVKA Cena za kus bez DPH | MONTÁŽ Cena za kus bez DPH | Celková cena bez DPH
N12 | 0.08 | kuchyňka | typ | skřínka na klíče |  |  | 380x80x550 | nástěnná, uzamykatelná, kapacita na 100 klíčů (100 háčků) Skříňka na klíče S otočným registrem klíčů. Sériově s cylindrickým zámkem a 2 klíči. Čtyři otvory pro upevnění na stěnu, Ø 6 mm. Pozinkované, přestavitelné lišty s háky, různobarevné a průběžně očíslované. Těleso a dvířka z kvalitního jemného plechu. Světle šedý lak RAL 7035.Skříňka na klíče S otočným registrem klíčů. Sériově s cylindrickým zámkem a 2 klíči. Čtyři otvory pro upevnění na stěnu, Ø 6 mm. Pozinkované, přestavitelné lišty s háky, různobarevné a průběžně očíslované. Těleso a dvířka z kvalitního jemného plechu. Světle šedý lak RAL 7035. | RCH | 410289 | ks | 1 |  |  | 0 | https://www.sezamcz.cz/ts100d1-skrinka-na-klice-100-hacku-550x300x80-mm-s-cyl-zamkem-se-2-klici-detail
| 0.08 | kuchyňka | [10 empty] | celkem |  | 0
0.14 VÍCEÚČEL. MÍST. - SPEC. UČEBNA
ozn. | č. míst. | místnost |  | typ prvku | čip A/N | počet čipů | rozměry | popis | referenční výrobce / dodavatel | referenční výrobek - název | Jednotka | Množství | DODÁVKA Cena za kus bez DPH | MONTÁŽ Cena za kus bez DPH | Celková cena bez DPH
A06 | 0.14 | víceúčel. m. | atyp | Vysoká skříň s plast boxy a dvířky | A | 1 | viz výkresová dokumentace D.3.b.3 | viz výkresová dokumentace D.3.b.3 |  |  | ks | 1 |  |  | 0
A07 | 0.14 | víceúčel. m. | atyp | Učitelský stůl |  |  | viz výkresová dokumentace D.3.b.3 | viz výkresová dokumentace D.3.b.3 |  |  | ks | 1 |  |  | 0
w3.c | 0.14 | víceúčel. m. | stěna | nástěnka lepená na stěnu bezrámová – přírodní linoleum |  |  | 1400x1220mm | popis vlastností dtto položka w3a – odstín teplá šedá | Forbo | Bulletin board | kpl | 1 |  |  | 0
w3.d | 0.14 | víceúčel. m. | stěna | nástěnka lepená na stěnu bezrámová – přírodní linoleum |  |  | 2000x1220mm | popis vlastností dtto položka w3a – odstín teplá šedá | Forbo | Bulletin board | kpl | 1 |  |  | 0
w2.a | 0.14 | víceúčel. m. | stěna | Magnetická tabule bílá keramická |  |  | 2000x1200mm | viz položka w2a v místnosti 0.03 |  |  | ks | 1 |  |  | 0
N14.3 | 0.14 | víceúčel. m. | typ | Stůl kruhový |  |  | průměr 1100, výška velikost 3 | velikost 3, pevný, nestavitelný, s kruhovou stolní deskou HPL laminát – bílý nebo dřevodekor, hrana ABS barevná, 4 kovové nohy kruhové povrch vypalovaný práškový lak odstín RAL dle výběru architekta, ABS hrana nebo nohy barevně sjednocené nebo stůl barevně označený k barvě židle stejné velikosti | MY2 | Fantasy ATYP barevnost a velikost | ks | 2 |  |  | 0
N11.b | 0.14 | víceúčel. m. | typ | Nástěnný policový systém |  |  | 3400x550x2000 | 4x nástěnné kovové lišty dl. 2000 bílá, 1 nástěnná kovová lišta dvouřadá dl. 2000 bílá, , 30x stavitelná kovová konzole 500mm bílá, 10x police HPL na MDF, hrana ABS 30mm, délka 1700 – viz pohled D3.b.2.05 | element system |  | kpl | 1 |  |  | 0
N10 | 0.14 | víceúčel. m. | typ | Odpadkový koš kancelářský |  |  |  | viz položka N10 v místnosti 0.06 | Ikea | Fniss | ks | 1 |  |  | 0
w5 | 0.14 | víceúčel. m. | stěna | Nástěnná výkresová expoziční lišta 2 m |  |  | 5m | viz položka w5 v místnosti 0.06 | Artiteq | Inforail | ks | 3 |  |  | 0
| 0.14 | víceúčel. m. | [10 empty] | celkem |  | 0
0.15 SKLAD - ÚKLID
ozn. | č. míst. | místnost |  | typ prvku | čip A/N | počet čipů | rozměry | popis | referenční výrobce / dodavatel | referenční výrobek - název | Jednotka | Množství | DODÁVKA Cena za kus bez DPH | MONTÁŽ Cena za kus bez DPH | Celková cena bez DPH
N17.a | 0.15 | sklad – úklid | typ | Regál |  |  | 1000x400x1500, (dle prostoru, pod schody) | celokovový, stavitelné police, 5 polic vlastnosti viz položka N17.d v místnosti 0.31 | BEG |  | ks | 2 |  |  | 0
N17.b | 0.15 | sklad – úklid | typ | Regál |  |  | 1000x400x1000 (dle prostoru, pod schody) | celokovový, stavitelné police, 4 police vlastnosti viz položka N17.d v místnosti 0.31 | BEG |  | ks | 2 |  |  | 0
N17.c | 0.15 | sklad – úklid | typ | Regál |  |  | 1000x600x1000 (dle prostoru, pod schody) | celokovový, stavitelné police, 4 police vlastnosti viz položka N17.d v místnosti 0.31 | BEG |  | ks | 1 |  |  | 0
| 0.15 | sklad – úklid | [10 empty] | celkem |  | 0
0.17 ÚKLID
ozn. | č. míst. | místnost |  | typ prvku | čip A/N | počet čipů | rozměry | popis | referenční výrobce / dodavatel | referenční výrobek - název | Jednotka | Množství | DODÁVKA Cena za kus bez DPH | MONTÁŽ Cena za kus bez DPH | Celková cena bez DPH
N11.c | 0.17 | úklid | typ | Nástěnný policový systém |  |  | 700x350x1000 (šířka dle místnosti) | systém dtto položka N11.d v místnosti 1.08, kovové lišty d.1000, horní konec lišty max 2200, 4 police | element system |  | kpl | 1 |  |  | 0
| 0.17 | úklid | [10 empty] | celkem |  | 0
0.20 VÝDEJ JÍDLA
ozn. | č. míst. | místnost |  | typ prvku | čip A/N | počet čipů | rozměry | popis | referenční výrobce / dodavatel | referenční výrobek - název | Jednotka | Množství | DODÁVKA Cena za kus bez DPH | MONTÁŽ Cena za kus bez DPH | Celková cena bez DPH
N18 | 0.20 | výdej jídla | typ | Stůl kancelářský |  |  | 1400x500x750 mm | pevná kovová podnož nerez lesk, deska vysokotlaký laminát compact do vlhkého prostředí – barva ODSTÍN 1 – lomená bílá | MY2 | CUBIC UNI atyp rozměr a materiál | ks | 1 |  |  | 0
A08 | 0.20 | výdej jídla | atyp | police nad stolem – komplet |  |  | viz výkresová dokumentace D.3.b.3 | viz výkresová dokumentace D.3.b.3 |  |  | kpl | 1 |  |  | 0
w6 | 0.20 | výdej jídla | stěna | nástěnka malá |  |  | 400x600mm | magnetická, popisovatelná, bílá, plech, Epoxidový/polyesterový práškový lak | Ikea | Svensas | ks | 2 |  |  | 0
N19 | 0.20 | výdej jídla | typ | Kontejner mobilní |  |  | 397x550x585 | LTD ODSTÍN 7 – tmavě červenohnědá, zásuvky plnovýsuv Mobilní kontejner na kolečkách, korpus vyroben z LTD min. tl. 18mm, čela zásuvek LTD tl. 18mm, vnitřní zásuvky celokovové. Počet zásuvek 3 + tužkovník. Úchytka hliníková "L" profil s roztečí vrtání 96mm. Centrální uzamykání, zámková vložka se sklopným klíčem. | MY2 | Universal | ks | 1 |  |  | 0
| 0.20 | výdej jídla | [10 empty] | celkem |  | 0
0.27 ŠATNA
ozn. | č. míst. | místnost |  | typ prvku | čip A/N | počet čipů | rozměry | popis | referenční výrobce / dodavatel | referenční výrobek - název | Jednotka | Množství | DODÁVKA Cena za kus bez DPH | MONTÁŽ Cena za kus bez DPH | Celková cena bez DPH
w6 | 0.27 | šatna | stěna | nástěnka malá |  |  | 400x600mm | magnetická, popisovatelná, bílá, plech, Epoxidový/polyesterový práškový lak | Ikea | Svensas | ks | 1 |  |  | 0
| 0.27 | šatna | [10 empty] | celkem |  | 0
0.31 - SKLAD
ozn. | č. míst. | místnost |  | typ prvku | čip A/N | počet čipů | rozměry | popis | referenční výrobce / dodavatel | referenční výrobek - název | Jednotka | Množství | DODÁVKA Cena za kus bez DPH | MONTÁŽ Cena za kus bez DPH | Celková cena bez DPH
N24 | 0.31 | sklad – dílna | typ | Stůl dílenský svařovaný |  |  | 2000x800x850 | se zásuvkou pod deskou, spárovka tl. 40 mm, RAL7035, Profesionální montovaný dílenský stůl s plošnou nosností 500 kg. Odolná pracovní deska z bukové spárovky tl. 40 mm, ošetřená roztokem lněného oleje s přísadami. Horní obvodové hrany desky sraženy. Stolová podnož je tvořena dvojicí svařovaných noh z tvarovaného ocelového plechu tl. 2 mm. Pro vysokou stabilitu jsou nohy vzájemně spojeny trnoží z tvarovaného ocelového plechu. Podnož stolu je povrchově upravena vypalovanou epoxy-polyesterovou barvou v odstínu RAL. Stůl je vybavený uzamykatelnou podvěsnou zásuvkou o rozměru 189x500x500 mm. Zásuvka o nosnosti 35 kg je vyrovena z ocelového plechu tl. 0,7 mm a je opatřena cylindrickým zámkem se 2 klíči. Zásuvka je povrchově upravena vypalovanou epoxy-polyesterovou barvou v odstínu RAL. | Polak |  | ks | 1 |  |  | 0
N25 | 0.31 | sklad – dílna | typ | perforovaný panel na stěnu na nářadí |  |  | 1600x800 | včetně držáků na různé typy nářadí Perforovaný panel na stěnu 800x2000 mm, pro závěsný systém na uložení nářadí. | element system |  | kpl | 1 |  |  | 0
N17.e | 0.31 | sklad – dílna | typ | Regál |  |  | 1000x400x2000 | 6 polic -vlastnosti viz položka N17.d v místnosti 0.31 | BEG |  | ks | 1 |  |  | 0
N26 | 0.31 | sklad – dílna | typ | Taburetka |  |  | výška sedáku 61 cm, | dřevěný sedák, kovová kce, podnožka ve 4 různých výškách, dílenská pevná, kolečka NE |  | Solo Stool | ks | 1 |  |  | 0
w6 | 0.31 | sklad – dílna | stěna | nástěnka malá |  |  | 400x600mm | magnetická, popisovatelná, bílá, plech, Epoxidový/polyesterový práškový lak | Ikea | Svensas | ks | 1 |  |  | 0
| 0.31 | sklad – dílna | [10 empty] | celkem |  | 0
1. NP
1.01 SCHODIŠTĚ – CHÚC
ozn. | č. míst. | místnost |  | typ prvku | čip A/N | počet čipů | rozměry | popis | referenční výrobce / dodavatel | referenční výrobek - název | Jednotka | Množství | DODÁVKA Cena za kus bez DPH | MONTÁŽ Cena za kus bez DPH | Celková cena bez DPH
w1.h | 1.01 | schodiště – CHÚC | stěna | nástěnka bezrámová, magnetická, keramická - atyp rozměr |  |  | atyp rozměr cca 2200x990 | bezrámová, magnetická, keramická, bílá popisovatelná fixy, stíratelná za sucha, záruka na smazatelnost 25 let, uchycení na stěnu skryté neviditelné, na šířku schodiště a výšku mezi nadpražím okna a parapetem |  |  | kpl | 1 |  |  | 0
| 1.01 | schodiště – CHÚC | [10 empty] | celkem |  | 0
1.02 CHODBA ZÁPAD
ozn. | č. míst. | místnost |  | typ prvku | čip A/N | počet čipů | rozměry | popis | referenční výrobce / dodavatel | referenční výrobek - název | Jednotka | Množství | DODÁVKA Cena za kus bez DPH | MONTÁŽ Cena za kus bez DPH | Celková cena bez DPH
A09 | 1.02 | chodba – západ | atyp | Lavice s úložnými plast boxy a opěradlem, včetně parapetu |  |  | viz výkresová dokumentace D.3.b.3 | viz výkresová dokumentace D.3.b.3 |  |  | ks | 1 |  |  | 0
w5 | 1.02 | chodba – západ | stěna | Nástěnná výkresová expoziční lišta 2 m |  |  | 4m | viz položka w5 v místnosti 0.06 | Artiteq | Inforail | ks | 2 |  |  | 0
w2.b | 1.02 | chodba – západ | stěna | Magnetická tabule bílá keramická |  |  | 1500x1000 mm | sestava tabulí na sraz bez lišty ve spoji nebo jedna tabule o celkovém rozměru – viz řezopohledy, povrch tabule tvoří certifikovaná dvouvrstvá keramika vypalovaná nad 800°C, keramický povrch vhodný pro nejvyšší zatížení, tloušťka tabule je minimálně 22 mm, sendvičová konstrukce - tabule se nekroutí, rám z eloxovaného hliníku v přírodním odstínu, šedé plastové rohy, barva povrchu bílá, lesklá, popisovatelná fixem, montáž na zeď, hladká úprava usnadňuje mazání za sucha |  |  | ks | 2 |  |  | 0
w8.a | 1.02 | chodba – západ | stěna | obklad stěny nad podlahou |  |  | cca3600x600, dělený | na stěně skryté neviditelné uchycení LTD8 - ODSTÍN 1 - lomená bílá, nebo ODSTÍN 3 - jasná světle šedá, hrana ABS definitivní odstín bude určen v návaznosti na vybranou podlahovou krytinu |  |  | kpl | 1 |  |  | 0
w3.d | 1.02 | chodba – západ | stěna | nástěnka lepená na stěnu bezrámová – přírodní linoleum |  |  | 2000x1220mm | popis vlastností dtto položka w3b – odstín antracit | Forbo | Bulletin board | kpl | 2 |  |  | 0
| 1.02 | chodba – západ | [10 empty] | celkem |  | 0
1.03 CHODBA VÝCHOD
ozn. | č. míst. | místnost |  | typ prvku | čip A/N | počet čipů | rozměry | popis | referenční výrobce / dodavatel | referenční výrobek - název | Jednotka | Množství | DODÁVKA Cena za kus bez DPH | MONTÁŽ Cena za kus bez DPH | Celková cena bez DPH
A09 | 1.03 | chodba – východ | atyp | Lavice s úložnými plast boxy a opěradlem, včetně parapetu |  |  | viz výkresová dokumentace D.3.b.3 | viz výkresová dokumentace D.3.b.3 |  |  | ks | 1 |  |  | 0
w5 | 1.03 | chodba – východ | stěna | Nástěnná výkresová expoziční lišta 2 m |  |  | 4m | viz položka w5 v místnosti 0.06 | Artiteq | Inforail | ks | 2 |  |  | 0
w2.b | 1.03 | chodba – východ | stěna | Magnetická tabule bílá keramická |  |  | 1500x1000 mm | viz položka w2b v místnosti 1.02 |  |  | ks | 3 |  |  | 0
w2.a | 1.03 | chodba – východ | stěna | Magnetická tabule bílá keramická |  |  | 2000x1200mm | viz položka w2a v místnosti 0.03 |  |  | ks | 1 |  |  | 0
w8.b | 1.03 | chodba – východ | stěna | obklad stěny nad podlahou |  |  | 5940x600 | na stěně skryté neviditelné uchycení LTD8 - ODSTÍN 1 - lomená bílá, nebo ODSTÍN 3 - jasná světle šedá, hrana ABS definitivní odstín bude určen v návaznosti na vybranou podlahovou krytinu |  |  | kpl | 1 |  |  | 0
w3.d | 1.03 | chodba – východ | stěna | nástěnka lepená na stěnu bezrámová – přírodní linoleum |  |  | 2000x1220mm | popis vlastností dtto položka w3b – odstín antracit | Forbo | Bulletin board | kpl | 1 |  |  | 0
w3.e | 1.03 | chodba – východ | stěna | nástěnka lepená na stěnu bezrámová – přírodní linoleum |  |  | 2850x1220mm | popis vlastností dtto položka w3b – odstín antracit | Forbo | Bulletin board | kpl | 1 |  |  | 0
| 1.03 | chodba – východ | [10 empty] | celkem |  | 0
1.08 WC CHLAPCI
ozn. | č. míst. | místnost |  | typ prvku | čip A/N | počet čipů | rozměry | popis | referenční výrobce / dodavatel | referenční výrobek - název | Jednotka | Množství | DODÁVKA Cena za kus bez DPH | MONTÁŽ Cena za kus bez DPH | Celková cena bez DPH
N11.d | 1.08 | wc chlapci | typ | Nástěnný policový systém |  |  | 800x350x500 | stavitelné police v úklidové kabince, nástěnné kovové lišty d. 500 jednořadé hranaté 2ks, kovové konzole 4ks, kovové police 2 ks, vše bílé, umístění na zadní stěně nad výlevkou, horní konec lišty max 1700mm | element system |  | kpl | 1 |  |  | 0
| 1.08 | wc chlapci | [10 empty] | celkem |  | 0
1.21 ŠKOLNÍ DRUŽINA
ozn. | č. míst. | místnost |  | typ prvku | čip A/N | počet čipů | rozměry | popis | referenční výrobce / dodavatel | referenční výrobek - název | Jednotka | Množství | DODÁVKA Cena za kus bez DPH | MONTÁŽ Cena za kus bez DPH | Celková cena bez DPH
A11 | 1.21 | družina | atyp | Katedra učitelská s úložným prostorem | A | 2 | viz výkresová dokumentace D.3.b.3 | viz výkresová dokumentace D.3.b.3 |  |  | ks | 1 |  |  | 0
A12 | 1.21 | družina | atyp | Katedra učitelská s úložným prostorem | A | 2 | viz výkresová dokumentace D.3.b.3 | viz výkresová dokumentace D.3.b.3 |  |  | ks | 1 |  |  | 0
w8.c | 1.21 | družina | stěna | obklad stěny instalační |  |  |  | viz výkresová dokumentace D.3.b.3 |  |  | kpl | 1 |  |  | 0
w5 | 1.21 | družina | stěna | Nástěnná výkresová expoziční lišta 2 m |  |  | 10m | viz položka w5 v místnosti 0.06 | Artiteq | Inforail | ks | 6 |  |  | 0
A13 | 1.21 | družina | atyp | Skříň s dveřmi vysoká s nástavcem, uzamykatelná | A | 2 | viz výkresová dokumentace D.3.b.3 | viz výkresová dokumentace D.3.b.3 |  |  | ks | 1 |  |  | 0
A14 | 1.21 | družina | atyp | Skříň s dveřmi vysoká s nástavcem, uzamykatelná | A | 2 | viz výkresová dokumentace D.3.b.3 | viz výkresová dokumentace D.3.b.3 |  |  | ks | 2 |  |  | 0
A15 | 1.21 | družina | atyp | Lavice s boxy, opěradlo, parapet, skříň s otevřenými nikami |  |  | viz výkresová dokumentace D.3.b.3 | viz výkresová dokumentace D.3.b.3 |  |  | kpl | 1 |  |  | 0
A15 | 1.21 | družina | atyp | sytě barevná výmalba za částí skříně s otevřenými nikami bez zad |  |  | viz výkresová dokumentace D.3.b.3 | viz výkresová dokumentace D.3.b.3 |  |  | m2 | 1.9 |  |  | 0
A16 | 1.21 | družina | atyp | lavice s otevřenými nikami, zásuvky, opěradlo, parapet, skříň s boxy |  |  | viz výkresová dokumentace D.3.b.3 | viz výkresová dokumentace D.3.b.3 |  |  | kpl | 1 |  |  | 0
A16 | 1.21 | družina | atyp | sytě barevná výmalba za částí skříně s otevřenými nikami bez zad |  |  | viz výkresová dokumentace D.3.b.3 | viz výkresová dokumentace D.3.b.3 |  |  | m2 | 1.9 |  |  | 0
N34 | 1.21 | družina | typ | Sušák na výkresy |  |  |  | min 25xA3, mobilní, kovový, Sušák na výkresy, materiál kov, kolečka, 25 polic, na formát A3 | Petona |  | ks | 2 |  |  | 0 | https://www.petona.cz/p/susak-na-vykresy-12-15-25-polic?gclid=EAIaIQobChMIhZPh2Nui_gIVCJBoCR0PRwhJEAQYBSABEgJb_vD_BwE#8829
w4.b | 1.21 | družina | stěna | zastínění – závěsy |  |  | š 375cm, v. 330cm (opona) dělená | závěs, 100% bavlna,malované dětské motivy, “akvarel”, dětská abeceda gramáž 201-300g/m2, š 140cm, vzor se opakuje v. 96cm, š. 134cm, pratelné na 30`C, nebělit, nesušit v sušičce, chemické čištění perchlorem, 2x opona š:375cm, v. 330cm, řasicí páska chacha 1:1,5, šití klasika se záložkou, kusové olůvko 4 ks včetně šití, dopravy a instalace na místě | Styltex, Prestigious | kolekce My World, vzor Animal alphabet | kpl | 1 |  |  | 0
| 1.21 | družina | [10 empty] | celkem |  | 0
1.22 UČEBNA
ozn. | č. míst. | místnost |  | typ prvku | čip A/N | počet čipů | rozměry | popis | referenční výrobce / dodavatel | referenční výrobek - název | Jednotka | Množství | DODÁVKA Cena za kus bez DPH | MONTÁŽ Cena za kus bez DPH | Celková cena bez DPH
A10a | 1.22 | učebna | atyp | Katedra učitelská s úložným prostorem | A | 3 | viz výkresová dokumentace D.3.b.3 | viz výkresová dokumentace D.3.b.3 |  |  | kpl | 1 |  |  | 0
w5 | 1.22 | učebna | stěna | Nástěnná výkresová expoziční lišta 2 m |  |  | 10m | viz položka w5 v místnosti 0.06 | Artiteq | Inforail | ks | 6 |  |  | 0
w2.a | 1.22 | učebna | stěna | Magnetická tabule bílá keramická |  |  | 2000x1200mm | viz položka w2a v místnosti 0.03 |  |  | ks | 1 |  |  | 0
w3.f | 1.22 | učebna | stěna | nástěnka lepená na stěnu bezrámová – přírodní linoleum |  |  | 3250x1220mm | popis vlastností dtto položka w3a – odstín teplá šedá | Forbo | Bulletin board | kpl | 1 |  |  | 0
A17 | 1.22 | učebna | atyp | Skříňová sestava při zadní stěně - komplet | A | 1 | viz výkresová dokumentace D.3.b.3 | viz výkresová dokumentace D.3.b.3 |  |  | ks | 1 |  |  | 0
N10 | 1.22 | učebna | typ | Odpadkový koš kancelářský |  |  |  | viz položka N10 v místnosti 0.06 | Ikea | Fniss | ks | 1 |  |  | 0
N34 | 1.22 | učebna | typ | Sušák na výkresy |  |  |  | viz položka N34 v místnosti 1.21 | Petona |  | ks | 1 |  |  | 0
w4.b | 1.22 | učebna | stěna | zastínění – závěsy |  |  | š 375cm, v. 330cm (opona) dělená | závěs, 100% bavlna,malované dětské motivy, “akvarel”, dětská abeceda gramáž 201-300g/m2, š 140cm, vzor se opakuje v. 96cm, š. 134cm, pratelné na 30`C, nebělit, nesušit v sušičce, chemické čištění perchlorem, 2x opona š:375cm, v. 330cm, řasicí páska chacha 1:1,5, šití klasika se záložkou, kusové olůvko 4 ks včetně šití, dopravy a instalace na místě | Styltex, Prestigious | kolekce My World, vzor Animal alphabet | kpl | 1 |  |  | 0
| 1.22 | učebna | [10 empty] | celkem |  | 0
1.23 UČEBNA
ozn. | č. míst. | místnost |  | typ prvku | čip A/N | počet čipů | rozměry | popis | referenční výrobce / dodavatel | referenční výrobek - název | Jednotka | Množství | DODÁVKA Cena za kus bez DPH | MONTÁŽ Cena za kus bez DPH | Celková cena bez DPH
A10b | 1.23 | učebna | atyp | Katedra učitelská s úložným prostorem | A | 3 | viz výkresová dokumentace D.3.b.3 | viz výkresová dokumentace D.3.b.3 |  |  | ks | 1 |  |  | 0
w5 | 1.23 | učebna | stěna | Nástěnná výkresová expoziční lišta 2 m |  |  | 8,5m | viz položka w5 v místnosti 0.06 | Artiteq | Inforail | ks | 6 |  |  | 0
A20 | 1.23 | učebna | atyp | Skříň s dveřmi vysoká s nástavcem, uzamykatelná | A | 1 | viz výkresová dokumentace D.3.b.3 | viz výkresová dokumentace D.3.b.3 |  |  | ks | 1 |  |  | 0
w3.d | 1.23 | učebna | stěna | nástěnka lepená na stěnu bezrámová – přírodní linoleum |  |  | 2000x1220mm | popis vlastností dtto položka w3a – odstín teplá šedá | Forbo | Bulletin board | kpl | 2 |  |  | 0
A21 | 1.23 | učebna | atyp | Skříňová sestava vysoká komplet | A | 1 | viz výkresová dokumentace D.3.b.3 | viz výkresová dokumentace D.3.b.3 |  |  | ks | 1 |  |  | 0
A22 | 1.23 | učebna | atyp | Skříňová sestava, otevřené skříně - komplet |  |  | viz výkresová dokumentace D.3.b.3 | viz výkresová dokumentace D.3.b.3 |  |  | ks | 1 |  |  | 0
A22 | 1.23 | učebna | atyp | sytě barevná výmalba za částí skříně s otevřenými nikami bez zad |  |  | viz výkresová dokumentace D.3.b.3 | viz výkresová dokumentace D.3.b.3 |  |  | m2 | 2.8 |  |  | 0
A23 | 1.23 | učebna | atyp | Lavice pod okno - otevřená + zásuvky na výkresy - komplet |  |  | viz výkresová dokumentace D.3.b.3 | viz výkresová dokumentace D.3.b.3 |  |  | ks | 1 |  |  | 0
N34 | 1.23 | učebna | typ | Sušák na výkresy |  |  |  | viz položka N34 v místnosti 1.21 | Petona |  | ks | 1 |  |  | 0
w4.b | 1.23 | učebna | stěna | zastínění – závěsy |  |  | š 375cm, v. 330cm (opona) dělená | závěs, 100% bavlna, malované dětské motivy, “akvarel”, mapa světa š 140cm, vzor se opakuje v. 97cm, š. 134cm, pratelné na 30`C, nebělit, nesušit v sušičce, chemické čištění perchlorem, 2x opona š:375cm, v. 330cm, řasicí páska chacha 1:1,5, šití klasika se záložkou, kusové olůvko 4 ks včetně šití, dopravy a instalace na místě | Styltex, Prestigious | kolekce My World, vzor Adventure | kpl | 1 |  |  | 0
| 1.23 | učebna | [10 empty] | celkem |  | 0
1.24 UČEBNA
ozn. | č. míst. | místnost |  | typ prvku | čip A/N | počet čipů | rozměry | popis | referenční výrobce / dodavatel | referenční výrobek - název | Jednotka | Množství | DODÁVKA Cena za kus bez DPH | MONTÁŽ Cena za kus bez DPH | Celková cena bez DPH
A10a | 1.24 | učebna | atyp | Katedra učitelská s úložným prostorem | A | 3 | viz výkresová dokumentace D.3.b.3 | viz výkresová dokumentace D.3.b.3 |  |  | ks | 1 |  |  | 0
w5 | 1.24 | učebna | stěna | Nástěnná výkresová expoziční lišta 2 m |  |  | 10m | viz položka w5 v místnosti 0.06 | Artiteq | Inforail | ks | 6 |  |  | 0
w2.a | 1.24 | učebna | stěna | Magnetická tabule bílá keramická |  |  | 2000x1200mm | viz položka w2a v místnosti 0.03 |  |  | ks | 1 |  |  | 0
w3.g | 1.24 | učebna | stěna | nástěnka lepená na stěnu bezrámová – přírodní linoleum |  |  | 1850x1220mm | popis vlastností dtto položka w3a – odstín teplá šedá | Forbo | Bulletin board | kpl | 1 |  |  | 0
A18 | 1.24 | učebna | atyp | Skříňová sestava při zadní stěně - komplet | A | 1 | viz výkresová dokumentace D.3.b.3 | viz výkresová dokumentace D.3.b.3 |  |  | ks | 1 |  |  | 0
N34 | 1.24 | učebna | typ | Sušák na výkresy |  |  |  | viz položka N34 v místnosti 1.21 | Petona |  | ks | 1 |  |  | 0
w4.b | 1.24 | učebna | stěna | zastínění – závěsy |  |  | š 375cm, v. 330cm (opona) dělená | závěs, 100% bavlna,malované dětské motivy, “akvarel”, džungle – lvi, tygři, sloni, ptáci š 140cm, vzor se opakuje v. 97cm, š. 134cm, pratelné na 30`C, nebělit, nesušit v sušičce, chemické čištění perchlorem, 2x opona š:375cm, v. 330cm, řasicí páska chacha 1:1,5, šití klasika se záložkou, kusové olůvko 4 ks včetně šití, dopravy a instalace na místě | Styltex, Prestigious | kolekce My World, vzor King og the jungle | kpl | 1 |  |  | 0
| 1.24 | učebna | [10 empty] | celkem |  | 0
1.25 UČEBNA
ozn. | č. míst. | místnost |  | typ prvku | čip A/N | počet čipů | rozměry | popis | referenční výrobce / dodavatel | referenční výrobek - název | Jednotka | Množství | DODÁVKA Cena za kus bez DPH | MONTÁŽ Cena za kus bez DPH | Celková cena bez DPH
A10a | 1.25 | učebna | atyp | Katedra učitelská s úložným prostorem | A | 3 | viz výkresová dokumentace D.3.b.3 | viz výkresová dokumentace D.3.b.3 |  |  | ks | 1 |  |  | 0
w5 | 1.25 | učebna | stěna | Nástěnná výkresová expoziční lišta 2 m |  |  | 10m | viz položka w5 v místnosti 0.06 | Artiteq | Inforail | ks | 6 |  |  | 0
w2.a | 1.25 | učebna | stěna | Magnetická tabule bílá keramická |  |  | 2000x1200mm | viz položka w2a v místnosti 0.03 |  |  | ks | 1 |  |  | 0
w3.h | 1.25 | učebna | stěna | nástěnka lepená na stěnu bezrámová – přírodní linoleum |  |  | 3000x1220mm | popis vlastností dtto položka w3a – odstín teplá šedá | Forbo | Bulletin board | kpl | 1 |  |  | 0
A19 | 1.25 | učebna | atyp | Skříňová sestava při zadní stěně - komplet | A | 1 | viz výkresová dokumentace D.3.b.3 | viz výkresová dokumentace D.3.b.3 |  |  | ks | 1 |  |  | 0
N34 | 1.25 | učebna | typ | Sušák na výkresy |  |  |  | viz položka N34 v místnosti 1.21 | Petona |  | ks | 1 |  |  | 0
w4.b | 1.25 | učebna | stěna | zastínění – závěsy |  |  | š 375cm, v. 330cm (opona) dělená | závěs, 100% bavlna,malované dětské motivy, “akvarel”, stavby, lidé, dopravní prostředky, stromy š 140cm, vzor se opakuje v. 61cm, š. 134cm, pratelné na 30`C, nebělit, nesušit v sušičce, chemické čištění perchlorem 2x opona š:375cm, v. 330cm, řasicí páska chacha 1:1,5, šití klasika se záložkou, kusové olůvko 4 ks včetně šití, dopravy a instalace na místě | Styltex, Prestigious | kolekce My World, vzor Out and about | kpl | 1 |  |  | 0
| 1.25 | učebna | [10 empty] | celkem |  | 0
2. NP
2.02 CHODBA ZÁPAD
ozn. | č. míst. | místnost |  | typ prvku | čip A/N | počet čipů | rozměry | popis | referenční výrobce / dodavatel | referenční výrobek - název | Jednotka | Množství | DODÁVKA Cena za kus bez DPH | MONTÁŽ Cena za kus bez DPH | Celková cena bez DPH
A09 | 2.02 | chodba – západ | atyp | Lavice s úložnými plast boxy a opěradlem, včetně parapetu |  |  | viz výkresová dokumentace D.3.b.3 | viz výkresová dokumentace D.3.b.3 |  |  | ks | 1 |  |  | 0
N27 | 2.02 | chodba – západ | typ | Stůl variabilní – chodba |  |  | standardní výška | viz položka N27 v místnosti 1.02 | vs | Puzzle | ks | 1 |  |  | 0
w5 | 2.02 | chodba – západ | stěna | Nástěnná výkresová expoziční lišta 2 m |  |  | 4m | viz položka w5 v místnosti 0.06 | Artiteq | Inforail | ks | 2 |  |  | 0
w2.b | 2.02 | chodba – západ | stěna | Magnetická tabule bílá keramická |  |  | 1500x1000 mm | viz položka w2b v místnosti 1.02 |  |  | ks | 2 |  |  | 0
w8.d | 2.02 | chodba – západ | stěna | obklad stěny nad podlahou |  |  | 3350x600, dělený | na stěně skryté neviditelné uchycení LTD8 - ODSTÍN 1 - lomená bílá, nebo ODSTÍN 3 - jasná světle šedá, hrana ABS definitivní odstín bude určen v návaznosti na vybranou podlahovou krytinu |  |  | kpl | 1 |  |  | 0
w3.d | 2.02 | chodba – západ | stěna | nástěnka lepená na stěnu bezrámová – přírodní linoleum |  |  | 2000x1220mm | popis vlastností dtto položka w3b – odstín antracit | Forbo | Bulletin board | kpl | 2 |  |  | 0
| 2.02 | chodba – západ | [10 empty] | celkem |  | 0
2.03 CHODBA VÝCHOD
ozn. | č. míst. | místnost |  | typ prvku | čip A/N | počet čipů | rozměry | popis | referenční výrobce / dodavatel | referenční výrobek - název | Jednotka | Množství | DODÁVKA Cena za kus bez DPH | MONTÁŽ Cena za kus bez DPH | Celková cena bez DPH
A09 | 2.03 | chodba – východ | atyp | Lavice s úložnými plast boxy a opěradlem, včetně parapetu |  |  | viz výkresová dokumentace D.3.b.3 | viz výkresová dokumentace D.3.b.3 |  |  | ks | 1 |  |  | 0
N27 | 2.03 | chodba – východ | typ | Stůl variabilní – chodba |  |  | standardní výška | viz položka N27 v místnosti 1.02 | vs | Puzzle | ks | 1 |  |  | 0
w5 | 2.03 | chodba – východ | stěna | Nástěnná výkresová expoziční lišta 2 m |  |  | 8m | viz položka w5 v místnosti 0.06 | Artiteq | Inforail | ks | 2 |  |  | 0
w2.b | 2.03 | chodba – východ | stěna | Magnetická tabule bílá keramická |  |  | 1500x1000 mm | viz položka w2b v místnosti 1.02 |  |  | ks | 3 |  |  | 0
w8.e | 2.03 | chodba – východ | stěna | obklad stěny nad podlahou |  |  | 7870x600, dělený | na stěně skryté neviditelné uchycení LTD8 - ODSTÍN 1 - lomená bílá, nebo ODSTÍN 3 - jasná světle šedá, hrana ABS, na obkladu osazeny zásuvky elektro definitivní odstín bude určen v návaznosti na vybranou podlahovou krytinu |  |  | kpl | 1 |  |  | 0
w2.a | 2.03 | chodba – východ | stěna | Magnetická tabule bílá keramická |  |  | 2000x1200mm | viz položka w2a v místnosti 0.03 |  |  | ks | 1 |  |  | 0
w3.d | 2.03 | chodba – východ | stěna | nástěnka lepená na stěnu bezrámová – přírodní linoleum |  |  | 2000x1220mm | popis vlastností dtto položka w3b – odstín antracit | Forbo | Bulletin board | kpl | 2 |  |  | 0
| 2.03 | chodba – východ | [10 empty] | celkem |  | 0
2.08 WC CHLAPCI
ozn. | č. míst. | místnost |  | typ prvku | čip A/N | počet čipů | rozměry | popis | referenční výrobce / dodavatel | referenční výrobek - název | Jednotka | Množství | DODÁVKA Cena za kus bez DPH | MONTÁŽ Cena za kus bez DPH | Celková cena bez DPH
N11.d | 2.08 | wc chlapci | typ | Nástěnný policový systém |  |  | 800x350x500 | viz položka N11.d v místnosti dtto 1.08 | element system |  | kpl | 1 |  |  | 0
| 2.08 | wc chlapci | [10 empty] | celkem |  | 0
2.21 UČEBNA
ozn. | č. míst. | místnost |  | typ prvku | čip A/N | počet čipů | rozměry | popis | referenční výrobce / dodavatel | referenční výrobek - název | Jednotka | Množství | DODÁVKA Cena za kus bez DPH | MONTÁŽ Cena za kus bez DPH | Celková cena bez DPH
A10b | 2.21 | učebna | atyp | Katedra učitelská s úložným prostorem | A | 3 | viz výkresová dokumentace D.3.b.3 | viz výkresová dokumentace D.3.b.3 |  |  | ks | 1 |  |  | 0
w5 | 2.21 | učebna | stěna | Nástěnná výkresová expoziční lišta 2 m |  |  | 10m | viz položka w5 v místnosti 0.06 | Artiteq | Inforail | ks | 6 |  |  | 0
A25 | 2.21 | učebna | atyp | Skříňová sestava malá - komplet |  |  | viz výkresová dokumentace D.3.b.3 | viz výkresová dokumentace D.3.b.3 |  |  | ks | 1 |  |  | 0
w2.a | 2.21 | učebna | stěna | Magnetická tabule bílá keramická |  |  | 2000x1200mm | viz položka w2a v místnosti 0.03 |  |  | ks | 1 |  |  | 0
w3.i | 2.21 | učebna | stěna | nástěnka lepená na stěnu bezrámová – přírodní linoleum |  |  | 2500x1220mm | popis vlastností dtto položka w3a – odstín teplá šedá | Forbo | Bulletin board | kpl | 1 |  |  | 0
A28 | 2.21 | učebna | atyp | Lavice/skříň policová s boxy |  |  | viz výkresová dokumentace D.3.b.3 | viz výkresová dokumentace D.3.b.3 |  |  | ks | 1 |  |  | 0
A20 | 2.21 | učebna | atyp | Skříň s dveřmi vysoká s nástavcem, uzamykatelná | A | 1 | viz výkresová dokumentace D.3.b.3 | viz výkresová dokumentace D.3.b.3 |  |  | ks | 1 |  |  | 0
A26 | 2.21 | učebna | atyp | Lavice s úložným prostorem a zásuvkami |  |  | viz výkresová dokumentace D.3.b.3 | viz výkresová dokumentace D.3.b.3 |  |  | ks | 1 |  |  | 0
A27 | 2.21 | učebna | atyp | sytě barevná výmalba za částí skříně s otevřenými nikami bez zad |  |  | viz výkresová dokumentace D.3.b.3 | viz výkresová dokumentace D.3.b.3 |  |  | m2 | 2.8 |  |  | 0
A27 | 2.21 | učebna | atyp | Skříňová sestava u zadní stěny nízká - komplet |  |  | viz výkresová dokumentace D.3.b.3 | viz výkresová dokumentace D.3.b.3 |  |  | ks | 1 |  |  | 0
N34 | 2.21 | učebna | typ | Sušák na výkresy |  |  |  | viz položka N34 v místnosti 1.21 | Petona |  | ks | 1 |  |  | 0
| 2.21 | učebna | [10 empty] | celkem |  | 0
2.22 UČEBNA
ozn. | č. míst. | místnost |  | typ prvku | čip A/N | počet čipů | rozměry | popis | referenční výrobce / dodavatel | referenční výrobek - název | Jednotka | Množství | DODÁVKA Cena za kus bez DPH | MONTÁŽ Cena za kus bez DPH | Celková cena bez DPH
A10b | 2.22 | učebna | atyp | Katedra učitelská s úložným prostorem | A | 3 | viz výkresová dokumentace D.3.b.3 | viz výkresová dokumentace D.3.b.3 |  |  | ks | 1 |  |  | 0
w5 | 2.22 | učebna | stěna | Nástěnná výkresová expoziční lišta 2 m |  |  | 10m | viz položka w5 v místnosti 0.06 | Artiteq | Inforail | ks | 6 |  |  | 0
w2.a | 2.22 | učebna | stěna | Magnetická tabule bílá keramická |  |  | 2000x1200mm | viz položka w2a v místnosti 0.03 |  |  | ks | 1 |  |  | 0
w3.j | 2.22 | učebna | stěna | nástěnka lepená na stěnu bezrámová – přírodní linoleum |  |  | 3450x1220mm | popis vlastností dtto položka w3a – odstín teplá šedá | Forbo | Bulletin board | kpl | 1 |  |  | 0
A18 | 2.22 | učebna | atyp | Skříňová sestava při zadní stěně - komplet | A | 1 | viz výkresová dokumentace D.3.b.3 | viz výkresová dokumentace D.3.b.3 |  |  | ks | 1 |  |  | 0
N34 | 2.22 | učebna | typ | Sušák na výkresy |  |  |  | viz položka N34 v místnosti 1.21 | Petona |  | ks | 1 |  |  | 0
| 2.22 | učebna | [10 empty] | celkem |  | 0
2.23 UČEBNA
ozn. | č. míst. | místnost |  | typ prvku | čip A/N | počet čipů | rozměry | popis | referenční výrobce / dodavatel | referenční výrobek - název | Jednotka | Množství | DODÁVKA Cena za kus bez DPH | MONTÁŽ Cena za kus bez DPH | Celková cena bez DPH
A10b | 2.23 | učebna | atyp | Katedra učitelská s úložným prostorem | A | 3 | viz výkresová dokumentace D.3.b.3 | viz výkresová dokumentace D.3.b.3 |  |  | ks | 1 |  |  | 0
w5 | 2.23 | učebna | stěna | Nástěnná výkresová expoziční lišta 2 m |  |  | 9m | viz položka w5 v místnosti 0.06 | Artiteq | Inforail | ks | 6 |  |  | 0
A20 | 2.23 | učebna | atyp | Skříň s dveřmi vysoká s nástavcem, uzamykatelná | A | 1 | viz výkresová dokumentace D.3.b.3 | viz výkresová dokumentace D.3.b.3 |  |  | ks | 1 |  |  | 0
w2.a | 2.23 | učebna | stěna | Magnetická tabule bílá keramická |  |  | 2000x1200mm | viz položka w2a v místnosti 0.03 |  |  | ks | 1 |  |  | 0
w3.d | 2.23 | učebna | stěna | nástěnka lepená na stěnu bezrámová – přírodní linoleum |  |  | 2000x1220mm | popis vlastností dtto položka w3a – odstín teplá šedá | Forbo | Bulletin board | kpl | 1 |  |  | 0
A21 | 2.23 | učebna | atyp | Skříňová sestava vysoká komplet | A | 1 | viz výkresová dokumentace D.3.b.3 | viz výkresová dokumentace D.3.b.3 |  |  | ks | 1 |  |  | 0
A22 | 2.23 | učebna | atyp | Skříňová sestava, otevřené skříně - komplet |  |  | viz výkresová dokumentace D.3.b.3 | viz výkresová dokumentace D.3.b.3 |  |  | ks | 1 |  |  | 0
A22 | 2.23 | učebna | atyp | sytě barevná výmalba za částí skříně s otevřenými nikami bez zad |  |  | viz výkresová dokumentace D.3.b.3 | viz výkresová dokumentace D.3.b.3 |  |  | m2 | 2.8 |  |  | 0
A24 | 2.23 | učebna | atyp | Lavice s úložným prostorem a zásuvkami včetně obkladu stěny |  |  | viz výkresová dokumentace D.3.b.3 | viz výkresová dokumentace D.3.b.3 |  |  | kpl | 1 |  |  | 0
N34 | 2.23 | učebna | typ | Sušák na výkresy |  |  |  | viz položka N34 v místnosti 1.21 | Petona |  | ks | 1 |  |  | 0
| 2.23 | učebna | [10 empty] | celkem |  | 0
2.24 UČEBNA
ozn. | č. míst. | místnost |  | typ prvku | čip A/N | počet čipů | rozměry | popis | referenční výrobce / dodavatel | referenční výrobek - název | Jednotka | Množství | DODÁVKA Cena za kus bez DPH | MONTÁŽ Cena za kus bez DPH | Celková cena bez DPH
A10b | 2.24 | učebna | atyp | Katedra učitelská s úložným prostorem | A | 3 | viz výkresová dokumentace D.3.b.3 | viz výkresová dokumentace D.3.b.3 |  |  | ks | 1 |  |  | 0
w5 | 2.24 | učebna | stěna | Nástěnná výkresová expoziční lišta 2 m |  |  | 10m | viz položka w5 v místnosti 0.06 | Artiteq | Inforail | ks | 6 |  |  | 0
w2.a | 2.24 | učebna | stěna | Magnetická tabule bílá keramická |  |  | 2000x1200mm | viz položka w2a v místnosti 0.03 |  |  | ks | 1 |  |  | 0
w3.k | 2.24 | učebna | stěna | nástěnka lepená na stěnu bezrámová – přírodní linoleum |  |  | 2250x1220mm | popis vlastností dtto položka w3a – odstín teplá šedá | Forbo | Bulletin board | kpl | 1 |  |  | 0
A18 | 2.24 | učebna | atyp | Skříňová sestava při zadní stěně - komplet | A | 1 | viz výkresová dokumentace D.3.b.3 | viz výkresová dokumentace D.3.b.3 |  |  | ks | 1 |  |  | 0
N34 | 2.24 | učebna | typ | Sušák na výkresy |  |  |  | viz položka N34 v místnosti 1.21 | Petona |  | ks | 1 |  |  | 0
| 2.24 | učebna | [10 empty] | celkem |  | 0
2.25 KABINET
ozn. | č. míst. | místnost |  | typ prvku | čip A/N | počet čipů | rozměry | popis | referenční výrobce / dodavatel | referenční výrobek - název | Jednotka | Množství | DODÁVKA Cena za kus bez DPH | MONTÁŽ Cena za kus bez DPH | Celková cena bez DPH
N36 | 2.25 | kabinet | typ | Stůl kancelářský vč. příslušenství |  |  | 2400x600x750 | podnoží RAL 9006 hliník, deska LTD18 ODSTÍN DŘEVODEKOR 1 - DUB, hrana ABS, kabelová průchodka stříbná 3x Stůl se samonosnou rámovou podnoží bez viditelných konstrukčních spojů. Podnož stolu je tvořena ocelovými spojovacími profily čtvercového průřezu min. 40 x 40 mm a vynáší stolovou desku po celém jejím obvodu. Nohy stolu jsou z ocelových profilů čtvercového průřezu min. 40 x 40 mm, k rámové konstrukci jsou připevněny pomocí trapézových prvků, které svou styčnou plochou zaručují vysokou pevnost stolu. Nohy jsou opatřeny rektifikačními šrouby s plastovou patkou pro vyrovnání nerovnosti podlah. Ocelová konstrukce stolu je povrchově upravena vysoce kvalitní epoxy-polyesterovou barvou, vypalovanou při teplotě 200 °C. Stolová deska LTD tl. 18 mm, opatřena ABS hranou min. tl. 2 mm. Příslušenství: 3x kabelová průchodka stříbrná, kanál pro vedení kabeláže pod stolovou deskou | MY2 | CUBIC UNI | ks | 4 |  |  | 0
N19 | 2.25 | kabinet | typ | Kontejner mobilní |  |  | 397x550x585 | LTD ODSTÍN 7 – tmavě červenohnědá, zásuvky plnovýsuv, viz položka N19 v místnosti 0.20 | MY2 | Universal | ks | 4 |  |  | 0 | klasické zámky
A29 | 2.25 | kabinet | atyp | Police nad stoly |  |  | 2000x380x330 | viz výkresová dokumentace D.3.b.3 |  |  | ks | 1 |  |  | 0
A30 | 2.25 | kabinet | atyp | Police nad stoly |  |  | 800x380x330 | viz výkresová dokumentace D.3.b.3 |  |  | ks | 3 |  |  | 0
A35 | 2.25 | kabinet | atyp | skříňka nástěnná policová uzavřená | A | 7 | 800x730x350 | viz výkresová dokumentace D.3.b.3 |  |  | ks | 7 |  |  | 0
w1.e | 2.25 | kabinet | stěna | nástěnka bezrámová, magnetická, keramická - atyp rozměr |  |  | atyp rozměr 2400x450 | bezrámová, magnetická, keramická, bílá popisovatelná fixy, stíratelná za sucha, záruka na smazatelnost 25 let, uchycení na stěnu skryté neviditelné, návaznost na velikost stolu |  |  | kpl | 4 |  |  | 0
w8.f | 2.25 | kabinet | stěna | obklad za stolem |  |  | 2400x300 | na stěně skryté neviditelné uchycení LTD8 ODSTÍN 3 - jasná světle šedá, hrana ABS, na obkladu osazeny zásuvky elektro |  |  | ks | 4 |  |  | 0
A36 | 2.25 | kabinet | atyp | Skříňka nízká zásuvková pod tiskárnu |  |  | 800x600x750 | viz výkresová dokumentace D.3.b.3 |  |  | ks | 1 |  |  | 0
w1.f | 2.25 | kabinet | stěna | nástěnka bezrámová, magnetická, keramická - atyp rozměr |  |  | atyp rozměr 800x450 | bezrámová, magnetická, keramická, bílá popisovatelná fixy, stíratelná za sucha, záruka na smazatelnost 25 let, uchycení na stěnu skryté neviditelné ,návaznost na velikost stolu |  |  | kpl | 1 |  |  | 0
w8.g | 2.25 | kabinet | stěna | obklad za stolem |  |  | 800x300 | na stěně skryté neviditelné uchycení LTD8 ODSTÍN 3 - jasná světle šedá, hrana ABS, na obkladu osazeny zásuvky elektro |  |  | ks | 1 |  |  | 0
A33a | 2.25 | kabinet | atyp | Skříň policová s dveřmi částečně otevřená | A | 6 | 800x450x2155 | viz výkresová dokumentace D.3.b.3 |  |  | ks | 3 |  |  | 0
A34 | 2.25 | kabinet | atyp | Skříň policová s dveřmi úzká |  |  | 400x450x2155 | viz výkresová dokumentace D.3.b.3 |  |  | ks | 1 |  |  | 0
A38 | 2.25 | kabinet | atyp | Šatní tyč s obkladem stěny |  |  | viz výkresová dokumentace D.3.b.3 | viz výkresová dokumentace D.3.b.3 |  |  | ks | 1 |  |  | 0
| 2.25 | kabinet | [10 empty] | celkem |  | 0
2.26 SBOROVNA
ozn. | č. míst. | místnost |  | typ prvku | čip A/N | počet čipů | rozměry | popis | referenční výrobce / dodavatel | referenční výrobek - název | Jednotka | Množství | DODÁVKA Cena za kus bez DPH | MONTÁŽ Cena za kus bez DPH | Celková cena bez DPH
N37a | 2.26 | sborovna | typ | Stůl kancelářský vč. příslušenství |  |  | 1600x600x750 | vlastnosti konstrukce viz položka N36 v místnosti 2.25 podnoží RAL 9006 hliník, deska LTD18 ODSTÍN DŘEVODEKOR 1 – DUB, hrana ABS osazení zásuvkami elektro – 3x230V, 1xUSB včetně propojovacího kabelu k zásuvce na stěně, kabelový žlab pod deskou, 2x průchodka stříbrná v horní desce | MY2 | CUBIC UNI | ks | 6 |  |  | 0
N37b | 2.26 | sborovna | typ | Stůl kancelářský vč. příslušenství |  |  | 1600x600x750 | vlastnosti konstrukce viz položka N36 v místnosti 2.25 podnoží RAL 9006 hliník, deska LTD18 ODSTÍN 1 – lomená bílá, hrana ABS ODSTÍN 3 – jasná světle šedá, kabelový žlab pod deskou, 2x průchodka stříbrná v horní desce | MY2 | CUBIC UNI | ks | 2 |  |  | 0
N19 | 2.26 | sborovna | typ | Kontejner mobilní |  |  | 397x550x585 | 6xLTD ODSTÍN 7 – tmavě červenohnědá, 2xLTD ODSTÍN 3 – jasná světle šedá, zásuvky plnovýsuv viz položka N19 v místnosti 0.20 | MY2 | Universal | ks | 8 |  |  | 0 | klasické zámky
A32 | 2.26 | sborovna | atyp | Police nad stoly |  |  | 1200x380x330 | viz výkresová dokumentace D.3.b.3 |  |  | kpl | 1 |  |  | 0
A31 | 2.26 | sborovna | atyp | police nad stoly a nad tiskárnou |  |  | 1600x380x330 | viz výkresová dokumentace D.3.b.3 |  |  | kpl | 2 |  |  | 0
N38 | 2.26 | sborovna | typ | Stůl kancelářský vč. příslušenství |  |  | 1200x600x750 | vlastnosti konstrukce viz položka N36 v místnosti 2.25 podnoží RAL 9006 hliník, deska LTD18 ODSTÍN DŘEVODEKOR 1 – DUB, hrana ABS kabelový žlab pod deskou, 1x prostupka v horní desce | MY2 | CUBIC UNI | ks | 1 |  |  | 0
w8.h | 2.26 | sborovna | stěna | obklad za stolem |  |  | 1600x300 | na stěně skryté neviditelné uchycení LTD8 ODSTÍN 3 - jasná světle šedá, hrana ABS, na obkladu osazeny zásuvky elektro |  |  | ks | 2 |  |  | 0
w1.g | 2.26 | sborovna | stěna | nástěnka bezrámová, magnetická, keramická - atyp rozměr |  |  | atyp rozměr 1600x450 | bezrámová, magnetická, keramická, bílá popisovatelná fixy, stíratelná za sucha, záruka na smazatelnost 25 let, uchycení na stěnu skryté neviditelné, návaznost na velikost stolu |  |  | kpl | 2 |  |  | 0
A33b | 2.26 | sborovna | atyp | Skříň policová s dveřmi částečně otevřená | A | 8 | 800x450x2155 | viz výkresová dokumentace D.3.b.3 |  |  | ks | 8 |  |  | 0
A37 | 2.26 | sborovna | atyp | skříňka s trezorem | A | 1 | viz výkresová dokumentace D.3.b.3 | viz výkresová dokumentace D.3.b.3 |  |  | kpl | 1 |  |  | 0
A37 | 2.26 | sborovna | typ | trezor |  |  | vnější 435x327x285, vnitřní 395x255x245, objem 25l, hmotnost 48kg | nábytkový trezor s elektronickým zámkem (8-místný kod), mechanický zámek na klíč – včetně 2ks klíčů, certifikace bezpečnostní třída I. a T, vyjímatelná police, vnitšní rozměr na A4 | Safetronics | NTR-24 ME | ks | 1 |  |  | 0 | https://www.esejfy.net/nabytkovy-trezor-ntr-24-me
A39 | 2.26 | sborovna | atyp | Šatní tyč s obkladem stěny |  |  | viz výkresová dokumentace D.3.b.3 | viz výkresová dokumentace D.3.b.3 |  |  | ks | 1 |  |  | 0
A40 | 2.26 | sborovna | atyp | Zrcadlo na stěnu |  |  | viz výkresová dokumentace D.3.b.3 | viz výkresová dokumentace D.3.b.3 |  |  | ks | 1 |  |  | 0
w6 | 2.26 | sborovna | stěna | nástěnka malá |  |  | 400x600mm | magnetická, popisovatelná, bílá, plech, Epoxidový/polyesterový práškový lak | Ikea | Svensas | ks | 1 |  |  | 0
| 2.26 | sborovna | [10 empty] | celkem |  | 0
OSTATNÍ
ozn. | č. míst. | místnost |  | typ prvku | čip A/N | počet čipů | rozměry | popis | referenční výrobce / dodavatel | referenční výrobek - název | Jednotka | Množství | DODÁVKA Cena za kus bez DPH | MONTÁŽ Cena za kus bez DPH | Celková cena bez DPH
w7.o | O | ostatní | stěna | informační a orientační systém ve škole |  |  |  | viz příloha dokumentace D.3.c.5 |  |  | kpl | 1 |  |  | 0
w7 | O | ostatní | stěna | označení tříd, družin a kabinetů |  |  | 400x800 | část informačního a orientačního systému, bezrámová, magnetická, keramická, bílá popisovatelná fixy, stíratelná za sucha, záruka na smazatelnost 25 let, uchycení na stěnu skryté neviditelné, |  |  | ks | 12 |  |  | 0
w7.o | O | ostatní | stěna | informační a orientační systém ve škole |  |  |  | ucelený grafický návrh informačního a orientačního systému školy v rozsahu dle přílohy D.3.c.5 |  |  | kpl | 1 |  |  | 0
| O | ostatní | [10 empty] | celkem |  | 0
ALTÁN A ZAHRADA
ozn. | č. míst. | místnost |  | typ prvku | čip A/N | počet čipů | rozměry | popis | referenční výrobce / dodavatel | referenční výrobek - název | Jednotka | Množství | DODÁVKA Cena za kus bez DPH | MONTÁŽ Cena za kus bez DPH | Celková cena bez DPH
N17.f | A | altán – sklad | typ | regál |  |  | 1000x600x2500 mm | 7 polic - vlastnosti viz položka N17.d v místnosti 0.31 | BEG |  | ks | 5 |  |  | 0
N41 | A | altán – sklad | typ | závěsový systém na zahradní náčiní |  |  |  | kovový nástěnný závěsový systém na zahradní náčiní – šířka stěny 1,8m – pro cca 15 kusů – řešení bude předloženo architektovi a investorovi k odsouhlasení | element system |  | kpl | 1 |  |  | 0
N17.f | A | altán pitný režim | typ | regál |  |  | 1000x600x2500 mm | 7 polic -vlastnosti viz položka N17.d v místnosti 0.31 | BEG |  | ks | 1 |  |  | 0
N17.g | A | altán pitný režim | typ | regál |  |  | 900x600x2500 mm | 7 polic - vlastnosti viz položka N17.d v místnosti 0.31 | BEG |  | ks | 1 |  |  | 0
w2.c | E | altán terasa | stěna | Magnetická tabule bílá keramická |  |  | 3000x1200mm | viz položka w2a v místnosti 0.03 |  |  | ks | 1 |  |  | 0
w4.c | E | altán terasa | stěna | zastínění – závěsy |  |  | 2340cm, v 330cm (opona) dělená | venkovní závěs, 100% solution dyed olefin, voděodolný, s UV ochranou, viditelná struktura, na výběr z více odstínů, v projektu světlé odstíny – šedá a šedomodrá martindale 19.000-24.000, šíře 140cm, gramáž 195-230g/m2, antibakteriální 4x opona celkem 2340cm, v 330cm, včetně kusových olůvek 8 ks, řasící páska 1:2, šití klasika se záložkou (záložka pohledová z obou stran) pro provázané jezdce včetně šití, dopravy a instalace na místě | Styltex, Thema | Aegean Plus color 1305 | kpl | 1 |  |  | 0
| E | altán a zahrada | [10 empty] | celkem |  | 0 |  | #REF!
|  |  |  | Nábytek CELKEM |  | 70 | [6 empty] | celkem |  | 0 |  | #REF!
|  |  | atyp | Zaměření a výrobní dokumentace nábytek, nástěnky, interiérový obklad | [6 empty] | kpl | 1 |  |  | 0
|  |  | typ | Ostatní náklady - příprava, koordinace - nábytek | [6 empty] | kpl | 1 |  |  | 0
|  |  | stěna | Ostatní náklady - příprava, koordinace - nástěnky a tabule, int. obklad | [6 empty] | kpl | 1 |  |  | 0
|  |  |  | Zaměření a výrobní dokumentace, koordinace celkem | [8 empty] | celkem |  | 0
|  |  | atyp | Doprava nábytek | [6 empty] | kpl | 1 |  |  | 0
|  |  | stěna | Doprava nástěnky a tabule, int. obklad | [6 empty] | kpl | 1 |  |  | 0
|  |  |  | Doprava celkem | [8 empty] | celkem |  | 0
|  |  | atyp | Montáž zámky na čip na nábytek | [6 empty] | ks | 70 |  |  | 0 |  | #REF! | cena za forbo nástěnky
|  |  |  | Montáž zámky na čip | [8 empty] | celkem |  | 0 |  | #REF!
|  |  |  | TOTAL interiér vše | [8 empty] | celkem |  | 0 | total za část | #REF!
Poznámka:
norma výšky nábytku ve škole ČSN-EN 1729-1:2016-02 a ČSN-EN 1729-2+A1:2016-02
| T | vestavěné vybavení a nábytek – truhlářské výrobky
| A | atypický nábytek
| N | typový nábytek
| w | nástěnky, tabule, na stěnách
| E | venkovní vybavení a nábytek
Součástí předmětu díla zakázky VZ/17/2023 není dodávka ani montáž níže uvedeného interiérového vybavení, které je pro úplnost uvedeno v DPS:
ozn. | č. míst. | místnost |  | typ prvku | čip A/N | počet čipů | rozměry | popis | referenční výrobce / dodavatel | referenční výrobek - název | Jednotka | Množství
N01.3 | 0.01 | vstup – zádveří | typ | Odpadkový koš na tříděný odpad |  |  | 335x380x950 – 1 modul, objem 100l | 1 modul, možnost umístění v sestavě, kovový ocelový plech, prášková barva, samozavírací vhazovací klapka, odjímatelné víko, na výběr různé barvy víka dle typu odpadu - plast, papír, směs, | Kovos, JP kontakt | NTO95 | ks | 3
N01.3 | 0.02 | schodiště – CHÚC | typ | Odpadkový koš na tříděný odpad |  |  | 335x380x950 – 1 modul, objem 100l | 1 modul, možnost umístění v sestavě, kovový ocelový plech, prášková barva, samozavírací vhazovací klapka, odjímatelné víko, na výběr různé barvy víka dle typu odpadu - plast, papír, směs | Kovos, JP kontakt | NTO95 | ks | 3
N02 | 0.03 | jídelna | typ | Stůl jídelní |  |  | 1200x800x728 mm | standardní výška, barva podnoží bílá, stolní deska HPL DŘEVODEKOR 1 -dub dle výběru architekta (jednotná kresba, rovnoletý, světlý odstín), hrana ABS samonosná rámová podnož bez viditelných konstrukčních spojů. Podnož stolu je tvořena ocelovými spojovacími profily obdélníkového průřezu min. 30 x 20 mm a vynáší stolovou desku po celém jejím obvodu. stolní deska zarovnaná s konstrukcí. Nohy stolu jsou z ocelových profilů čtvercového průřezu min. 30 x 30 mm, k rámové konstrukci jsou připevněny pomocí trapézových prvků, které svou styčnou plochou zaručují vysokou pevnost stolu. Nohy jsou opatřeny rektifikačními šrouby s plastovou patkou pro vyrovnání nerovnosti podlah. Ocelová konstrukce stolu je povrchově upravena vysoce kvalitní epoxy-polyesterovou barvou, vypalovanou při teplotě 200 °C. Stolová deska HLP na MDF tl. 19 mm, hrana ABS | MY2 | řada LTMU – ATYP barevnost podnoží | ks | 25
N03 | 0.03 | jídelna | typ | Židle jídelní |  |  | 440x540x460(800) | standardní výška sedáku, celoplastová (technopolymer), pro použití uvnitř I ven, stohovatená, s opěrákem, bez područek, šířka max 450mm, možnost výběru z různých barev, v projektu kombinace bílá, zelenkavá, tmavá cihlově červená, světle béžová | Dublino, Gaber | G bakhita | ks | 100
N01.2 | 0.03 | jídelna | typ | Odpadkový koš na tříděný odpad |  |  | 335x380x950 – 1 modul, objem 100l | 1 modul, možnost umístění v sestavě, kovový ocelový plech, prášková barva, samozavírací vhazovací klapka, odjímatelné víko, na výběr různé barvy víka dle typu odpadu – plast, směs | Kovos, JP kontakt | NTO95 | ks | 2
N04.a | 0.04 | šatna | typ | Šatní skříň plech | A | 240 | 300x500x1500 | celokovové, s číslem, štítek na jmenovku, korpus bílá, dvířka kombinace 6 odstínů dle RAL dle výběru architekta v sekcích po 30 - Šatní skříň. Pevná svařovaná konstrukce z ocelového plechu tl. min. 0,7 mm, nosník tyče na ramínka, dno a spodní práh z ocelového plechu tl. min. 1 mm. Skříň má sokl výšky 50 mm. Povrch šatníku je upraven nánosem práškových barev s předúpravou Fe fosfátem. Vnitřní uspořádání každé šatní buňky musí obsahovat odnímatelnou tyč na ramínka (přes celou šířku šatní buňky) se třemi plastovými háčky, jeden polyamidový háček na bočnici. Dvířka budou zavěšena na vnějších kovových pantech umožňujících otevření o 180°a budou perforovány otvory 8 x 8 mm pro zajištění cirkulace vzduchu v horní i spodní části dvířek. Větrací otvory nevystupují z plochy dveří. Šatní skříň má dosedací plochu dveří po celém jejich obvodu. Dveře mají plnoprofilovou konstrukci pro jejich pevnost v krutu a ohybu. Toto technické řešení spolu s celoobvodovou dosedací plochou dveří zvyšuje bezpečnost a snižuje riziko prolomení dveří dovnitř korpusu skříně. Šatníky jsou vybaveny gumovými nárazníky pro snížení hlučnosti při zavírání. Spodní část šatníku je opatřena plastovými kluzáky pro větší stabilitu na podlaze. Šatník tak není v kontaktu s podlahou a jeho spodní část je méně náchylná ke vzniku koroze. Skříň je opatřena otvory pro spojení do bloků a dodána včetně spojovacího materiálu. Uzamykání skříněk řešeno elektronickým zámkem, který není součástí cenové nabídky, Dveře šatníku jsou konstrukčně připraveny pro dodatečné doobjednání dalšího příslušenství pro zavěšení do připravených otvorů uvnitř dveří - např. zrcátka, držáku obuvi nebo závěsné přihrádky. Kovové šatníky splňují bezpečnostní předpisy a vyhovují požadavkům hygieny jak z důvodu protipožárních, tak v prostředí se zvýšenou vlhkostí. Výběr barevnosti korpusu a dveří v minimálně 6 barev dle vzorníku RAL. Další příslušenství - jmenovka, podložka pod boty, police ve spodní části, číslování folie. Cena za jednu buňku. | Polak |  | ks | 240
A01 | 0.04 | šatna | atyp | blenda doplnění sestavy skříněk |  |  | dle doměření na stavbě | z důvodu návaznosti sestavy skříněk na nosnou kci budovy, zakrytí mezery mezi skříněmi a stavební částí , uzavřeno z čela I shora, materiál plech min. tl. 7 mm, povrchová úprava shodná s šatníky, barva bílá nebo podle navazující skřínky | Trikov |  | kpl | 2
A02 | 0.04 | šatna | atyp | blenda doplnění sestavy skříněk |  |  | dle doměření na stavbě | z důvodu návaznosti sestavy skříněk na nosnou kci budovy, zakrytí mezery mezi skříněmi a stavební částí , uzavřeno z čela I shora, materiál plech min. tl. 7 mm, povrchová úprava shodná s šatníky, barva bílá nebo podle navazující skřínky | Trikov |  | kpl | 2
N05 | 0.04 | šatna | typ | Lavice kovová šatní - designová |  |  | 2900x350x380 | Lavice kovová šatní - designová, celokovová, sedák ohýbaný plech tl. min. 3 mm do tvaru uzavřeného U, celosvařená kostra z jeklu 50x30 mm, včetně nohou, 4 páry nohou, stabilita konstrukce zajištěna tvarem podnoží, které se směrem k zemi rozšiřuje, lavice kotvená k podlaze (pozor podlahové topení, v místech pro lavice vynecháno), různé barvy odpovídají barevnosti skříněk, kombinace dle výběru architekta, délka 2900 mm, výška 380 mm, hloubka sedací plochy 350 mm, celková výška bude potvrzena se zadavatelem, výběr z barev RAL, povrchová úprava práškový vypalovaný lak, struktura hladká, polomatná. | Trikov |  | ks | 10
N06 | 0.04 | šatna | typ | Lavice šatnová s opěradlem |  |  | 1000x400x800mm (výška včetně opěradla) | kovové podnoží a konstrukce, odstín dle RAL,7035 sedák a opěrák LTD18 – ODSTÍN 3 – jasná světle šedá, hrana ABS nosná konstrukce stabilní rám ze čtyřhranné trubky 30 x 30 mm, nástřik lak práškovou barvou. Nohy lavic jsou opatřeny plastovými kluzáky, sedák a opěradlo LTD tl. 18 mm šedá, sedací výšky 400 mm. Konstrukce RAL7035, sedák a opěrák LTD tl. 18 mm, hrana ABS | Polak | řada OMW | ks | 4
N01.2 | 0.04 | šatna | typ | Odpadkový koš na tříděný odpad |  |  | 335x380x950 – 1 modul, objem 100l | 1 modul, možnost umístění v sestavě, kovový ocelový plech, prášková barva, samozavírací vhazovací klapka, odjímatelné víko, na výběr různé barvy víka dle typu odpadu – plast, směs | Kovos, JP kontakt | NTO95 | ks | 2
N08 | 0.06 | vrátnice | typ | Kancelářské křeslo |  |  |  | barevnost dle výběru architekta – černá, případně kombinace s další barvou Kancelářské křeslo, otočné, hlavová opěrka, síťovaný opěrák, Synchro mechanika, posuv sedáku, negativní sklon, funkce náklonu do stran, nastavení výšky sezení, synchronizovaný náklon sedáku a opěráku s možností nastavení pružnosti opěráku dle váhy uživatele, náklon přední části sedáku. Synchro mechaniku je možno uzamknout v jedné ze 4 poloh. Kostra: 5-ti ramenný kříž černý s kolečky na měkkou podlahu černo-šedé. Područky: Výškově stavitelné v rozpětí 90 mm, nastavitelná vpřed a vzad +/- 50 mm, s nastavitelným rozpětím +/- 28 mm, polyuretanová krytka. Plynový píst v černé barvě. Sedák: překližka, studená stříkaná pěna - hustota 75kg/m3. Hlavová opěrka čalouněná. Opěrák: síťovaný, rám vyrobený z polyamidu s příměsí skelných vláken. Pohahová látka sedáku splňuje minimální požadavky: 100% polyester, gramáž 320 g/m2, atest na nehořlavost, stálosvětlost min. stupeň 4, oděruvzdornost min. 180 tis. cyklů martindale. Produkt neobsahuje žádné chemické složky ohrožující lidské zdraví nebo životní prostředí, jako např. PVC, 4 mocný chrom, rtuť nebo olovo). Výrobek je z více než 95 % recyklovatelný. | Flokk | Profim accis pro | ks | 2
N09 | 0.06 | vrátnice | typ | Taška na tříděný odpad |  |  | 220x350x450, 35l | papír – pouze 1 ks ze setu, další v dalších místnostech bílá, světle šedá, tmavě šedá, 100% polypropylen, vhodné pro vnitřní I venkovní použití, po straně plastická kapsa na umístění symbolu tříděného odpadu, 2 ucha na přenášení, uzavíratelná s krytem | Ikea | Dimpa | ks | 1
N10 | 0.06 | vrátnice | typ | Odpadkový koš kancelářský |  |  | objem 10l, výška 280mm, průměr 280mm | polypropylenový plast (min z 20% recyklovaný) barva černá | Ikea | Fniss | ks | 1
T06 | 0.08 | kuchyňka | stavba | kávovar - VIZ VÝKAZ VÝMĚR a KONTROLNÍ ROZPOČET stavby S01 |  |  |  | kávovar, černé provedení, dotykové ovládání, mlýnek na kávu nerezová ocel, 1až dva šálky, dávkovač páry/horké vody, kapacita nádobky na vodu 1.8l, objem nádoby na kávu 250g, 13 stupňů mletí kávy, max výška šálku 140mm, délka kabelu 1250mm, hmotnost netto 8,8kg | De'Longhi | PrimaDonna Class ECAM 550.65 SB | ks | 0
T06 | 0.08 | kuchyňka | stavba | stolní zásobník na vodu – NENÍ SOUČÁSTÍ DODÁVKY | [6 empty] | ks | 0
T06 | 0.08 | kuchyňka | stavba | rychlovarná konvice - VIZ VÝKAZ VÝMĚR a KONTROLNÍ ROZPOČET stavby S01 |  |  |  | Rychlovarná konvice - regulací teploty, nerezová, objem 1,7 l, v barvě nerezu, příkon 2200 W, filtr, otočná základna, skrytá spirála a úložný prostor pro kabel, vyjímatelný filtr |  |  | ks | 0
N13 | 0.14 | víceúčel. m. | typ | Židle učitelská |  |  |  | výškově stavitelná, kolečková, BEZ područek Učitelská židle na kolečkách, otočná, stabilní výškově stavitelná pomocí plynového pístu, - rám z hliníkové nohy s plynovou pružinou zakončenou 5-ramenným křížem s kolečky, práškově lakované trubky. Povrchová úprava podnože komaxit stříbrná nebo chrom, bude upřesněno zadavatelem. Konstrukce židle musí umožňovat výškovou stavitelnost v rozptylu 440 - 570 mm. Plastový sedák i opěrák ze 100% strukturovaného polypropylénu - ergonomicky tvarovaná skořepina s efektem vzduchového polštáře, volitelně s napnutým celoobvodovým látkovým potahem (Soft) - výběr min z 15 barev potahové látky. (konečná barva bude upřesněna zadavatelem). Prvek musí splňovat normu ČSN EN 1729:1 a ČSN EN 1729:2 pro tento druh nábytku. Uchazeč je povinen certifikát na vyžádání předložit. | vs | PantoMove-VF čalouněná | ks | 1
N15.3 | 0.14 | víceúčel. m. | typ | Židle žákovská – družina |  |  | velikost 3 | barva ke stolu stejné velikosti zde 3, nestavitelné, stohovatelné Židle žákovská, kovová předpružená podnož - průměr trubky 22 mm, opatřená plastovými kluzáky s filcem. Povrchová úprava podnože vypalovanou práškovou barvou nebo chrom. Konstrukce židle musí umožňovat dynamické sezení čelem k opěráku. Plastový sedák i opěrák ze 100 % strukturovaného polypropylénu - ergonomicky tvarovaná skořepina s efektem vzduchového polštáře v barevné škále min. 11 odstínů, ve skořepině bude kruhový otvor v horní části opěradla pro snadný úchop. Velikost skořepin min. ve 4 velikostech dle normy EN1729:1 a ČSN EN 1729:2 pro tento druh nábytku. Uchazeč je povinen certifikát na vyžádání předložit. Cena včetně dopravy a instalace. | vs | PantoSwing - LuPo | ks | 10
N16.a | 0.14 | víceúčel. m. | typ | Sedací vak |  |  | průměr 950,výška 200 | Sedací vak, jednovrstvý, kruhový, vysoce kvalitní látka nenáročná na údržbu, je opatřen plnícím otvorem s dvojitým zipem, díky nemuž je možné v budoucnu doplňovat EPS výplň. EPS náplň je potravinářské kvality, zdravotně nezávadná s certifikací, kuličky jsou husté a malé, aby nedocházelo k rychlému sesednutí. Odolnost pytlů zajišťují také dvojité švy a použití kvalitních certifikovaných materiálů. Materiál - jednobarevný 100% polyester, hmotnost cca 2 kg, nosnost min. 100 kg, objem náplně cca 120 l. Výběr minimálně z 10 ks barevných látek. Etiketa s logem/popiskem školy. | sakypaky | žiži | ks | 1
N16.b | 0.14 | víceúčel. m. | typ | Sedací vak |  |  | průměr 450, výška 350 | Sedací vak, jednovrstvý, kruhový, vysoce kvalitní látka nenáročná na údržbu, je opatřen plnícím otvorem s dvojitým zipem, díky nemuž je možné v budoucnu doplňovat EPS výplň. EPS náplň je potravinářské kvality, zdravotně nezávadná s certifikací, kuličky jsou husté a malé, aby nedocházelo k rychlému sesednutí. Odolnost pytlů zajišťují také dvojité švy a použití kvalitních certifikovaných materiálů. Materiál - jednobarevný 100% polyester, hmotnost cca 2 kg, nosnost min. 100 kg, objem náplně cca 120 l. Výběr minimálně z 10 ks barevných látek. Etiketa s logem/popiskem školy. | sakypaky | taburet | ks | 1
N16.c | 0.14 | víceúčel. m. | typ | Taburet |  |  | 400x400x400 | Taburet, krychlový tvar, jednovrstvý, se snímatelným potahem, výplň taburetu molitanová, vysoce kvalitní látka nenáročná na údržbu. Odolnost zajišťují také dvojité švy a použití kvalitních certifikovaných materiálů. Materiál - jednobarevný 100% polyester, hmotnost cca 3 kg, nosnost min. 150 kg. | sakypaky | kostko pur | ks | 3
N03 | 0.20 | výdej jídla | typ | Židle jídelní |  |  |  | židle v nice u stolu, musí jít zavřít za roletu, vlastnosti viz položka N03 v místnosti 0.03 | Dublino, Gaber | G bakhita | ks | 1
N04.b | 0.27 | šatna | typ | Šatní skříň plech dělená | A | 6 | 500x300x1850 | dělení na dva oddíly čisté/špinavé další vlastnosti viz položka N04.a v místnosti 0.04 | Polak |  | ks | 6
N20 | 0.27 | šatna | typ | stolek |  |  | 600x600x740 | kovová podnož, deska LTD bílá, hrana ABS šedá, standardní výška, střední noha nerez, Stůl kruhový průměr 600 mm, na centrální podnoži. Kruhová podstava z tvarovaného plechu a noha z ocelvé trubky o průměru 75 mm. Stolová deska kruhová průměr 600 vyrobena z LTD tl. min. 18 mm, hrana ABS tl. min. 2 mm lepena PUR lepidlem. Ocelová konstrukce stolu je povrchově upravena vysoce kvalitní epoxy-polyesterovou barvou, vypalovanou při teplotě 200 °C - odstín bílá nebo stříbrná. Stolová deska výběr min. ze 4 zákaldních dekorů/barev. | MY2 | SOLID | ks | 1
N03 | 0.27 | šatna | typ | Židle jídelní |  |  |  | viz položka N03 v místnosti 0.03 | Dublino, Gaber | G bakhita | ks | 2
N21 | 0.27 | šatna | typ | věšák volně stojící |  |  |  | celokovový, “trojnožka”, stabilní, s háčky, barevný dle RAL Věšák kovový, stojící na 3 rozkročených kovových nohách z profilů s průřezem ve tvaru elipsy. V horní části min 3 háčky na zavěšení kabátů/bund. Výběr alespoň ze 5 barev dle vzorníku RAL. Plastové kluzáky. | Flokk | SEVEN | ks | 1
N17.d | 0.31 | sklad – dílna | typ | Regál |  |  | 1000x600x2500 mm | otevřený, celokovový, stavitelné police, 7 polic, požadovaná nosnost police 50kg/bm Bezšroubový regál v celokovovém provedení - základní pole. Stojiny regálu jsou vyrobeny z ocelových U profilů, perforovaných po 25 mm. Stojiny regálu jsou vzájemně spojeny pevnými příčkami. Třikrát hraněné kovové police jsou k rámům připevněny bezšroubově pomocí háčků a jsou přestavitelné po 25 mm. Regál obsahuje 6 polic, nosnost jedné police je 145 kg. Stojiny, příčky i police jsou povrchově upraveny vysoce kvalitní epoxy-polyesterovou barvou, vypalovanou při teplotě 200 °C. Odstín RAL 7035 světle šedá. Součástí základního regálového pole je zavětrování. | BEG |  | ks | 3
N22 | 0.31 | sklad – dílna | typ | Skříň na nářadí | A | 1 | 1044x625x1950 mm | celokovová, křídlové dveře Skříň na nářadí, křídlové dveře, rozměry: 1950x1044x625 mm Kovová dílenská skříň se 4 policemi. Nostnost skříně 600 kg. Police jsou přestavitelné po 25 mm. Svařovaný korpus z ocelového plechu tl. 0,7 mm má dno vyztužené ocelovými patkami. Ocelové dveře s vnitřní perforovanou výztuhou pro zavěšení držáků nářadí jsou usazené na vnitřní čepy s úhlem otevření 180°. Dvoubodové uzamykání dveří opatřeno GSB zámkem se 2 klíči. Skříň je povrchově upravena vypalovanou epoxy-polyesterovou barvou v odstínech RAL | Polak |  | ks | 1
N04.c | 0.31 | sklad – dílna | typ | Šatní skřínka třídveřová | A | 3 | 900x500x1850 mm | kromě velikosti – vlastnosti viz položka N04.a v místnosti 0.04 | Polak |  | ks | 1
N23 | 0.31 | sklad – dílna | typ | Dílenský vozík |  |  |  | Mobilní kontejner je opatřen mechanismem centrálního zamykánía blokace zásuvek. 4 kovové zásuvky. Váha vozíku je cca 64 kg. Madla pro snadné ovládání. Gumová podložka. Čtyři kolečka KP 125 mm, 2x bržněná. Materiál kov. Povrchová úprava prášková vypalovaná barva dle vzorníku RAL. |  | ZH (19x36D) ZHM59-2 | ks | 1
N21 | 0.31 | sklad – dílna | typ | věšák volně stojící |  |  |  | viz položka N21 v místnosti 0.27 | Flokk | SEVEN | ks | 1
N01.1 | 0.31 | sklad – dílna | typ | Odpadkový koš na tříděný odpad |  |  | 335x380x950 – 1 modul, objem 100l | 1 modul, možnost umístění v sestavě, kovový ocelový plech, prášková barva, samozavírací vhazovací klapka, odjímatelné víko, na výběr různé barvy víka dle typu odpadu – plast, směs | Kovos, JP kontakt | NTO95 | ks | 1
N16.a | 1.02 | chodba – západ | typ | Sedací vak |  |  |  | viz položka N16.a v místnosti 0.14 | sakypaky | žiži | ks | 1
N16.b | 1.02 | chodba – západ | typ | Sedací vak |  |  |  | viz položka N16.b v místnosti 0.14 | sakypaky | taburet | ks | 1
N16.c | 1.02 | chodba – západ | typ | Taburet |  |  |  | viz položka N16.c v místnosti 0.14 | sakypaky | kostko pur | ks | 1
N27 | 1.02 | chodba – západ | typ | Stůl variabilní – chodba |  |  | standardní výška | standardní výška, deska bílá, hrana barva, podnoží kov Žákovský stůl s kapacitou pro min. 4 žáky, stolová deska atypického tvaru puzzle, pevná podnož. Rám stolu je vyrobený ze svařovaných ocelových válcových trubek o průměru 27 mm, které tvoří nohy stolu a rám vynášející stolovou desku atypického tvaru. Tvar stolové desky má několik zaoblených částí tvořících vlnovku, které jsou po celém obvodu stolové desky. Rám je povrchově upraven práškovou vypalovanou barvou. Stůl je snadno přemístitelný, díky jeho tvaru a konstrukci umožňuje vytvářet libovolné sestavy na sebe navazujících stolů stejného typu, čímž vytváří větší pracovní plochy. Stolové desky na bázi dřevěných částic, vyrobeny lisováním za tepla a vysokého tlaku fenolovým polymerním lepidlem bez přídavku syntetických pryskyřic. Vzniklá deska je vysoce pevná, zvláště odolná, vhlkuvzdorná. Povrch desky je potažen HPL fólií ošetřenou melaminovou pryskyřici. Folie je přetažena i přes zaoblené rohy a horní hrany desky (min. R7), které se tak stávají vysoce odolné proti nárazu. Spodní desky hrana zaoblená (min. R3). Stolové desky se vyznačují nadstandardní odolností pevností, bezúdržbovostí, dlouhou životností. Splňují požadavky emisní třídy E1. Tloušťka stolové desky min. 16 mm. Výška stolu dostupná min. v 5 velikostech dle normy ČSN EN 1729 pro tento druh nábytku. Uchazeč je povinen certifikát na vyžádání předložit. | vs | Puzzle | ks | 1
N15.s | 1.02 | chodba – západ | typ | Židle |  |  | standardní výška | standardní výška – židle je kromě výšky totožná a vlastnosti viz položka N.15.3 v místnosti 0.14 | vs | PantoSwing - LuPo | ks | 3
N28 | 1.02 | chodba – západ | typ | Taburet |  |  | velikost 3 a standard | Ergonomický balanční sedací prvek umožňující dynamické sezení díky vypouklé podstavě ve tvaru čočky. Materiál: recyklovaný polypropylen, měkčený sedák, gumová protiskluzová vrstva na podstavě taburetu. Snadný úchop se zaoblenými hranami. Výběr z min. 6ti barev plastů. | vs | hokki | ks | 3
N01.2 | 1.02 | chodba – západ | typ | Odpadkový koš na tříděný odpad |  |  | 335x380x950 – 1 modul, objem 100l | 1 modul, možnost umístění v sestavě, kovový ocelový plech, prášková barva, samozavírací vhazovací klapka, odjímatelné víko, na výběr různé barvy víka dle typu odpadu – plast, směs | Kovos, JP kontakt | NTO95 | ks | 2
N16.a | 1.03 | chodba – východ | typ | Sedací vak |  |  |  | viz položka N16.a v místnosti 0.14 | sakypaky | žiži | ks | 2
N16.b | 1.03 | chodba – východ | typ | Sedací vak |  |  |  | viz položka N16.b v místnosti 0.14 | sakypaky | taburet | ks | 2
N16.c | 1.03 | chodba – východ | typ | Taburet |  |  |  | viz položka N16.c v místnosti 0.14 | sakypaky | kostko pur | ks | 2
N27 | 1.03 | chodba – východ | typ | Stůl variabilní – chodba |  |  | standardní výška | viz položka N27 v místnosti 1.02 | vs | Puzzle | ks | 1
N15.s | 1.03 | chodba – východ | typ | Židle |  |  | standardní výška | standardní výška -– židle je kromě výšky totožná a vlastnosti viz položka N.15.3 v místnosti 0.14 | vs | PantoSwing - LuPo | ks | 3
N28 | 1.03 | chodba – východ | typ | Taburet |  |  | velikost 3 a standard | viz položka N28 v místnosti 1.02 | vs | hokki | ks | 3
N01.2 | 1.03 | chodba – východ | typ | Odpadkový koš na tříděný odpad |  |  | 335x380x950 – 1 modul, objem 100l | 1 modul, možnost umístění v sestavě, kovový ocelový plech, prášková barva, samozavírací vhazovací klapka, odjímatelné víko, na výběr různé barvy víka dle typu odpadu – plast, směs | Kovos, JP kontakt | NTO95 | ks | 2
N29.2 | 1.21 | družina | typ | Stůl kruhový |  |  | průměr 900, výška velikost 2 | velikost 2, pevný, nestavitelný, s kruhovou stolní deskou HPL laminát – bílý nebo dřevodekor, hrana ABS barevná, 4 kovové nohy kruhové povrch vypalovaný práškový lak odstín RAL dle výběru architekta, ABS hrana nebo nohy barevně sjednocené nebo stůl barevně označený k barvě židle stejné velikosti | MY2 | Fantasy ATYP barevnost a velikost | ks | 1
N29.4 | 1.21 | družina | typ | Stůl kruhový |  |  | průměr 900, výška velikost 4 | velikost 4, pevný, nestavitelný, s kruhovou stolní deskou HPL laminát – bílý nebo dřevodekor, hrana ABS barevná, 4 kovové nohy kruhové povrch vypalovaný práškový lak odstín RAL dle výběru architekta, ABS hrana nebo nohy barevně sjednocené nebo stůl barevně označený k barvě židle stejné velikosti | MY2 | Fantasy ATYP barevnost a velikost | ks | 1
N14.3 | 1.21 | družina | typ | Stůl kruhový |  |  | průměr 1100, výška velikost 3 | velikost 3, pevný, nestavitelný, s kruhovou stolní deskou HPL laminát – bílý nebo dřevodekor, hrana ABS barevná, 4 kovové nohy kruhové povrch vypalovaný práškový lak odstín RAL dle výběru architekta, ABS hrana nebo nohy barevně sjednocené nebo stůl barevně označený k barvě židle stejné velikosti | MY2 | Fantasy ATYP barevnost a velikost | ks | 3
N14.4 | 1.21 | družina | typ | Stůl kruhový |  |  | průměr 1100, výška velikost 4 | velikost 4, pevný, nestavitelný, s kruhovou stolní deskou HPL laminát – bílý nebo dřevodekor, hrana ABS barevná, 4 kovové nohy kruhové povrch vypalovaný práškový lak odstín RAL dle výběru architekta, ABS hrana nebo nohy barevně sjednocené nebo stůl barevně označený k barvě židle stejné velikosti | MY2 | Fantasy ATYP barevnost a velikost | ks | 1
N30.3 | 1.21 | družina | typ | Stůl kruhový |  |  | průměr 1250, výška velikost 3 | velikost 3, pevný, nestavitelný, s kruhovou stolní deskou HPL laminát – bílý nebo dřevodekor, hrana ABS barevná, 4 kovové nohy kruhové povrch vypalovaný práškový lak odstín RAL dle výběru architekta, ABS hrana nebo nohy barevně sjednocené nebo stůl barevně označený k barvě židle stejné velikosti | MY2 | Fantasy ATYP barevnost a velikost | ks | 2
N15.2 | 1.21 | družina | typ | Židle žákovská – družina |  |  | velikost 2 | velikost 2 - židle je kromě výšky totožná a vlastnosti viz položka N.15.3 v místnosti 0.14 | vs | PantoSwing - LuPo | ks | 4
N15.3 | 1.21 | družina | typ | Židle žákovská – družina |  |  | velikost 3 | viz položka N.15.3 v místnosti 0.14 | vs | PantoSwing - LuPo | ks | 26
N15.4 | 1.21 | družina | typ | Židle žákovská – družina |  |  | velikost 4 | velikost 4 – židle je kromě výšky totožná a vlastnosti viz položka N.15.3 v místnosti 0.14 | vs | PantoSwing - LuPo | ks | 9
N16.d | 1.21 | družina | typ | Sedací polštářek |  |  | průměr 450, výška 190 | set 3 sedacích vaků, které je možné spojit dohromady, na výběr z různých barev | sakypaky | Triburet | ks | 5
N13 | 1.21 | družina | typ | Židle učitelská |  |  |  | viz položka N13 v místnosti 0.14 | vs | PantoMove-VF čalouněná | ks | 2
N10 | 1.21 | družina | typ | Odpadkový koš kancelářský |  |  |  | viz položka N10 v místnosti 0.06 | Ikea | Fniss | ks | 2
N09 | 1.21 | družina | typ | Taška na tříděný odpad |  |  | 220x350x450, 35l | papír – pouze 1 ks ze setu, další v dalších místnostech viz položka N09 v místnosti 0.06 | Ikea | Dimpa | ks | 0
N31 | 1.22 | učebna | typ | Stůl žákovský dvoumístný |  |  | 1300x500 | výškově stavitelné min pro velikost 2-4, kovová konstrukce – vypalovaná prášková barva – na výběr odstín RAL dle architekta (preferované jsou barevné odstíny, ne šedá), bez spodní trnože (ke stolům je možné sednout z obou stran bez omezení), stabilní, horní deska s co největší odolností – minimálně HPL na MDF, dekor světlé dřevo (ne buk), oblé rohy desky, hrana ABS min tl. 2mm, úložný prostor pod deskou, háček na tašku Prvek musí splňovat normu ČSN EN 1729:1 a ČSN EN 1729:2 pro tento druh nábytku. Uchazeč je povinen certifikát předložit na vyžádání. |  |  | ks | 9
N32 | 1.22 | učebna | typ | Stůl žákovský jednomístný |  |  | 700x500 | vlastnosti a popis dtto dvoumístný stůl N31 v místnosti 1.22 |  |  | ks | 12
N33 | 1.22 | učebna | typ | Židle žákovská |  |  |  | výškově stavitelné min pro velikost 2-4, kovová konstrukce – vypalovaná prášková barva – na výběr odstín RAL dle architekta (preferované jsou barevné odstíny, ne šedá) sedák a opěrák s co největší odolností, min dřevěná překližka bříza nebo HPL dřevodekor světlé dřevo (ne buk) , stohovatelná Prvek musí splňovat normu ČSN EN 1729:1 a ČSN EN 1729:2 pro tento druh nábytku. Uchazeč je povinen certifikát předložit na vyžádání. |  |  | ks | 30
N13 | 1.22 | učebna | typ | Židle učitelská |  |  |  | viz položka N13 v místnosti 0.14 | vs | PantoMove-VF čalouněná | ks | 1
N35 | 1.22 | učebna | typ | matrace |  |  | 600x1200 | Matrace dětská 1300x700x60 mm, potahová látka látka/kortexin, odnímatelný potah, vnitřní část molitan. Výběr z více barev. | Ekona |  | ks | 1
N31 | 1.23 | učebna | typ | Stůl žákovský dvoumístný |  |  | 1300x500 | viz položka N31 v místnosti 1.22 |  |  | ks | 9
N32 | 1.23 | učebna | typ | Stůl žákovský jednomístný |  |  | 700x500 | vlastnosti a popis dtto dvoumístný stůl N31 v místnosti 1.22 |  |  | ks | 12
N33 | 1.23 | učebna | typ | Židle žákovská |  |  |  | viz položka N33 v místnosti 1.22 |  |  | ks | 30
N13 | 1.23 | učebna | typ | Židle učitelská |  |  |  | viz položka N13 v místnosti 0.14 | vs | PantoMove-VF čalouněná | ks | 1
N10 | 1.23 | učebna | typ | Odpadkový koš kancelářský |  |  |  | viz položka N10 v místnosti 0.06 | Ikea | Fniss | ks | 1
N35 | 1.23 | učebna | typ | matrace |  |  |  | viz položka N35 v místnosti 1.22 | Ekona |  | ks | 1
N31 | 1.24 | učebna | typ | Stůl žákovský dvoumístný |  |  | 1300x500 | viz položka N31 v místnosti 1.22 |  |  | ks | 9
N32 | 1.24 | učebna | typ | Stůl žákovský jednomístný |  |  | 700x500 | vlastnosti a popis dtto dvoumístný stůl N31 v místnosti 1.22 |  |  | ks | 12
N33 | 1.24 | učebna | typ | Židle žákovská |  |  |  | viz položka N33 v místnosti 1.22 |  |  | ks | 30
N13 | 1.24 | učebna | typ | Židle učitelská |  |  |  | viz položka N13 v místnosti 0.14 | vs | PantoMove-VF čalouněná | ks | 1
N10 | 1.24 | učebna | typ | Odpadkový koš kancelářský |  |  |  | viz položka N10 v místnosti 0.06 | Ikea | Fniss | ks | 1
N35 | 1.24 | učebna | typ | matrace |  |  |  | viz položka N35 v místnosti 1.22 | Ekona |  | ks | 1
N31 | 1.25 | učebna | typ | Stůl žákovský dvoumístný |  |  | 1300x500 | viz položka N31 v místnosti 1.22 |  |  | ks | 9
N32 | 1.25 | učebna | typ | Stůl žákovský jednomístný |  |  | 700x500 | vlastnosti a popis dtto dvoumístný stůl N31 v místnosti 1.22 |  |  | ks | 12
N33 | 1.25 | učebna | typ | Židle žákovská |  |  |  | viz položka N33 v místnosti 1.22 |  |  | ks | 30
N13 | 1.25 | učebna | typ | Židle učitelská |  |  |  | viz položka N13 v místnosti 0.14 | vs | PantoMove-VF čalouněná | ks | 1
N10 | 1.25 | učebna | typ | Odpadkový koš kancelářský |  |  |  | viz položka N10 v místnosti 0.06 | Ikea | Fniss | ks | 1
N35 | 1.25 | učebna | typ | matrace |  |  |  | viz položka N35 v místnosti 1.22 | Ekona |  | ks | 1
N16.a | 2.02 | chodba – západ | typ | Sedací vak |  |  |  | viz položka N16.a v místnosti 0.14 | sakypaky | žiži | ks | 1
N16.b | 2.02 | chodba – západ | typ | Sedací vak |  |  |  | viz položka N16.b v místnosti 0.14 | sakypaky | taburet | ks | 1
N16.c | 2.02 | chodba – západ | typ | Taburet |  |  |  | viz položka N16.c v místnosti 0.14 | sakypaky | kostko pur | ks | 1
N15.s | 2.02 | chodba – západ | typ | Židle |  |  | standardní výška | standardní výška -– židle je kromě výšky totožná a vlastnosti viz položka N.15.3 v místnosti 0.14 | vs | PantoSwing - LuPo | ks | 3
N28 | 2.02 | chodba – západ | typ | Taburet |  |  | velikost 3 a standard | viz položka N28 v místnosti 1.02 | vs | hokki | ks | 3
N01.2 | 2.02 | chodba – západ | typ | Odpadkový koš na tříděný odpad |  |  | 335x380x950 – 1 modul, objem 100l | 1 modul, možnost umístění v sestavě, kovový ocelový plech, prášková barva, samozavírací vhazovací klapka, odjímatelné víko, na výběr různé barvy víka dle typu odpadu – plast, směs | Kovos, JP kontakt | NTO95 | ks | 2
N16.a | 2.03 | chodba – východ | typ | Sedací vak |  |  |  | viz položka N16.a v místnosti 0.14 | sakypaky | žiži | ks | 2
N16.b | 2.03 | chodba – východ | typ | Sedací vak |  |  |  | viz položka N16.b v místnosti 0.14 | sakypaky | taburet | ks | 2
N16.c | 2.03 | chodba – východ | typ | Taburet |  |  |  | viz položka N16.c v místnosti 0.14 | sakypaky | kostko pur | ks | 2
N15.s | 2.03 | chodba – východ | typ | Židle |  |  | standardní výška | standardní výška– židle je kromě výšky totožná a vlastnosti viz položka N.15.3 v místnosti 0.14 | vs | PantoSwing - LuPo | ks | 3
N28 | 2.03 | chodba – východ | typ | Taburet |  |  | velikost 3 a standard | viz položka N28 v místnosti 1.02 | vs | hokki | ks | 3
N01.2 | 2.03 | chodba – východ | typ | Odpadkový koš na tříděný odpad |  |  | 335x380x950 – 1 modul, objem 100l | 1 modul, možnost umístění v sestavě, kovový ocelový plech, prášková barva, samozavírací vhazovací klapka, odjímatelné víko, na výběr různé barvy víka dle typu odpadu – plast, směs | Kovos, JP kontakt | NTO95 | ks | 2
N31 | 2.21 | učebna | typ | Stůl žákovský dvoumístný |  |  | 1300x500 | viz položka N31 v místnosti 1.22 |  |  | ks | 9
N32 | 2.21 | učebna | typ | Stůl žákovský jednomístný |  |  | 700x500 | vlastnosti a popis dtto dvoumístný stůl N31 v místnosti 1.22 |  |  | ks | 12
N33 | 2.21 | učebna | typ | Židle žákovská |  |  |  | viz položka N33 v místnosti 1.22 |  |  | ks | 30
N13 | 2.21 | učebna | typ | Židle učitelská |  |  |  | viz položka N13 v místnosti 0.14 | vs | PantoMove-VF čalouněná | ks | 1
N10 | 2.21 | učebna | typ | Odpadkový koš kancelářský |  |  |  | viz položka N10 v místnosti 0.06 | Ikea | Fniss | ks | 1
N35 | 2.21 | učebna | typ | matrace |  |  |  | viz položka N35 v místnosti 1.22 | Ekona |  | ks | 1
N31 | 2.22 | učebna | typ | Stůl žákovský dvoumístný |  |  | 1300x500 | viz položka N31 v místnosti 1.22 |  |  | ks | 9
N32 | 2.22 | učebna | typ | Stůl žákovský jednomístný |  |  | 700x500 | vlastnosti a popis dtto dvoumístný stůl N31 v místnosti 1.22 |  |  | ks | 12
N33 | 2.22 | učebna | typ | Židle žákovská |  |  |  | viz položka N33 v místnosti 1.22 |  |  | ks | 30
N13 | 2.22 | učebna | typ | Židle učitelská |  |  |  | viz položka N13 v místnosti 0.14 | vs | PantoMove-VF čalouněná | ks | 1
N10 | 2.22 | učebna | typ | Odpadkový koš kancelářský |  |  |  | viz položka N10 v místnosti 0.06 | Ikea | Fniss | ks | 1
N35 | 2.22 | učebna | typ | matrace |  |  |  | viz položka N35 v místnosti 1.22 | Ekona |  | ks | 1
N39 | 2.26 | sborovna | typ | Kancelářské křeslo |  |  |  | viz položka N39 v místnosti 2.25 | Flokk | Profim Trillo Pro 21HST | ks | 8
N31 | 2.23 | učebna | typ | Stůl žákovský dvoumístný |  |  | 1300x500 | viz položka N31 v místnosti 1.22 |  |  | ks | 9
N32 | 2.23 | učebna | typ | Stůl žákovský jednomístný |  |  | 700x500 | vlastnosti a popis dtto dvoumístný stůl N31 v místnosti 1.22 |  |  | ks | 12
N33 | 2.23 | učebna | typ | Židle žákovská |  |  |  | viz položka N33 v místnosti 1.22 |  |  | ks | 30
N13 | 2.23 | učebna | typ | Židle učitelská |  |  |  | viz položka N13 v místnosti 0.14 | vs | PantoMove-VF čalouněná | ks | 1
N10 | 2.23 | učebna | typ | Odpadkový koš kancelářský |  |  |  | viz položka N10 v místnosti 0.06 | Ikea | Fniss | ks | 1
N35 | 2.23 | učebna | typ | matrace |  |  |  | viz položka N35 v místnosti 1.22 | Ekona |  | ks | 1
N31 | 2.24 | učebna | typ | Stůl žákovský dvoumístný |  |  | 1300x500 | viz položka N31 v místnosti 1.22 |  |  | ks | 9
N32 | 2.24 | učebna | typ | Stůl žákovský jednomístný |  |  | 700x500 | vlastnosti a popis dtto dvoumístný stůl N31 v místnosti 1.22 |  |  | ks | 12
N33 | 2.24 | učebna | typ | Židle žákovská |  |  |  | viz položka N33 v místnosti 1.22 |  |  | ks | 30
N13 | 2.24 | učebna | typ | Židle učitelská |  |  |  | viz položka N13 v místnosti 0.14 | vs | PantoMove-VF čalouněná | ks | 1
N10 | 2.24 | učebna | typ | Odpadkový koš kancelářský |  |  |  | viz položka N10 v místnosti 0.06 | Ikea | Fniss | ks | 1
N35 | 2.24 | učebna | typ | matrace |  |  |  | viz položka N35 v místnosti 1.22 | Ekona |  | ks | 1
N39 | 2.25 | kabinet | typ | Kancelářské křeslo |  |  |  | výškově stavitelné, kolečkové, bez područek nebo područky zkrácené, čalouněné Kancelářské křeslo, otočná židle, čalouněný sedák, plastový opěrák, samonastavitelná Synchro mechanika, čtyřramenný vysoký, kolečka. Samonastavitelná Synchronní mechanika s možností blokace ve 2 polohách. Výškově nastavitelná. Barva kříže černá. Pevné područky. Sedák tvořen plastovým rámem opěněným studenou polyuretanovou pěnou o hustotě 70kg/m3. Opěrák je vyroben z polyamidu protkávaného skelnými vlákny. Výroben neobsahuje žádné chemické látky škodlivé zdraví nebo životnímu prostředí vč. PVC, 4mocného chromu nebo olova). Výrobek je z více než 95 % recyklovatelný. Pohahová látka sedáku splňuje minimální požadavky: 100% polyester, gramáž 320 g/m2, atest na nehořlavost, stálosvětlost min. stupeň 4, oděruvzdornost min. 180 tis. cyklů mertendile. | Flokk | Profim Trillo Pro 21HST | ks | 8
N10 | 2.25 | kabinet | typ | Odpadkový koš kancelářský |  |  |  | viz položka N10 v místnosti 0.06 | Ikea | Fniss | ks | 1
N09 | 2.25 | kabinet | typ | Taška na tříděný odpad |  |  | 220x350x450, 35l | papír, plast – pouze 2 ks ze setu, další v dalších místnostech viz položka N09 v místnosti 0.06 | Ikea | Dimpa | ks | 1
N40 | 2.26 | sborovna | typ | Židle |  |  |  | přísedící, kolečková, bez područek | vs | PantoMove | ks | 1
T07 | 2.26 | sborovna | stavba | MIKROVLNNÁ TROUBA - VIZ VÝKAZ VÝMĚR a KONTROLNÍ ROZPOČET stavby S01 |  |  |  | Mikrovlnná trouba vestavná do skříňky, Černé provedení, Objem 20 litrů, Nerezová kavita, Intuitivní ovládání pomocí dvou ergonomických otočných voličů, 5 stupňů nastavení výkonu včetně rozmrazování, Časovač na 1 až 35 min., Zvukový signál konce programu, Vnitřní osvětlení, Průměr otočného talíře 24,5 cm, Příkon 1250, Výkon mikrovln 800 W, Rozměry vnitřního prostoru (V x Š x H, cm): 19,5 x 28 x 27,5 cm, Vnější rozměry trouby/v balení (V x Š x H, cm): 38,8 x 59,5 x 34,35/ 44,9 x 65 x 40,4, Rozměry otvoru pro vestavbu (V x Š x H, cm): 38 x 56 x 35, Hmotnost netto / brutto: 15 / 17 kg |  | KTM2010B | ks | 0
T07 | 2.26 | sborovna | stavba | kávovar - VIZ VÝKAZ VÝMĚR a KONTROLNÍ ROZPOČET stavby S01 |  |  |  | viz položka kávovar v prvku T06 v místnosti 0.08 | De'Longhi | PrimaDonna Class ECAM 550.65 SB | ks | 0
T07 | 2.26 | sborovna | stavba | rychlovarná konvice - VIZ VÝKAZ VÝMĚR a KONTROLNÍ ROZPOČET stavby S01 |  |  |  | viz položka rychlovarná konvice v prvku T06 v místnosti 0.08 |  |  | ks | 0
N09 | 2.26 | sborovna | typ | Taška na tříděný odpad |  |  | 220x350x450, 35l | papír - pouze 1 ks ze setu, další v dalších místnostech viz položka N09 v místnoti 0.06 | Ikea | Dimpa | ks | 0
N32 | O | náhradní nábytek | typ | Stůl žákovský jednomístný |  |  | 700x500 | vlastnosti a popis dtto dvoumístný stůl N31 v místnosti 1.22 |  |  | ks | 4
N31 | O | náhradní nábytek | typ | Stůl žákovský dvoumístný |  |  | 1300x500 | viz položka N31 v místnosti 1.22 |  |  | ks | 3
N33 | O | náhradní nábytek | typ | Židle žákovská |  |  |  | viz položka N33 v místnosti 1.22 |  |  | ks | 5
N13 | O | náhradní nábytek | typ | Židle učitelská |  |  |  | viz položka N13 v místnosti 0.14 | vs | PantoMove-VF čalouněná | ks | 1
N15.2 | O | náhradní nábytek | typ | Židle žákovská – družina |  |  | velikost 2 | velikost 2 – židle je kromě výšky totožná a vlastnosti viz položka N.15.3 v místnosti 0.14 | vs | PantoSwing - LuPo | ks | 1
N15.3 | O | náhradní nábytek | typ | Židle žákovská – družina |  |  | velikost 3 | viz položka N.15.3 v místnosti 0.14 | vs | PantoSwing - LuPo | ks | 4
N15.4 | O | náhradní nábytek | typ | Židle žákovská – družina |  |  | velikost 4 | velikost 4 – židle je kromě výšky totožná a vlastnosti viz položka N.15.3 v místnosti 0.14 | vs | PantoSwing - LuPo | ks | 2
N15.s | O | náhradní nábytek | typ | Židle |  |  | standardní výška | standardní výška– židle je kromě výšky totožná a vlastnosti viz položka N.15.3 v místnosti 0.14 | vs | PantoSwing - LuPo | ks | 2
N02 | O | náhradní nábytek | typ | Stůl jídelní |  |  |  | viz položka N02 v místnosti 0.03 | MY2 | řada LTMU – ATYP barevnost | ks | 1
N03 | O | náhradní nábytek | typ | Židle jídelní |  |  |  | viz položka N03 v místnosti 0.03 | Dublino, Gaber | G bakhita | ks | 3
N09 | A | altán pitný režim | typ | Taška na tříděný odpad |  |  | 220x350x450, 35l | papír - pouze 1 ks ze setu, další v dalších místnostech viz položka N09 v místnoti 0.06 | Ikea | Dimpa | ks | 0
N42 | A | altán pitný režim | typ | Odpadkový koš s víkem |  |  | 22l | polypropylenový plast (min z 20% recyklovaný) barva šedá, s úchytkou a vyklápěcím víkem, stohovatelný, krytem a úchytem přes vložený pytel na odpad, zaoblené rohy | Ikea | Hallbar | ks | 1
E01 | E | altán terasa | typ | stůl žákovský dvoumístný exteriér |  |  | 1220x610, velikost 3 | venkovní, skládací, přenosný, 4 nohy, bez trnože, nosná konstrukce a hrany stolu hliník, oblé rohy desky PUR, deska laminát bílá nebo šedá, s možností objednání také ve velikostech 2 a 4 | Gopak | Alex | ks | 15
E02 | E | altán terasa | typ | židle žákovská exteriér |  |  | 425x309x620 (350) velikost 3 | venkovní, odolná, stohovatelná, přenosná, s opěrákem, 4 nohy, UV ochrana, 100% recyklovatelná, polypropylen, s možností objednání v dalších velikostech (2,4), na výběr z různých barev | Ergos | Ergos one | ks | 30
E03 | E | altán terasa | typ | stůl učitelský exteriér |  |  | 1220x610, velikost standard | vzhled dtto E01, venkovní, skládací, přenosný, 4 nohy, bez trnože, nosná konstrukce a hrany stolu hliník, oblé rohy desky PUR, deska laminát bílá nebo šedá | Gopak | Alex | ks | 1
E04 | E | altán terasa | typ | židle učitelská exteriér |  |  | velikost standard | vzhled dtto E03, venkovní, odolná, stohovatelná, přenosná, s opěrákem, 4 nohy, UV ochrana, 100% recyklovatelná, polypropylen, na výběr z různých barev | Ergos | Ergos one | ks | 1
E05 | E | zahrada | typ | stůl exteriér na terasu kruhový |  |  | průměr 1200, velikost 3 | venkovní stůl, 4 nohy, nosná konstrukce eloxovaný hliník, deska HPL compact, UV odolný mrazu, sněhu, dešti, slunci, barva desky světlá jednobarevná |  |  | ks | 3
E06 | E | zahrada | typ | stůl exteriér na terasu obdélníkový velký |  |  | 1830x760, velikost 3 | venkovní stůl, 4 nohy, nosná konstrukce eloxovaný hliník, deska HPL compact, UV odolný mrazu, sněhu, dešti, slunci, barva desky světlá jednobarevná |  |  | ks | 2
E07 | E | zahrada | typ | stůl exteriér na terasu obdélníkový malý |  |  | 1220x760, velikost 3 | venkovní stůl, 4 nohy, nosná konstrukce eloxovaný hliník, deska HPL compact, UV odolný mrazu, sněhu, dešti, slunci, barva desky světlá jednobarevná |  |  | ks | 2
E08 | E | zahrada | typ | židle exteriér nebo lavice na terasu |  |  | velikost 3 | venkovní, odolná, stohovatelná, přenosná, s opěrákem, 4 nohy, UV ochrana, 100% recyklovatelná, polypropylen, s možností objednání v dalších velikostech (2,4), na výběr z různých barev | Ergos | Ergos one | ks | 40

## SO 15 1 Pol
Položkový soupis prací a dodávek | [27 empty] | #TypZaznamu#
S: | S 1375 | Základní škola Na Kocínce, Praha 6, ul.Na Kocínce, k.ú.Dejvice | [25 empty] | STA
O: | SO 15 | Vedlejší rozpočtové náklady | [22 empty] | STA |  |  | OBJ
R: | 1 | SO 15 - Vedlejší rozpočtové náklady | [25 empty] | ROZ
P.č. | Číslo položky | Název položky | MJ | Množství | Cena / MJ | Celkem | Dodávka | Dodávka celk. | Montáž | Montáž celk. | DPH | Cena s DPH | Hmotnost / MJ | Hmotnost celk.(t) | Dem. hmotnost / MJ | Dem. hmotnost celk.(t) | Ceník | Cen. soustava / platnost | Cenová úroveň | Nhod / MJ | Nhod celk. | Dodavatel | Typ položky | Stav položky
Díl: | VN | Vedlejší náklady |  |  |  | 0 |  | 0 |  | 0 |  | 0 |  | 0 |  | 0 |  |  |  |  | 0 | [6 empty] | DIL
1 | 00511 R | Geodetické práce | Soubor | 1 |  | 0 |  | 0 |  | 0 | 21 | 0 | 0 | 0 | 0 | 0 |  | RTS 24/ I | Kalkul | 0 | 0 |  | VRN | Běžná |  |  |  | POL99_0
|  | Geodetické práce spojené s výstavbou : 1,00 |  | 1 | [23 empty] | VV | 0
SPU
2 | 005111021R | Vytyčení inženýrských sítí | Soubor | 1 |  | 0 |  | 0 |  | 0 | 21 | 0 | 0 | 0 | 0 | 0 |  | RTS 24/ I | Kalkul | 0 | 0 |  | VRN | Běžná |  |  |  | POL99_0
|  | Zaměření a vytýčení stávajících inženýrských sítí v místě stavby z hlediska jejich ochrany při provádění stavby. | [25 empty] | POP |  | Zaměření a vytýčení stávajících inženýrských sítí v místě stavby z hlediska jejich ochrany při provádění stavby.
SPU
3 | 005125T | Inž.činnost spojená s vložením objektů a přípojek inž.sítí do veřejných registrů | Soubor | 1 |  | 0 |  | 0 |  | 0 | 21 | 0 | 0 | 0 | 0 | 0 |  | Vlastní | Kalkul | 0 | 0 |  | VRN | Běžná |  |  |  | POL99_0
|  | map a databází správců sítí i do centrální digitální mapy Hlavního města Prahy : | [25 empty] | VV | 0
|  | např.IPR Praha : 1,00 |  | 1 | [23 empty] | VV | 0
SPU
4 | 005121 R | Zařízení staveniště | Soubor | 1 |  | 0 |  | 0 |  | 0 | 21 | 0 | 0 | 0 | 0 | 0 |  | RTS 24/ I | Kalkul | 0 | 0 |  | VRN | Běžná |  |  |  | POL99_0
|  | Veškeré náklady spojené s vybudováním, provozem a odstraněním zařízení staveniště. | [25 empty] | POP
SPU
5 | 0051211 | Zařízení staveniště - použití vlastních panelů | m2 | 264 |  | 0 |  | 0 |  | 0 | 21 | 0 | 0 | 0 | 0 | 0 |  | Vlastní | Kalkul | 0 | 0 |  | VRN | Běžná |  |  |  | POL99_0
|  | - Naložení a odvoz panelů z areálu SNEO u koupaliště Petynka : | [25 empty] | VV | 0
|  | - Pokládka panelů na staveništi s podsypem : | [25 empty] | VV | 0
|  | - Po dokončení stavby rozebrání a odvoz na skládku : 264,00 |  | 264 | [23 empty] | VV | 0
SPU
6 | 005124010R | Koordinační činnost | Soubor | 1 |  | 0 |  | 0 |  | 0 | 21 | 0 | 0 | 0 | 0 | 0 |  | RTS 24/ I | Kalkul | 0 | 0 |  | VRN | Běžná |  |  |  | POL99_0
|  | Koordinace stavebních a technologických dodávek stavby. | [25 empty] | POP
SPU
7 | 00521104T | Ztížené dopravní podmínky | Soubor | 1 |  | 0 |  | 0 |  | 0 | 21 | 0 | 0 | 0 | 0 | 0 |  | Vlastní | Kalkul | 0 | 0 |  | VRN | Běžná |  |  |  | POL99_0
SPU
8 | 00521105T | Mimostavenišštní doprava materiálu | Soubor | 1 |  | 0 |  | 0 |  | 0 | 21 | 0 | 0 | 0 | 0 | 0 |  | Vlastní | Kalkul | 0 | 0 |  | VRN | Běžná |  |  |  | POL99_0
|  | 1,00 |  | 1 | [23 empty] | VV | 0
SPU
Díl: | ON | Ostatní náklady |  |  |  | 0 |  | 0 |  | 0 |  | 0 |  | 0 |  | 0 |  |  |  |  | 0 | [6 empty] | DIL
9 | 00512T | Služby geologa v rozsahu požadavků na posouzení vlastností zemin a hornin | Soubor | 1 |  | 0 |  | 0 |  | 0 | 21 | 0 | 0 | 0 | 0 | 0 |  | Vlastní | Kalkul | 0 | 0 |  | VRN | Běžná |  |  |  | POL99_0
|  | dle DPS ( například posouzení skutečného stavu zemní pláně, základové spáry a pod.) : 1,00 |  | 1 | [23 empty] | VV | 0
SPU
10 | 005211010R | Předání a převzetí staveniště | Soubor | 1 |  | 0 |  | 0 |  | 0 | 21 | 0 | 0 | 0 | 0 | 0 |  | RTS 24/ I | Kalkul | 0 | 0 |  | VRN | Běžná |  |  |  | POL99_0
|  | Náklady spojené s účastí zhotovitele na předání a převzetí staveniště. | [25 empty] | POP
SPU
11 | 005211020R | Ochrana stávaj. inženýrských sítí na staveništi | Soubor | 1 |  | 0 |  | 0 |  | 0 | 21 | 0 | 0 | 0 | 0 | 0 |  | RTS 24/ I | Kalkul | 0 | 0 |  | VRN | Běžná |  |  |  | POL99_0
|  | Náklady na přezkoumání podkladů objednatele o stavu inženýrských sítí probíhajících staveništěm nebo dotčenými stavbou i mimo území staveniště, kontrola vytýčení jejich skutečné trasy a provedení ochranných opatření pro zabezpečení stávajících inženýrských sítí. | [25 empty] | POP |  | Náklady na přezkoumání podkladů objednatele o stavu inženýrských sítí probíhajících staveništěm nebo dotčenými stavbou i mimo území staveniště, kontrola vytýčení jejich skutečné trasy a provedení ochranných opatření pro zabezpečení stávajících inženýrských sítí.
SPU
12 | 005211080R | Bezpečnostní a hygienická opatření na staveništi | Soubor | 1 |  | 0 |  | 0 |  | 0 | 21 | 0 | 0 | 0 | 0 | 0 |  | RTS 24/ I | Kalkul | 0 | 0 |  | VRN | Běžná |  |  |  | POL99_0
|  | Náklady na ochranu staveniště před vstupem nepovolaných osob, včetně příslušného značení, náklady na osvětlení staveniště, náklady na vypracování potřebné dokumentace pro provoz staveniště z hlediska požární ochrany (požární řád a poplachová směrnice) a z hlediska provozu staveniště (provozně dopravní řád). | [25 empty] | POP |  | Náklady na ochranu staveniště před vstupem nepovolaných osob, včetně příslušného značení, náklady na osvětlení staveniště, náklady na vypracování potřebné dokumentace pro provoz staveniště z hlediska požární ochrany (požární řád a poplachová směrnice) a z hlediska provozu staveniště (provozně dopravní řád).
SPU
13 | 005231020R | Individuální a komplexní vyzkoušení | Soubor | 1 |  | 0 |  | 0 |  | 0 | 21 | 0 | 0 | 0 | 0 | 0 |  | RTS 24/ I | Kalkul | 0 | 0 |  | VRN | Běžná |  |  |  | POL99_0
|  | Náklady na individuální zkoušky dodaných a smontovaných technologických zařízení včetně komplexního vyzkoušení. | [25 empty] | POP |  | Náklady na individuální zkoušky dodaných a smontovaných technologických zařízení včetně komplexního vyzkoušení.
|  | Provedeníkomplexních zkoušek - 72 hod souběžného provozu všech : | [25 empty] | VV | 0
|  | do budovy instalovaných systémů se závěrečnou hodnotící zprávou : 1,00 |  | 1 | [23 empty] | VV | 0
SPU
14 | 005241000T | Zpracování dílenské dokumentace | Soubor | 1 |  | 0 |  | 0 |  | 0 | 21 | 0 | 0 | 0 | 0 | 0 |  | Vlastní | Kalkul | 0 | 0 |  | VRN | Běžná |  |  |  | POL99_0
|  | v celém požadovaném nebo potřebném rozsahu stavby vyjma části stavby u kterých je : | [25 empty] | VV | 0
|  | zpracování dílenské dokumentace samostatnou položkou dílčí rozpočtové části : 1,00 |  | 1 | [23 empty] | VV | 0
SPU
15 | 00524100TT | Zpracování geometrického plánu oprávněným geodetem | Soubor | 1 |  | 0 |  | 0 |  | 0 | 21 | 0 | 0 | 0 | 0 | 0 |  | Vlastní | Kalkul | 0 | 0 |  | VRN | Běžná |  |  |  | POL99_0
|  | zaměření stavby v rozsahu nezbytném pro zápis změny do katastru nemovitostí. : 1,00 |  | 1 | [23 empty] | VV | 0
SPU
16 | 005241020R | Geodetické zaměření skutečného provedení | Soubor | 1 |  | 0 |  | 0 |  | 0 | 21 | 0 | 0 | 0 | 0 | 0 |  | RTS 24/ I | Kalkul | 0 | 0 |  | VRN | Běžná |  |  |  | POL99_2
|  | Náklady na provedení skutečného zaměření stavby v rozsahu nezbytném pro zápis změny do katastru nemovitostí. | [25 empty] | POP |  | Náklady na provedení skutečného zaměření stavby v rozsahu nezbytném pro zápis změny do katastru nemovitostí.
SPU
17 | 005241010R | Dokumentace skutečného provedení | Soubor | 1 |  | 0 |  | 0 |  | 0 | 21 | 0 | 0 | 0 | 0 | 0 |  | RTS 24/ I | Kalkul | 0 | 0 |  | VRN | Běžná |  |  |  | POL99_0
|  | Náklady na vyhotovení dokumentace skutečného provedení stavby a její předání objednateli v požadované formě a požadovaném počtu. | [25 empty] | POP |  | Náklady na vyhotovení dokumentace skutečného provedení stavby a její předání objednateli v požadované formě a požadovaném počtu.
|  | Dokumentace skutečného provedení stavby bude zpracována v rozsahu dokumentace : | [25 empty] | VV | 0
|  | pro provedení stavby aktualizované na skutečně provedený stav. Odevzdána bude : | [25 empty] | VV | 0
|  | ve třech tištěných vyhotoveních a v elektronické verzi ve formátu PDF : | [25 empty] | VV | 0
|  | a formátech editovatelných (DWG, DOC, XLS) : 1,00 |  | 1 | [23 empty] | VV | 0
SPU
[26 empty] | 15 | 21 | DPH
| Celkem |  |  |  |  | 0 | [19 empty] | 0 | 0 | SUM
END
Note on S6: Jedná se o informaci, zda se jedná o položku, která je do rozpočtu zadána z cenové soustavy RTS, nebo vlastní.
Note on T6: Jedná se o název CÚ, která je zadána u položky rozpočtu